LOM251.RM.66.00.25.Za001.0015.l | Refrigeratore d'acqua condensato ad acqua; geometria: versione standard; funzione: raffrescamento aria ¦ umidificazione aria; impiego: package aria per interno; pressione sonora massima [dB] = 85 ¦ potenza frigorifera [kW] = 420,1 ÷ 520; numero minimo compressori [-] = 4. Componenti: sistema di controllo a microprocessore, quadro elettrico, basamento, struttura di contenimento. Incluso: compressori; evaporatore a fascio tubiero / a piastra; valvola pressostatica per condensatore; circuito frigorifero completo di accessori; carica di refrigerante; olio SPECIFICHE TECNICHE: refrigeratore in esecuzione package con recupero totale del calore di condensazione; refrigerante HFC R-407c; compressori alternativi semi-ermetici; distanza misurazione pressione sonora massima misurata [m] = 1; temperatura acqua refrigerata potenza frigorifera [°C] = 7 ÷ 12 e temperatura acqua di raffreddamento [°C] = 30 ÷ 35 RM1 Sistema di controllo a microprocessore di materiale generico; impiego: refrigeratore d'acqua. Incluso: display; schema sinottico; strumentazione di regolazione e controllo SPECIFICHE TECNICHE: sistema di controllo interfacciabile con sistemi esterni di supervisione RM1 Quadro elettrico di materiale generico; geometria: a doppia chiusura; impiego: refrigeratore d'acqua. Incluso: sezionatore generale; cablaggi SPECIFICHE TECNICHE: cablaggi a valle RM1 Basamento di lega ferrosa acciaio zincato; finitura: verniciato; impiego: refrigeratore d'acqua. Incluso: supporti antivibranti SPECIFICHE TECNICHE: lega ferrosa acciaio zincato a caldo RM1 Struttura di contenimento di lega alluminio Peraluman; geometria: pannelli; impiego: refrigeratore d'acqua SPECIFICHE TECNICHE: smontabile | 1 cad | 61884.75 | 48920.75 | 0 | RM.66.00.25.Za001.0015.l | Refrigeratore d'acqua condensato ad acqua; geometria: versione standard; funzione: raffrescamento aria ¦ umidificazione aria; impiego: package aria per interno; pressione sonora massima [dB] = 85 ¦ potenza frigorifera [kW] = 420,1 ÷ 520; numero minimo compressori [-] = 4. Componenti: sistema di controllo a microprocessore, quadro elettrico, basamento, struttura di contenimento. Incluso: compressori; evaporatore a fascio tubiero / a piastra; valvola pressostatica per condensatore; circuito frigorifero completo di accessori; carica di refrigerante; olio SPECIFICHE TECNICHE: refrigeratore in esecuzione package con recupero totale del calore di condensazione; refrigerante HFC R-407c; compressori alternativi semi-ermetici; distanza misurazione pressione sonora massima misurata [m] = 1; temperatura acqua refrigerata potenza frigorifera [°C] = 7 ÷ 12 e temperatura acqua di raffreddamento [°C] = 30 ÷ 35 | RM1 Sistema di controllo a microprocessore di materiale generico; impiego: refrigeratore d'acqua. Incluso: display; schema sinottico; strumentazione di regolazione e controllo SPECIFICHE TECNICHE: sistema di controllo interfacciabile con sistemi esterni di supervisione RM1 Quadro elettrico di materiale generico; geometria: a doppia chiusura; impiego: refrigeratore d'acqua. Incluso: sezionatore generale; cablaggi SPECIFICHE TECNICHE: cablaggi a valle RM1 Basamento di lega ferrosa acciaio zincato; finitura: verniciato; impiego: refrigeratore d'acqua. Incluso: supporti antivibranti SPECIFICHE TECNICHE: lega ferrosa acciaio zincato a caldo RM1 Struttura di contenimento di lega alluminio Peraluman; geometria: pannelli; impiego: refrigeratore d'acqua SPECIFICHE TECNICHE: smontabile | RISORSA MATERIALE | IMPIANTI MECCANICI PRODUZIONE | SISTEMI | REFRIGERATORE D'ACQUA | MATERIALE GENERICO NON RILEVANTE | [6 empty] | MM.02.040.0040.l | Aumento di prezzo per refrigeratori d'acqua condensati ad acqua con RECUPERO TOTALE del calore di condensazione e con riferimento alla serie con le caratteristiche seguenti: - oltre 610 fino a 710 kW - n° 6 | nd | condensato ad acqua | [9 empty] | RM.65.10.40.Sb003.0005.- - RM.65.15.42.Sa004.0005.- - RM.77.00.20.Za000.0000.- - RM.73.00.00.Za000.0250.- - | 1 | cad | nd | raffrescamento aria - umidificazione aria - | package aria per interno - | materiale generico non rilevante | pressione sonora massima [dB(A)] = 85.0 nd nd nd - potenza frigorifera [kW] = 420.1 ÷ 520.0 nd - | numero minimo compressori [-] = 4.0 nd nd nd - |  | versione standard - | nd - | refrigeratore in esecuzione package con recupero totale del calore di condensazione; refrigerante HFC R-407c; compressori alternativi semi-ermetici; distanza misurazione pressione sonora massima misurata [m] = 1; temperatura acqua refrigerata potenza frigorifera [°C] = 7 ÷ 12 e temperatura acqua di raffreddamento [°C] = 30 ÷ 35 | nd - | nd - | nd - | nd | nd - | NO |  |  |  |  | nd |  |  |  |  | nd | nd | nd |  | nd | nd | nd | compressori; evaporatore a fascio tubiero / a piastra; valvola pressostatica per condensatore; circuito frigorifero completo di accessori; carica di refrigerante; olio | nd | nd | NO | NO
LOM251.RM.66.00.25.Za001.0015.m | Refrigeratore d'acqua condensato ad acqua; geometria: versione standard; funzione: raffrescamento aria ¦ umidificazione aria; impiego: package aria per interno; pressione sonora massima [dB] = 85 ¦ potenza frigorifera [kW] = 520,1 ÷ 600; numero minimo compressori [-] = 4. Componenti: sistema di controllo a microprocessore, quadro elettrico, basamento, struttura di contenimento. Incluso: compressori; evaporatore a fascio tubiero / a piastra; valvola pressostatica per condensatore; circuito frigorifero completo di accessori; carica di refrigerante; olio SPECIFICHE TECNICHE: refrigeratore in esecuzione package con recupero totale del calore di condensazione; refrigerante HFC R-407c; compressori alternativi semi-ermetici; distanza misurazione pressione sonora massima misurata [m] = 1; temperatura acqua refrigerata potenza frigorifera [°C] = 7 ÷ 12 e temperatura acqua di raffreddamento [°C] = 30 ÷ 35 RM1 Sistema di controllo a microprocessore di materiale generico; impiego: refrigeratore d'acqua. Incluso: display; schema sinottico; strumentazione di regolazione e controllo SPECIFICHE TECNICHE: sistema di controllo interfacciabile con sistemi esterni di supervisione RM1 Quadro elettrico di materiale generico; geometria: a doppia chiusura; impiego: refrigeratore d'acqua. Incluso: sezionatore generale; cablaggi SPECIFICHE TECNICHE: cablaggi a valle RM1 Basamento di lega ferrosa acciaio zincato; finitura: verniciato; impiego: refrigeratore d'acqua. Incluso: supporti antivibranti SPECIFICHE TECNICHE: lega ferrosa acciaio zincato a caldo RM1 Struttura di contenimento di lega alluminio Peraluman; geometria: pannelli; impiego: refrigeratore d'acqua SPECIFICHE TECNICHE: smontabile | 1 cad | 66884.08 | 52872.79 | 0 | RM.66.00.25.Za001.0015.m | Refrigeratore d'acqua condensato ad acqua; geometria: versione standard; funzione: raffrescamento aria ¦ umidificazione aria; impiego: package aria per interno; pressione sonora massima [dB] = 85 ¦ potenza frigorifera [kW] = 520,1 ÷ 600; numero minimo compressori [-] = 4. Componenti: sistema di controllo a microprocessore, quadro elettrico, basamento, struttura di contenimento. Incluso: compressori; evaporatore a fascio tubiero / a piastra; valvola pressostatica per condensatore; circuito frigorifero completo di accessori; carica di refrigerante; olio SPECIFICHE TECNICHE: refrigeratore in esecuzione package con recupero totale del calore di condensazione; refrigerante HFC R-407c; compressori alternativi semi-ermetici; distanza misurazione pressione sonora massima misurata [m] = 1; temperatura acqua refrigerata potenza frigorifera [°C] = 7 ÷ 12 e temperatura acqua di raffreddamento [°C] = 30 ÷ 35 | RM1 Sistema di controllo a microprocessore di materiale generico; impiego: refrigeratore d'acqua. Incluso: display; schema sinottico; strumentazione di regolazione e controllo SPECIFICHE TECNICHE: sistema di controllo interfacciabile con sistemi esterni di supervisione RM1 Quadro elettrico di materiale generico; geometria: a doppia chiusura; impiego: refrigeratore d'acqua. Incluso: sezionatore generale; cablaggi SPECIFICHE TECNICHE: cablaggi a valle RM1 Basamento di lega ferrosa acciaio zincato; finitura: verniciato; impiego: refrigeratore d'acqua. Incluso: supporti antivibranti SPECIFICHE TECNICHE: lega ferrosa acciaio zincato a caldo RM1 Struttura di contenimento di lega alluminio Peraluman; geometria: pannelli; impiego: refrigeratore d'acqua SPECIFICHE TECNICHE: smontabile | RISORSA MATERIALE | IMPIANTI MECCANICI PRODUZIONE | SISTEMI | REFRIGERATORE D'ACQUA | MATERIALE GENERICO NON RILEVANTE | [6 empty] | MM.02.040.0040.m | Aumento di prezzo per refrigeratori d'acqua condensati ad acqua con RECUPERO TOTALE del calore di condensazione e con riferimento alla serie con le caratteristiche seguenti: - oltre 710 fino a 920 kW - n° 6 | nd | condensato ad acqua | [9 empty] | RM.65.10.40.Sb003.0005.- - RM.65.15.42.Sa004.0005.- - RM.77.00.20.Za000.0000.- - RM.73.00.00.Za000.0250.- - | 1 | cad | nd | raffrescamento aria - umidificazione aria - | package aria per interno - | materiale generico non rilevante | potenza frigorifera [kW] = 520.1 ÷ 600.0 nd - pressione sonora massima [dB(A)] = 85.0 nd nd nd - | numero minimo compressori [-] = 4.0 nd nd nd - |  | versione standard - | nd - | refrigeratore in esecuzione package con recupero totale del calore di condensazione; refrigerante HFC R-407c; compressori alternativi semi-ermetici; distanza misurazione pressione sonora massima misurata [m] = 1; temperatura acqua refrigerata potenza frigorifera [°C] = 7 ÷ 12 e temperatura acqua di raffreddamento [°C] = 30 ÷ 35 | nd - | nd - | nd - | nd | nd - | NO |  |  |  |  | nd |  |  |  |  | nd | nd | nd |  | nd | nd | nd | compressori; evaporatore a fascio tubiero / a piastra; valvola pressostatica per condensatore; circuito frigorifero completo di accessori; carica di refrigerante; olio | nd | nd | NO | NO
LOM251.RM.66.00.25.Za001.0015.n | Refrigeratore d'acqua condensato ad acqua; geometria: versione standard; funzione: raffrescamento aria ¦ umidificazione aria; impiego: package aria per interno; pressione sonora massima [dB] = 85 ¦ potenza frigorifera [kW] = 610,1 ÷ 710; numero minimo compressori [-] = 6. Componenti: sistema di controllo a microprocessore, quadro elettrico, basamento, struttura di contenimento. Incluso: compressori; evaporatore a fascio tubiero / a piastra; valvola pressostatica per condensatore; circuito frigorifero completo di accessori; carica di refrigerante; olio SPECIFICHE TECNICHE: refrigeratore in esecuzione package con recupero totale del calore di condensazione; refrigerante HFC R-407c; compressori alternativi semi-ermetici; distanza misurazione pressione sonora massima misurata [m] = 1; temperatura acqua refrigerata potenza frigorifera [°C] = 7 ÷ 12 e temperatura acqua di raffreddamento [°C] = 30 ÷ 35 RM1 Sistema di controllo a microprocessore di materiale generico; impiego: refrigeratore d'acqua. Incluso: display; schema sinottico; strumentazione di regolazione e controllo SPECIFICHE TECNICHE: sistema di controllo interfacciabile con sistemi esterni di supervisione RM1 Quadro elettrico di materiale generico; geometria: a doppia chiusura; impiego: refrigeratore d'acqua. Incluso: sezionatore generale; cablaggi SPECIFICHE TECNICHE: cablaggi a valle RM1 Basamento di lega ferrosa acciaio zincato; finitura: verniciato; impiego: refrigeratore d'acqua. Incluso: supporti antivibranti SPECIFICHE TECNICHE: lega ferrosa acciaio zincato a caldo RM1 Struttura di contenimento di lega alluminio Peraluman; geometria: pannelli; impiego: refrigeratore d'acqua SPECIFICHE TECNICHE: smontabile | 1 cad | 82642.47 | 65330.02 | 0 | RM.66.00.25.Za001.0015.n | Refrigeratore d'acqua condensato ad acqua; geometria: versione standard; funzione: raffrescamento aria ¦ umidificazione aria; impiego: package aria per interno; pressione sonora massima [dB] = 85 ¦ potenza frigorifera [kW] = 610,1 ÷ 710; numero minimo compressori [-] = 6. Componenti: sistema di controllo a microprocessore, quadro elettrico, basamento, struttura di contenimento. Incluso: compressori; evaporatore a fascio tubiero / a piastra; valvola pressostatica per condensatore; circuito frigorifero completo di accessori; carica di refrigerante; olio SPECIFICHE TECNICHE: refrigeratore in esecuzione package con recupero totale del calore di condensazione; refrigerante HFC R-407c; compressori alternativi semi-ermetici; distanza misurazione pressione sonora massima misurata [m] = 1; temperatura acqua refrigerata potenza frigorifera [°C] = 7 ÷ 12 e temperatura acqua di raffreddamento [°C] = 30 ÷ 35 | RM1 Sistema di controllo a microprocessore di materiale generico; impiego: refrigeratore d'acqua. Incluso: display; schema sinottico; strumentazione di regolazione e controllo SPECIFICHE TECNICHE: sistema di controllo interfacciabile con sistemi esterni di supervisione RM1 Quadro elettrico di materiale generico; geometria: a doppia chiusura; impiego: refrigeratore d'acqua. Incluso: sezionatore generale; cablaggi SPECIFICHE TECNICHE: cablaggi a valle RM1 Basamento di lega ferrosa acciaio zincato; finitura: verniciato; impiego: refrigeratore d'acqua. Incluso: supporti antivibranti SPECIFICHE TECNICHE: lega ferrosa acciaio zincato a caldo RM1 Struttura di contenimento di lega alluminio Peraluman; geometria: pannelli; impiego: refrigeratore d'acqua SPECIFICHE TECNICHE: smontabile | RISORSA MATERIALE | IMPIANTI MECCANICI PRODUZIONE | SISTEMI | REFRIGERATORE D'ACQUA | MATERIALE GENERICO NON RILEVANTE | [6 empty] | MM.02.040.0040.n | Aumento di prezzo per refrigeratori d'acqua condensati ad acqua con RECUPERO TOTALE del calore di condensazione e con riferimento alla serie con le caratteristiche seguenti: - oltre 920 fino a 1200 kW - n° 8 | nd | condensato ad acqua | [9 empty] | RM.65.10.40.Sb003.0005.- - RM.65.15.42.Sa004.0005.- - RM.77.00.20.Za000.0000.- - RM.73.00.00.Za000.0250.- - | 1 | cad | nd | raffrescamento aria - umidificazione aria - | package aria per interno - | materiale generico non rilevante | potenza frigorifera [kW] = 610.1 ÷ 710.0 nd - pressione sonora massima [dB(A)] = 85.0 nd nd nd - | numero minimo compressori [-] = 6.0 nd nd nd - |  | versione standard - | nd - | refrigeratore in esecuzione package con recupero totale del calore di condensazione; refrigerante HFC R-407c; compressori alternativi semi-ermetici; distanza misurazione pressione sonora massima misurata [m] = 1; temperatura acqua refrigerata potenza frigorifera [°C] = 7 ÷ 12 e temperatura acqua di raffreddamento [°C] = 30 ÷ 35 | nd - | nd - | nd - | nd | nd - | NO |  |  |  |  | nd |  |  |  |  | nd | nd | nd |  | nd | nd | nd | compressori; evaporatore a fascio tubiero / a piastra; valvola pressostatica per condensatore; circuito frigorifero completo di accessori; carica di refrigerante; olio | nd | nd | NO | NO
LOM251.RM.66.00.25.Za001.0015.o | Refrigeratore d'acqua condensato ad acqua; geometria: versione standard; funzione: raffrescamento aria ¦ umidificazione aria; impiego: package aria per interno; pressione sonora massima [dB] = 85 ¦ potenza frigorifera [kW] = 710,1 ÷ 780; numero minimo compressori [-] = 6. Componenti: sistema di controllo a microprocessore, quadro elettrico, basamento, struttura di contenimento. Incluso: compressori; evaporatore a fascio tubiero / a piastra; valvola pressostatica per condensatore; circuito frigorifero completo di accessori; carica di refrigerante; olio SPECIFICHE TECNICHE: refrigeratore in esecuzione package con recupero totale del calore di condensazione; refrigerante HFC R-407c; compressori alternativi semi-ermetici; distanza misurazione pressione sonora massima misurata [m] = 1; temperatura acqua refrigerata potenza frigorifera [°C] = 7 ÷ 12 e temperatura acqua di raffreddamento [°C] = 30 ÷ 35 RM1 Sistema di controllo a microprocessore di materiale generico; impiego: refrigeratore d'acqua. Incluso: display; schema sinottico; strumentazione di regolazione e controllo SPECIFICHE TECNICHE: sistema di controllo interfacciabile con sistemi esterni di supervisione RM1 Quadro elettrico di materiale generico; geometria: a doppia chiusura; impiego: refrigeratore d'acqua. Incluso: sezionatore generale; cablaggi SPECIFICHE TECNICHE: cablaggi a valle RM1 Basamento di lega ferrosa acciaio zincato; finitura: verniciato; impiego: refrigeratore d'acqua. Incluso: supporti antivibranti SPECIFICHE TECNICHE: lega ferrosa acciaio zincato a caldo RM1 Struttura di contenimento di lega alluminio Peraluman; geometria: pannelli; impiego: refrigeratore d'acqua SPECIFICHE TECNICHE: smontabile | 1 cad | 85791.96 | 67819.73 | 0 | RM.66.00.25.Za001.0015.o | Refrigeratore d'acqua condensato ad acqua; geometria: versione standard; funzione: raffrescamento aria ¦ umidificazione aria; impiego: package aria per interno; pressione sonora massima [dB] = 85 ¦ potenza frigorifera [kW] = 710,1 ÷ 780; numero minimo compressori [-] = 6. Componenti: sistema di controllo a microprocessore, quadro elettrico, basamento, struttura di contenimento. Incluso: compressori; evaporatore a fascio tubiero / a piastra; valvola pressostatica per condensatore; circuito frigorifero completo di accessori; carica di refrigerante; olio SPECIFICHE TECNICHE: refrigeratore in esecuzione package con recupero totale del calore di condensazione; refrigerante HFC R-407c; compressori alternativi semi-ermetici; distanza misurazione pressione sonora massima misurata [m] = 1; temperatura acqua refrigerata potenza frigorifera [°C] = 7 ÷ 12 e temperatura acqua di raffreddamento [°C] = 30 ÷ 35 | RM1 Sistema di controllo a microprocessore di materiale generico; impiego: refrigeratore d'acqua. Incluso: display; schema sinottico; strumentazione di regolazione e controllo SPECIFICHE TECNICHE: sistema di controllo interfacciabile con sistemi esterni di supervisione RM1 Quadro elettrico di materiale generico; geometria: a doppia chiusura; impiego: refrigeratore d'acqua. Incluso: sezionatore generale; cablaggi SPECIFICHE TECNICHE: cablaggi a valle RM1 Basamento di lega ferrosa acciaio zincato; finitura: verniciato; impiego: refrigeratore d'acqua. Incluso: supporti antivibranti SPECIFICHE TECNICHE: lega ferrosa acciaio zincato a caldo RM1 Struttura di contenimento di lega alluminio Peraluman; geometria: pannelli; impiego: refrigeratore d'acqua SPECIFICHE TECNICHE: smontabile | RISORSA MATERIALE | IMPIANTI MECCANICI PRODUZIONE | SISTEMI | REFRIGERATORE D'ACQUA | MATERIALE GENERICO NON RILEVANTE | [6 empty] | 000000000 | NUOVA VOCE | nd | condensato ad acqua | [9 empty] | RM.65.10.40.Sb003.0005.- - RM.65.15.42.Sa004.0005.- - RM.77.00.20.Za000.0000.- - RM.73.00.00.Za000.0250.- - | 1 | cad | nd | raffrescamento aria - umidificazione aria - | package aria per interno - | materiale generico non rilevante | potenza frigorifera [kW] = 710.1 ÷ 780.0 nd - pressione sonora massima [dB(A)] = 85.0 nd nd nd - | numero minimo compressori [-] = 6.0 nd nd nd - |  | versione standard - | nd - | refrigeratore in esecuzione package con recupero totale del calore di condensazione; refrigerante HFC R-407c; compressori alternativi semi-ermetici; distanza misurazione pressione sonora massima misurata [m] = 1; temperatura acqua refrigerata potenza frigorifera [°C] = 7 ÷ 12 e temperatura acqua di raffreddamento [°C] = 30 ÷ 35 | nd - | nd - | nd - | nd | nd - | NO |  |  |  |  | nd |  |  |  |  | nd | nd | nd |  | nd | nd | nd | compressori; evaporatore a fascio tubiero / a piastra; valvola pressostatica per condensatore; circuito frigorifero completo di accessori; carica di refrigerante; olio | nd | nd | NO | NO
LOM251.RM.66.00.25.Za001.0015.p | Refrigeratore d'acqua condensato ad acqua; geometria: versione standard; funzione: raffrescamento aria ¦ umidificazione aria; impiego: package aria per interno; pressione sonora massima [dB] = 85 ¦ potenza frigorifera [kW] = 780,1 ÷ 830; numero minimo compressori [-] = 6. Componenti: sistema di controllo a microprocessore, quadro elettrico, basamento, struttura di contenimento. Incluso: compressori; evaporatore a fascio tubiero / a piastra; valvola pressostatica per condensatore; circuito frigorifero completo di accessori; carica di refrigerante; olio SPECIFICHE TECNICHE: refrigeratore in esecuzione package con recupero totale del calore di condensazione; refrigerante HFC R-407c; compressori alternativi semi-ermetici; distanza misurazione pressione sonora massima misurata [m] = 1; temperatura acqua refrigerata potenza frigorifera [°C] = 7 ÷ 12 e temperatura acqua di raffreddamento [°C] = 30 ÷ 35 RM1 Sistema di controllo a microprocessore di materiale generico; impiego: refrigeratore d'acqua. Incluso: display; schema sinottico; strumentazione di regolazione e controllo SPECIFICHE TECNICHE: sistema di controllo interfacciabile con sistemi esterni di supervisione RM1 Quadro elettrico di materiale generico; geometria: a doppia chiusura; impiego: refrigeratore d'acqua. Incluso: sezionatore generale; cablaggi SPECIFICHE TECNICHE: cablaggi a valle RM1 Basamento di lega ferrosa acciaio zincato; finitura: verniciato; impiego: refrigeratore d'acqua. Incluso: supporti antivibranti SPECIFICHE TECNICHE: lega ferrosa acciaio zincato a caldo RM1 Struttura di contenimento di lega alluminio Peraluman; geometria: pannelli; impiego: refrigeratore d'acqua SPECIFICHE TECNICHE: smontabile | 1 cad | 90898.34 | 71856.39 | 0 | RM.66.00.25.Za001.0015.p | Refrigeratore d'acqua condensato ad acqua; geometria: versione standard; funzione: raffrescamento aria ¦ umidificazione aria; impiego: package aria per interno; pressione sonora massima [dB] = 85 ¦ potenza frigorifera [kW] = 780,1 ÷ 830; numero minimo compressori [-] = 6. Componenti: sistema di controllo a microprocessore, quadro elettrico, basamento, struttura di contenimento. Incluso: compressori; evaporatore a fascio tubiero / a piastra; valvola pressostatica per condensatore; circuito frigorifero completo di accessori; carica di refrigerante; olio SPECIFICHE TECNICHE: refrigeratore in esecuzione package con recupero totale del calore di condensazione; refrigerante HFC R-407c; compressori alternativi semi-ermetici; distanza misurazione pressione sonora massima misurata [m] = 1; temperatura acqua refrigerata potenza frigorifera [°C] = 7 ÷ 12 e temperatura acqua di raffreddamento [°C] = 30 ÷ 35 | RM1 Sistema di controllo a microprocessore di materiale generico; impiego: refrigeratore d'acqua. Incluso: display; schema sinottico; strumentazione di regolazione e controllo SPECIFICHE TECNICHE: sistema di controllo interfacciabile con sistemi esterni di supervisione RM1 Quadro elettrico di materiale generico; geometria: a doppia chiusura; impiego: refrigeratore d'acqua. Incluso: sezionatore generale; cablaggi SPECIFICHE TECNICHE: cablaggi a valle RM1 Basamento di lega ferrosa acciaio zincato; finitura: verniciato; impiego: refrigeratore d'acqua. Incluso: supporti antivibranti SPECIFICHE TECNICHE: lega ferrosa acciaio zincato a caldo RM1 Struttura di contenimento di lega alluminio Peraluman; geometria: pannelli; impiego: refrigeratore d'acqua SPECIFICHE TECNICHE: smontabile | RISORSA MATERIALE | IMPIANTI MECCANICI PRODUZIONE | SISTEMI | REFRIGERATORE D'ACQUA | MATERIALE GENERICO NON RILEVANTE | [6 empty] | 000000000 | NUOVA VOCE | nd | condensato ad acqua | [9 empty] | RM.65.10.40.Sb003.0005.- - RM.65.15.42.Sa004.0005.- - RM.77.00.20.Za000.0000.- - RM.73.00.00.Za000.0250.- - | 1 | cad | nd | raffrescamento aria - umidificazione aria - | package aria per interno - | materiale generico non rilevante | potenza frigorifera [kW] = 780.1 ÷ 830.0 nd - pressione sonora massima [dB(A)] = 85.0 nd nd nd - | numero minimo compressori [-] = 6.0 nd nd nd - |  | versione standard - | nd - | refrigeratore in esecuzione package con recupero totale del calore di condensazione; refrigerante HFC R-407c; compressori alternativi semi-ermetici; distanza misurazione pressione sonora massima misurata [m] = 1; temperatura acqua refrigerata potenza frigorifera [°C] = 7 ÷ 12 e temperatura acqua di raffreddamento [°C] = 30 ÷ 35 | nd - | nd - | nd - | nd | nd - | NO |  |  |  |  | nd |  |  |  |  | nd | nd | nd |  | nd | nd | nd | compressori; evaporatore a fascio tubiero / a piastra; valvola pressostatica per condensatore; circuito frigorifero completo di accessori; carica di refrigerante; olio | nd | nd | NO | NO
LOM251.RM.66.00.25.Za001.0015.q | Refrigeratore d'acqua condensato ad acqua; geometria: versione standard; funzione: raffrescamento aria ¦ umidificazione aria; impiego: package aria per interno; pressione sonora massima [dB] = 85 ¦ potenza frigorifera [kW] = 830,1 ÷ 920; numero minimo compressori [-] = 6. Componenti: sistema di controllo a microprocessore, quadro elettrico, basamento, struttura di contenimento. Incluso: compressori; evaporatore a fascio tubiero / a piastra; valvola pressostatica per condensatore; circuito frigorifero completo di accessori; carica di refrigerante; olio SPECIFICHE TECNICHE: refrigeratore in esecuzione package con recupero totale del calore di condensazione; refrigerante HFC R-407c; compressori alternativi semi-ermetici; distanza misurazione pressione sonora massima misurata [m] = 1; temperatura acqua refrigerata potenza frigorifera [°C] = 7 ÷ 12 e temperatura acqua di raffreddamento [°C] = 30 ÷ 35 RM1 Sistema di controllo a microprocessore di materiale generico; impiego: refrigeratore d'acqua. Incluso: display; schema sinottico; strumentazione di regolazione e controllo SPECIFICHE TECNICHE: sistema di controllo interfacciabile con sistemi esterni di supervisione RM1 Quadro elettrico di materiale generico; geometria: a doppia chiusura; impiego: refrigeratore d'acqua. Incluso: sezionatore generale; cablaggi SPECIFICHE TECNICHE: cablaggi a valle RM1 Basamento di lega ferrosa acciaio zincato; finitura: verniciato; impiego: refrigeratore d'acqua. Incluso: supporti antivibranti SPECIFICHE TECNICHE: lega ferrosa acciaio zincato a caldo RM1 Struttura di contenimento di lega alluminio Peraluman; geometria: pannelli; impiego: refrigeratore d'acqua SPECIFICHE TECNICHE: smontabile | 1 cad | 98777.02 | 78084.6 | 0 | RM.66.00.25.Za001.0015.q | Refrigeratore d'acqua condensato ad acqua; geometria: versione standard; funzione: raffrescamento aria ¦ umidificazione aria; impiego: package aria per interno; pressione sonora massima [dB] = 85 ¦ potenza frigorifera [kW] = 830,1 ÷ 920; numero minimo compressori [-] = 6. Componenti: sistema di controllo a microprocessore, quadro elettrico, basamento, struttura di contenimento. Incluso: compressori; evaporatore a fascio tubiero / a piastra; valvola pressostatica per condensatore; circuito frigorifero completo di accessori; carica di refrigerante; olio SPECIFICHE TECNICHE: refrigeratore in esecuzione package con recupero totale del calore di condensazione; refrigerante HFC R-407c; compressori alternativi semi-ermetici; distanza misurazione pressione sonora massima misurata [m] = 1; temperatura acqua refrigerata potenza frigorifera [°C] = 7 ÷ 12 e temperatura acqua di raffreddamento [°C] = 30 ÷ 35 | RM1 Sistema di controllo a microprocessore di materiale generico; impiego: refrigeratore d'acqua. Incluso: display; schema sinottico; strumentazione di regolazione e controllo SPECIFICHE TECNICHE: sistema di controllo interfacciabile con sistemi esterni di supervisione RM1 Quadro elettrico di materiale generico; geometria: a doppia chiusura; impiego: refrigeratore d'acqua. Incluso: sezionatore generale; cablaggi SPECIFICHE TECNICHE: cablaggi a valle RM1 Basamento di lega ferrosa acciaio zincato; finitura: verniciato; impiego: refrigeratore d'acqua. Incluso: supporti antivibranti SPECIFICHE TECNICHE: lega ferrosa acciaio zincato a caldo RM1 Struttura di contenimento di lega alluminio Peraluman; geometria: pannelli; impiego: refrigeratore d'acqua SPECIFICHE TECNICHE: smontabile | RISORSA MATERIALE | IMPIANTI MECCANICI PRODUZIONE | SISTEMI | REFRIGERATORE D'ACQUA | MATERIALE GENERICO NON RILEVANTE | [6 empty] | 000000000 | NUOVA VOCE | nd | condensato ad acqua | [9 empty] | RM.65.10.40.Sb003.0005.- - RM.65.15.42.Sa004.0005.- - RM.77.00.20.Za000.0000.- - RM.73.00.00.Za000.0250.- - | 1 | cad | nd | raffrescamento aria - umidificazione aria - | package aria per interno - | materiale generico non rilevante | pressione sonora massima [dB(A)] = 85.0 nd nd nd - potenza frigorifera [kW] = 830.1 ÷ 920.0 nd - | numero minimo compressori [-] = 6.0 nd nd nd - |  | versione standard - | nd - | refrigeratore in esecuzione package con recupero totale del calore di condensazione; refrigerante HFC R-407c; compressori alternativi semi-ermetici; distanza misurazione pressione sonora massima misurata [m] = 1; temperatura acqua refrigerata potenza frigorifera [°C] = 7 ÷ 12 e temperatura acqua di raffreddamento [°C] = 30 ÷ 35 | nd - | nd - | nd - | nd | nd - | NO |  |  |  |  | nd |  |  |  |  | nd | nd | nd |  | nd | nd | nd | compressori; evaporatore a fascio tubiero / a piastra; valvola pressostatica per condensatore; circuito frigorifero completo di accessori; carica di refrigerante; olio | nd | nd | NO | NO
LOM251.RM.66.00.25.Za001.0015.r | Refrigeratore d'acqua condensato ad acqua; geometria: versione standard; funzione: raffrescamento aria ¦ umidificazione aria; impiego: package aria per interno; pressione sonora massima [dB] = 85 ¦ potenza frigorifera [kW] = 920,1 ÷ 1030; numero minimo compressori [-] = 8. Componenti: sistema di controllo a microprocessore, quadro elettrico, basamento, struttura di contenimento. Incluso: compressori; evaporatore a fascio tubiero / a piastra; valvola pressostatica per condensatore; circuito frigorifero completo di accessori; carica di refrigerante; olio SPECIFICHE TECNICHE: refrigeratore in esecuzione package con recupero totale del calore di condensazione; refrigerante HFC R-407c; compressori alternativi semi-ermetici; distanza misurazione pressione sonora massima misurata [m] = 1; temperatura acqua refrigerata potenza frigorifera [°C] = 7 ÷ 12 e temperatura acqua di raffreddamento [°C] = 30 ÷ 35 RM1 Sistema di controllo a microprocessore di materiale generico; impiego: refrigeratore d'acqua. Incluso: display; schema sinottico; strumentazione di regolazione e controllo SPECIFICHE TECNICHE: sistema di controllo interfacciabile con sistemi esterni di supervisione RM1 Quadro elettrico di materiale generico; geometria: a doppia chiusura; impiego: refrigeratore d'acqua. Incluso: sezionatore generale; cablaggi SPECIFICHE TECNICHE: cablaggi a valle RM1 Basamento di lega ferrosa acciaio zincato; finitura: verniciato; impiego: refrigeratore d'acqua. Incluso: supporti antivibranti SPECIFICHE TECNICHE: lega ferrosa acciaio zincato a caldo RM1 Struttura di contenimento di lega alluminio Peraluman; geometria: pannelli; impiego: refrigeratore d'acqua SPECIFICHE TECNICHE: smontabile | 1 cad | 113170.54 | 89462.88 | 0 | RM.66.00.25.Za001.0015.r | Refrigeratore d'acqua condensato ad acqua; geometria: versione standard; funzione: raffrescamento aria ¦ umidificazione aria; impiego: package aria per interno; pressione sonora massima [dB] = 85 ¦ potenza frigorifera [kW] = 920,1 ÷ 1030; numero minimo compressori [-] = 8. Componenti: sistema di controllo a microprocessore, quadro elettrico, basamento, struttura di contenimento. Incluso: compressori; evaporatore a fascio tubiero / a piastra; valvola pressostatica per condensatore; circuito frigorifero completo di accessori; carica di refrigerante; olio SPECIFICHE TECNICHE: refrigeratore in esecuzione package con recupero totale del calore di condensazione; refrigerante HFC R-407c; compressori alternativi semi-ermetici; distanza misurazione pressione sonora massima misurata [m] = 1; temperatura acqua refrigerata potenza frigorifera [°C] = 7 ÷ 12 e temperatura acqua di raffreddamento [°C] = 30 ÷ 35 | RM1 Sistema di controllo a microprocessore di materiale generico; impiego: refrigeratore d'acqua. Incluso: display; schema sinottico; strumentazione di regolazione e controllo SPECIFICHE TECNICHE: sistema di controllo interfacciabile con sistemi esterni di supervisione RM1 Quadro elettrico di materiale generico; geometria: a doppia chiusura; impiego: refrigeratore d'acqua. Incluso: sezionatore generale; cablaggi SPECIFICHE TECNICHE: cablaggi a valle RM1 Basamento di lega ferrosa acciaio zincato; finitura: verniciato; impiego: refrigeratore d'acqua. Incluso: supporti antivibranti SPECIFICHE TECNICHE: lega ferrosa acciaio zincato a caldo RM1 Struttura di contenimento di lega alluminio Peraluman; geometria: pannelli; impiego: refrigeratore d'acqua SPECIFICHE TECNICHE: smontabile | RISORSA MATERIALE | IMPIANTI MECCANICI PRODUZIONE | SISTEMI | REFRIGERATORE D'ACQUA | MATERIALE GENERICO NON RILEVANTE | [6 empty] | 000000000 | NUOVA VOCE | nd | condensato ad acqua | [9 empty] | RM.65.10.40.Sb003.0005.- - RM.65.15.42.Sa004.0005.- - RM.77.00.20.Za000.0000.- - RM.73.00.00.Za000.0250.- - | 1 | cad | nd | raffrescamento aria - umidificazione aria - | package aria per interno - | materiale generico non rilevante | pressione sonora massima [dB(A)] = 85.0 nd nd nd - potenza frigorifera [kW] = 920.1 ÷ 1030.0 nd - | numero minimo compressori [-] = 8.0 nd nd nd - |  | versione standard - | nd - | refrigeratore in esecuzione package con recupero totale del calore di condensazione; refrigerante HFC R-407c; compressori alternativi semi-ermetici; distanza misurazione pressione sonora massima misurata [m] = 1; temperatura acqua refrigerata potenza frigorifera [°C] = 7 ÷ 12 e temperatura acqua di raffreddamento [°C] = 30 ÷ 35 | nd - | nd - | nd - | nd | nd - | NO |  |  |  |  | nd |  |  |  |  | nd | nd | nd |  | nd | nd | nd | compressori; evaporatore a fascio tubiero / a piastra; valvola pressostatica per condensatore; circuito frigorifero completo di accessori; carica di refrigerante; olio | nd | nd | NO | NO
LOM251.RM.66.00.25.Za001.0015.s | Refrigeratore d'acqua condensato ad acqua; geometria: versione standard; funzione: raffrescamento aria ¦ umidificazione aria; impiego: package aria per interno; pressione sonora massima [dB] = 85 ¦ potenza frigorifera [kW] = 1030,1 ÷ 1110; numero minimo compressori [-] = 8. Componenti: sistema di controllo a microprocessore, quadro elettrico, basamento, struttura di contenimento. Incluso: compressori; evaporatore a fascio tubiero / a piastra; valvola pressostatica per condensatore; circuito frigorifero completo di accessori; carica di refrigerante; olio SPECIFICHE TECNICHE: refrigeratore in esecuzione package con recupero totale del calore di condensazione; refrigerante HFC R-407c; compressori alternativi semi-ermetici; distanza misurazione pressione sonora massima misurata [m] = 1; temperatura acqua refrigerata potenza frigorifera [°C] = 7 ÷ 12 e temperatura acqua di raffreddamento [°C] = 30 ÷ 35 RM1 Sistema di controllo a microprocessore di materiale generico; impiego: refrigeratore d'acqua. Incluso: display; schema sinottico; strumentazione di regolazione e controllo SPECIFICHE TECNICHE: sistema di controllo interfacciabile con sistemi esterni di supervisione RM1 Quadro elettrico di materiale generico; geometria: a doppia chiusura; impiego: refrigeratore d'acqua. Incluso: sezionatore generale; cablaggi SPECIFICHE TECNICHE: cablaggi a valle RM1 Basamento di lega ferrosa acciaio zincato; finitura: verniciato; impiego: refrigeratore d'acqua. Incluso: supporti antivibranti SPECIFICHE TECNICHE: lega ferrosa acciaio zincato a caldo RM1 Struttura di contenimento di lega alluminio Peraluman; geometria: pannelli; impiego: refrigeratore d'acqua SPECIFICHE TECNICHE: smontabile | 1 cad | 117732.97 | 93069.54 | 0 | RM.66.00.25.Za001.0015.s | Refrigeratore d'acqua condensato ad acqua; geometria: versione standard; funzione: raffrescamento aria ¦ umidificazione aria; impiego: package aria per interno; pressione sonora massima [dB] = 85 ¦ potenza frigorifera [kW] = 1030,1 ÷ 1110; numero minimo compressori [-] = 8. Componenti: sistema di controllo a microprocessore, quadro elettrico, basamento, struttura di contenimento. Incluso: compressori; evaporatore a fascio tubiero / a piastra; valvola pressostatica per condensatore; circuito frigorifero completo di accessori; carica di refrigerante; olio SPECIFICHE TECNICHE: refrigeratore in esecuzione package con recupero totale del calore di condensazione; refrigerante HFC R-407c; compressori alternativi semi-ermetici; distanza misurazione pressione sonora massima misurata [m] = 1; temperatura acqua refrigerata potenza frigorifera [°C] = 7 ÷ 12 e temperatura acqua di raffreddamento [°C] = 30 ÷ 35 | RM1 Sistema di controllo a microprocessore di materiale generico; impiego: refrigeratore d'acqua. Incluso: display; schema sinottico; strumentazione di regolazione e controllo SPECIFICHE TECNICHE: sistema di controllo interfacciabile con sistemi esterni di supervisione RM1 Quadro elettrico di materiale generico; geometria: a doppia chiusura; impiego: refrigeratore d'acqua. Incluso: sezionatore generale; cablaggi SPECIFICHE TECNICHE: cablaggi a valle RM1 Basamento di lega ferrosa acciaio zincato; finitura: verniciato; impiego: refrigeratore d'acqua. Incluso: supporti antivibranti SPECIFICHE TECNICHE: lega ferrosa acciaio zincato a caldo RM1 Struttura di contenimento di lega alluminio Peraluman; geometria: pannelli; impiego: refrigeratore d'acqua SPECIFICHE TECNICHE: smontabile | RISORSA MATERIALE | IMPIANTI MECCANICI PRODUZIONE | SISTEMI | REFRIGERATORE D'ACQUA | MATERIALE GENERICO NON RILEVANTE | [6 empty] | 000000000 | NUOVA VOCE | nd | condensato ad acqua | [9 empty] | RM.65.10.40.Sb003.0005.- - RM.65.15.42.Sa004.0005.- - RM.77.00.20.Za000.0000.- - RM.73.00.00.Za000.0250.- - | 1 | cad | nd | raffrescamento aria - umidificazione aria - | package aria per interno - | materiale generico non rilevante | pressione sonora massima [dB(A)] = 85.0 nd nd nd - potenza frigorifera [kW] = 1030.1 ÷ 1110.0 nd - | numero minimo compressori [-] = 8.0 nd nd nd - |  | versione standard - | nd - | refrigeratore in esecuzione package con recupero totale del calore di condensazione; refrigerante HFC R-407c; compressori alternativi semi-ermetici; distanza misurazione pressione sonora massima misurata [m] = 1; temperatura acqua refrigerata potenza frigorifera [°C] = 7 ÷ 12 e temperatura acqua di raffreddamento [°C] = 30 ÷ 35 | nd - | nd - | nd - | nd | nd - | NO |  |  |  |  | nd |  |  |  |  | nd | nd | nd |  | nd | nd | nd | compressori; evaporatore a fascio tubiero / a piastra; valvola pressostatica per condensatore; circuito frigorifero completo di accessori; carica di refrigerante; olio | nd | nd | NO | NO
LOM251.RM.66.00.25.Za001.0015.t | Refrigeratore d'acqua condensato ad acqua; geometria: versione standard; funzione: raffrescamento aria ¦ umidificazione aria; impiego: package aria per interno; pressione sonora massima [dB] = 85 ¦ potenza frigorifera [kW] = 1110,1 ÷ 1200; numero minimo compressori [-] = 8. Componenti: sistema di controllo a microprocessore, quadro elettrico, basamento, struttura di contenimento. Incluso: compressori; evaporatore a fascio tubiero / a piastra; valvola pressostatica per condensatore; circuito frigorifero completo di accessori; carica di refrigerante; olio SPECIFICHE TECNICHE: refrigeratore in esecuzione package con recupero totale del calore di condensazione; refrigerante HFC R-407c; compressori alternativi semi-ermetici; distanza misurazione pressione sonora massima misurata [m] = 1; temperatura acqua refrigerata potenza frigorifera [°C] = 7 ÷ 12 e temperatura acqua di raffreddamento [°C] = 30 ÷ 35 RM1 Sistema di controllo a microprocessore di materiale generico; impiego: refrigeratore d'acqua. Incluso: display; schema sinottico; strumentazione di regolazione e controllo SPECIFICHE TECNICHE: sistema di controllo interfacciabile con sistemi esterni di supervisione RM1 Quadro elettrico di materiale generico; geometria: a doppia chiusura; impiego: refrigeratore d'acqua. Incluso: sezionatore generale; cablaggi SPECIFICHE TECNICHE: cablaggi a valle RM1 Basamento di lega ferrosa acciaio zincato; finitura: verniciato; impiego: refrigeratore d'acqua. Incluso: supporti antivibranti SPECIFICHE TECNICHE: lega ferrosa acciaio zincato a caldo RM1 Struttura di contenimento di lega alluminio Peraluman; geometria: pannelli; impiego: refrigeratore d'acqua SPECIFICHE TECNICHE: smontabile | 1 cad | 122406.86 | 96764.31 | 0 | RM.66.00.25.Za001.0015.t | Refrigeratore d'acqua condensato ad acqua; geometria: versione standard; funzione: raffrescamento aria ¦ umidificazione aria; impiego: package aria per interno; pressione sonora massima [dB] = 85 ¦ potenza frigorifera [kW] = 1110,1 ÷ 1200; numero minimo compressori [-] = 8. Componenti: sistema di controllo a microprocessore, quadro elettrico, basamento, struttura di contenimento. Incluso: compressori; evaporatore a fascio tubiero / a piastra; valvola pressostatica per condensatore; circuito frigorifero completo di accessori; carica di refrigerante; olio SPECIFICHE TECNICHE: refrigeratore in esecuzione package con recupero totale del calore di condensazione; refrigerante HFC R-407c; compressori alternativi semi-ermetici; distanza misurazione pressione sonora massima misurata [m] = 1; temperatura acqua refrigerata potenza frigorifera [°C] = 7 ÷ 12 e temperatura acqua di raffreddamento [°C] = 30 ÷ 35 | RM1 Sistema di controllo a microprocessore di materiale generico; impiego: refrigeratore d'acqua. Incluso: display; schema sinottico; strumentazione di regolazione e controllo SPECIFICHE TECNICHE: sistema di controllo interfacciabile con sistemi esterni di supervisione RM1 Quadro elettrico di materiale generico; geometria: a doppia chiusura; impiego: refrigeratore d'acqua. Incluso: sezionatore generale; cablaggi SPECIFICHE TECNICHE: cablaggi a valle RM1 Basamento di lega ferrosa acciaio zincato; finitura: verniciato; impiego: refrigeratore d'acqua. Incluso: supporti antivibranti SPECIFICHE TECNICHE: lega ferrosa acciaio zincato a caldo RM1 Struttura di contenimento di lega alluminio Peraluman; geometria: pannelli; impiego: refrigeratore d'acqua SPECIFICHE TECNICHE: smontabile | RISORSA MATERIALE | IMPIANTI MECCANICI PRODUZIONE | SISTEMI | REFRIGERATORE D'ACQUA | MATERIALE GENERICO NON RILEVANTE | [6 empty] | 000000000 | NUOVA VOCE | nd | condensato ad acqua | [9 empty] | RM.65.10.40.Sb003.0005.- - RM.65.15.42.Sa004.0005.- - RM.77.00.20.Za000.0000.- - RM.73.00.00.Za000.0250.- - | 1 | cad | nd | raffrescamento aria - umidificazione aria - | package aria per interno - | materiale generico non rilevante | pressione sonora massima [dB(A)] = 85.0 nd nd nd - potenza frigorifera [kW] = 1110.1 ÷ 1200.0 nd - | numero minimo compressori [-] = 8.0 nd nd nd - |  | versione standard - | nd - | refrigeratore in esecuzione package con recupero totale del calore di condensazione; refrigerante HFC R-407c; compressori alternativi semi-ermetici; distanza misurazione pressione sonora massima misurata [m] = 1; temperatura acqua refrigerata potenza frigorifera [°C] = 7 ÷ 12 e temperatura acqua di raffreddamento [°C] = 30 ÷ 35 | nd - | nd - | nd - | nd | nd - | NO |  |  |  |  | nd |  |  |  |  | nd | nd | nd |  | nd | nd | nd | compressori; evaporatore a fascio tubiero / a piastra; valvola pressostatica per condensatore; circuito frigorifero completo di accessori; carica di refrigerante; olio | nd | nd | NO | NO
LOM251.RM.66.00.25.Za001.0020.a | Refrigeratore d'acqua condensato ad acqua; geometria: versione standard; funzione: raffrescamento aria ¦ umidificazione aria; impiego: package aria per interno; pressione sonora massima [dB] = 85 ¦ potenza frigorifera [kW] ≤ 130; numero minimo compressori [-] = 1. Componenti: sistema di controllo a microprocessore, quadro elettrico, basamento, struttura di contenimento. Incluso: compressori; evaporatore a fascio tubiero / a piastra; valvola pressostatica per condensatore; circuito frigorifero completo di accessori; carica di refrigerante; olio SPECIFICHE TECNICHE: refrigeratore in esecuzione package; refrigerante HFC R-407c; compressori a vite semi-ermetici; distanza misurazione pressione sonora massima misurata [m] = 1; temperatura acqua refrigerata potenza frigorifera [°C] = 7 ÷ 12 e temperatura acqua di raffreddamento [°C] = 30 ÷ 35 RM1 Sistema di controllo a microprocessore di materiale generico; impiego: refrigeratore d'acqua. Incluso: display; schema sinottico; strumentazione di regolazione e controllo SPECIFICHE TECNICHE: sistema di controllo interfacciabile con sistemi esterni di supervisione RM1 Quadro elettrico di materiale generico; geometria: a doppia chiusura; impiego: refrigeratore d'acqua. Incluso: sezionatore generale; cablaggi SPECIFICHE TECNICHE: cablaggi a valle RM1 Basamento di lega ferrosa acciaio zincato; finitura: verniciato; impiego: refrigeratore d'acqua. Incluso: supporti antivibranti SPECIFICHE TECNICHE: lega ferrosa acciaio zincato a caldo RM1 Struttura di contenimento di lega alluminio Peraluman; geometria: pannelli; impiego: refrigeratore d'acqua SPECIFICHE TECNICHE: smontabile | 1 cad | 19849.25 | 15691.1 | 0 | RM.66.00.25.Za001.0020.a | Refrigeratore d'acqua condensato ad acqua; geometria: versione standard; funzione: raffrescamento aria ¦ umidificazione aria; impiego: package aria per interno; pressione sonora massima [dB] = 85 ¦ potenza frigorifera [kW] ≤ 130; numero minimo compressori [-] = 1. Componenti: sistema di controllo a microprocessore, quadro elettrico, basamento, struttura di contenimento. Incluso: compressori; evaporatore a fascio tubiero / a piastra; valvola pressostatica per condensatore; circuito frigorifero completo di accessori; carica di refrigerante; olio SPECIFICHE TECNICHE: refrigeratore in esecuzione package; refrigerante HFC R-407c; compressori a vite semi-ermetici; distanza misurazione pressione sonora massima misurata [m] = 1; temperatura acqua refrigerata potenza frigorifera [°C] = 7 ÷ 12 e temperatura acqua di raffreddamento [°C] = 30 ÷ 35 | RM1 Sistema di controllo a microprocessore di materiale generico; impiego: refrigeratore d'acqua. Incluso: display; schema sinottico; strumentazione di regolazione e controllo SPECIFICHE TECNICHE: sistema di controllo interfacciabile con sistemi esterni di supervisione RM1 Quadro elettrico di materiale generico; geometria: a doppia chiusura; impiego: refrigeratore d'acqua. Incluso: sezionatore generale; cablaggi SPECIFICHE TECNICHE: cablaggi a valle RM1 Basamento di lega ferrosa acciaio zincato; finitura: verniciato; impiego: refrigeratore d'acqua. Incluso: supporti antivibranti SPECIFICHE TECNICHE: lega ferrosa acciaio zincato a caldo RM1 Struttura di contenimento di lega alluminio Peraluman; geometria: pannelli; impiego: refrigeratore d'acqua SPECIFICHE TECNICHE: smontabile | RISORSA MATERIALE | IMPIANTI MECCANICI PRODUZIONE | SISTEMI | REFRIGERATORE D'ACQUA | MATERIALE GENERICO NON RILEVANTE | [6 empty] | MM.02.040.0050.a | Refrigeratori d'acqua condensati ad acqua, in esecuzione "package" per interno, composti da: compressori; evaporatore e condensatore a fascio tubiero o a piastra; valvola pressostatica per condensatore; circuito frigorifero completo di accessori; carica di refrigerante e olio; sistema di controllo a microprocessore con display e schema sinottico, interfacciabile con sistemi esterni di supervisione, completo di strumentazione di regolazione e controllo; quadro elettrico con sezionatore generale e cablaggi a valle; basamento in acciaio zincato a caldo e verniciato completo di supporti antivibranti; pannellatura di contenimento in peralluman smontabile. - fino 130 kW - n° 1 | nd | condensato ad acqua | [9 empty] | RM.65.10.40.Sb003.0005.- - RM.65.15.42.Sa004.0005.- - RM.77.00.20.Za000.0000.- - RM.73.00.00.Za000.0250.- - | 1 | cad | nd | raffrescamento aria - umidificazione aria - | package aria per interno - | materiale generico non rilevante | pressione sonora massima [dB(A)] = 85.0 nd nd nd - potenza frigorifera [kW] ≤ 130.0 nd nd nd - | numero minimo compressori [-] = 1.0 nd nd nd - |  | versione standard - | nd - | refrigeratore in esecuzione package; refrigerante HFC R-407c; compressori a vite semi-ermetici; distanza misurazione pressione sonora massima misurata [m] = 1; temperatura acqua refrigerata potenza frigorifera [°C] = 7 ÷ 12 e temperatura acqua di raffreddamento [°C] = 30 ÷ 35 | nd - | nd - | nd - | nd | nd - | NO |  |  |  |  | nd |  |  |  |  | nd | nd | nd |  | nd | nd | nd | compressori; evaporatore a fascio tubiero / a piastra; valvola pressostatica per condensatore; circuito frigorifero completo di accessori; carica di refrigerante; olio | nd | nd | NO | NO
LOM251.RM.66.00.25.Za001.0020.b | Refrigeratore d'acqua condensato ad acqua; geometria: versione standard; funzione: raffrescamento aria ¦ umidificazione aria; impiego: package aria per interno; pressione sonora massima [dB] = 85 ¦ potenza frigorifera [kW] = 130,1 ÷ 160; numero minimo compressori [-] = 1. Componenti: sistema di controllo a microprocessore, quadro elettrico, basamento, struttura di contenimento. Incluso: compressori; evaporatore a fascio tubiero / a piastra; valvola pressostatica per condensatore; circuito frigorifero completo di accessori; carica di refrigerante; olio SPECIFICHE TECNICHE: refrigeratore in esecuzione package; refrigerante HFC R-407c; compressori a vite semi-ermetici; distanza misurazione pressione sonora massima misurata [m] = 1; temperatura acqua refrigerata potenza frigorifera [°C] = 7 ÷ 12 e temperatura acqua di raffreddamento [°C] = 30 ÷ 35 RM1 Sistema di controllo a microprocessore di materiale generico; impiego: refrigeratore d'acqua. Incluso: display; schema sinottico; strumentazione di regolazione e controllo SPECIFICHE TECNICHE: sistema di controllo interfacciabile con sistemi esterni di supervisione RM1 Quadro elettrico di materiale generico; geometria: a doppia chiusura; impiego: refrigeratore d'acqua. Incluso: sezionatore generale; cablaggi SPECIFICHE TECNICHE: cablaggi a valle RM1 Basamento di lega ferrosa acciaio zincato; finitura: verniciato; impiego: refrigeratore d'acqua. Incluso: supporti antivibranti SPECIFICHE TECNICHE: lega ferrosa acciaio zincato a caldo RM1 Struttura di contenimento di lega alluminio Peraluman; geometria: pannelli; impiego: refrigeratore d'acqua SPECIFICHE TECNICHE: smontabile | 1 cad | 20664.37 | 16335.47 | 0 | RM.66.00.25.Za001.0020.b | Refrigeratore d'acqua condensato ad acqua; geometria: versione standard; funzione: raffrescamento aria ¦ umidificazione aria; impiego: package aria per interno; pressione sonora massima [dB] = 85 ¦ potenza frigorifera [kW] = 130,1 ÷ 160; numero minimo compressori [-] = 1. Componenti: sistema di controllo a microprocessore, quadro elettrico, basamento, struttura di contenimento. Incluso: compressori; evaporatore a fascio tubiero / a piastra; valvola pressostatica per condensatore; circuito frigorifero completo di accessori; carica di refrigerante; olio SPECIFICHE TECNICHE: refrigeratore in esecuzione package; refrigerante HFC R-407c; compressori a vite semi-ermetici; distanza misurazione pressione sonora massima misurata [m] = 1; temperatura acqua refrigerata potenza frigorifera [°C] = 7 ÷ 12 e temperatura acqua di raffreddamento [°C] = 30 ÷ 35 | RM1 Sistema di controllo a microprocessore di materiale generico; impiego: refrigeratore d'acqua. Incluso: display; schema sinottico; strumentazione di regolazione e controllo SPECIFICHE TECNICHE: sistema di controllo interfacciabile con sistemi esterni di supervisione RM1 Quadro elettrico di materiale generico; geometria: a doppia chiusura; impiego: refrigeratore d'acqua. Incluso: sezionatore generale; cablaggi SPECIFICHE TECNICHE: cablaggi a valle RM1 Basamento di lega ferrosa acciaio zincato; finitura: verniciato; impiego: refrigeratore d'acqua. Incluso: supporti antivibranti SPECIFICHE TECNICHE: lega ferrosa acciaio zincato a caldo RM1 Struttura di contenimento di lega alluminio Peraluman; geometria: pannelli; impiego: refrigeratore d'acqua SPECIFICHE TECNICHE: smontabile | RISORSA MATERIALE | IMPIANTI MECCANICI PRODUZIONE | SISTEMI | REFRIGERATORE D'ACQUA | MATERIALE GENERICO NON RILEVANTE | [6 empty] | MM.02.040.0050.b | Refrigeratori d'acqua condensati ad acqua, in esecuzione "package" per interno, composti da: compressori; evaporatore e condensatore a fascio tubiero o a piastra; valvola pressostatica per condensatore; circuito frigorifero completo di accessori; carica di refrigerante e olio; sistema di controllo a microprocessore con display e schema sinottico, interfacciabile con sistemi esterni di supervisione, completo di strumentazione di regolazione e controllo; quadro elettrico con sezionatore generale e cablaggi a valle; basamento in acciaio zincato a caldo e verniciato completo di supporti antivibranti; pannellatura di contenimento in peralluman smontabile. - oltre 130 fino a 160 kW - n° 1 | nd | condensato ad acqua | [9 empty] | RM.65.10.40.Sb003.0005.- - RM.65.15.42.Sa004.0005.- - RM.77.00.20.Za000.0000.- - RM.73.00.00.Za000.0250.- - | 1 | cad | nd | raffrescamento aria - umidificazione aria - | package aria per interno - | materiale generico non rilevante | pressione sonora massima [dB(A)] = 85.0 nd nd nd - potenza frigorifera [kW] = 130.1 ÷ 160.0 nd - | numero minimo compressori [-] = 1.0 nd nd nd - |  | versione standard - | nd - | refrigeratore in esecuzione package; refrigerante HFC R-407c; compressori a vite semi-ermetici; distanza misurazione pressione sonora massima misurata [m] = 1; temperatura acqua refrigerata potenza frigorifera [°C] = 7 ÷ 12 e temperatura acqua di raffreddamento [°C] = 30 ÷ 35 | nd - | nd - | nd - | nd | nd - | NO |  |  |  |  | nd |  |  |  |  | nd | nd | nd |  | nd | nd | nd | compressori; evaporatore a fascio tubiero / a piastra; valvola pressostatica per condensatore; circuito frigorifero completo di accessori; carica di refrigerante; olio | nd | nd | NO | NO
LOM251.RM.66.00.25.Za001.0020.c | Refrigeratore d'acqua condensato ad acqua; geometria: versione standard; funzione: raffrescamento aria ¦ umidificazione aria; impiego: package aria per interno; pressione sonora massima [dB] = 85 ¦ potenza frigorifera [kW] = 160,1 ÷ 210; numero minimo compressori [-] = 1. Componenti: sistema di controllo a microprocessore, quadro elettrico, basamento, struttura di contenimento. Incluso: compressori; evaporatore a fascio tubiero / a piastra; valvola pressostatica per condensatore; circuito frigorifero completo di accessori; carica di refrigerante; olio SPECIFICHE TECNICHE: refrigeratore in esecuzione package; refrigerante HFC R-407c; compressori a vite semi-ermetici; distanza misurazione pressione sonora massima misurata [m] = 1; temperatura acqua refrigerata potenza frigorifera [°C] = 7 ÷ 12 e temperatura acqua di raffreddamento [°C] = 30 ÷ 35 RM1 Sistema di controllo a microprocessore di materiale generico; impiego: refrigeratore d'acqua. Incluso: display; schema sinottico; strumentazione di regolazione e controllo SPECIFICHE TECNICHE: sistema di controllo interfacciabile con sistemi esterni di supervisione RM1 Quadro elettrico di materiale generico; geometria: a doppia chiusura; impiego: refrigeratore d'acqua. Incluso: sezionatore generale; cablaggi SPECIFICHE TECNICHE: cablaggi a valle RM1 Basamento di lega ferrosa acciaio zincato; finitura: verniciato; impiego: refrigeratore d'acqua. Incluso: supporti antivibranti SPECIFICHE TECNICHE: lega ferrosa acciaio zincato a caldo RM1 Struttura di contenimento di lega alluminio Peraluman; geometria: pannelli; impiego: refrigeratore d'acqua SPECIFICHE TECNICHE: smontabile | 1 cad | 23183.08 | 18326.55 | 0 | RM.66.00.25.Za001.0020.c | Refrigeratore d'acqua condensato ad acqua; geometria: versione standard; funzione: raffrescamento aria ¦ umidificazione aria; impiego: package aria per interno; pressione sonora massima [dB] = 85 ¦ potenza frigorifera [kW] = 160,1 ÷ 210; numero minimo compressori [-] = 1. Componenti: sistema di controllo a microprocessore, quadro elettrico, basamento, struttura di contenimento. Incluso: compressori; evaporatore a fascio tubiero / a piastra; valvola pressostatica per condensatore; circuito frigorifero completo di accessori; carica di refrigerante; olio SPECIFICHE TECNICHE: refrigeratore in esecuzione package; refrigerante HFC R-407c; compressori a vite semi-ermetici; distanza misurazione pressione sonora massima misurata [m] = 1; temperatura acqua refrigerata potenza frigorifera [°C] = 7 ÷ 12 e temperatura acqua di raffreddamento [°C] = 30 ÷ 35 | RM1 Sistema di controllo a microprocessore di materiale generico; impiego: refrigeratore d'acqua. Incluso: display; schema sinottico; strumentazione di regolazione e controllo SPECIFICHE TECNICHE: sistema di controllo interfacciabile con sistemi esterni di supervisione RM1 Quadro elettrico di materiale generico; geometria: a doppia chiusura; impiego: refrigeratore d'acqua. Incluso: sezionatore generale; cablaggi SPECIFICHE TECNICHE: cablaggi a valle RM1 Basamento di lega ferrosa acciaio zincato; finitura: verniciato; impiego: refrigeratore d'acqua. Incluso: supporti antivibranti SPECIFICHE TECNICHE: lega ferrosa acciaio zincato a caldo RM1 Struttura di contenimento di lega alluminio Peraluman; geometria: pannelli; impiego: refrigeratore d'acqua SPECIFICHE TECNICHE: smontabile | RISORSA MATERIALE | IMPIANTI MECCANICI PRODUZIONE | SISTEMI | REFRIGERATORE D'ACQUA | MATERIALE GENERICO NON RILEVANTE | [6 empty] | MM.02.040.0050.c | Refrigeratori d'acqua condensati ad acqua, in esecuzione "package" per interno, composti da: compressori; evaporatore e condensatore a fascio tubiero o a piastra; valvola pressostatica per condensatore; circuito frigorifero completo di accessori; carica di refrigerante e olio; sistema di controllo a microprocessore con display e schema sinottico, interfacciabile con sistemi esterni di supervisione, completo di strumentazione di regolazione e controllo; quadro elettrico con sezionatore generale e cablaggi a valle; basamento in acciaio zincato a caldo e verniciato completo di supporti antivibranti; pannellatura di contenimento in peralluman smontabile. - oltre 160 fino a 210 kW - n° 1 | nd | condensato ad acqua | [9 empty] | RM.65.10.40.Sb003.0005.- - RM.65.15.42.Sa004.0005.- - RM.77.00.20.Za000.0000.- - RM.73.00.00.Za000.0250.- - | 1 | cad | nd | raffrescamento aria - umidificazione aria - | package aria per interno - | materiale generico non rilevante | pressione sonora massima [dB(A)] = 85.0 nd nd nd - potenza frigorifera [kW] = 160.1 ÷ 210.0 nd - | numero minimo compressori [-] = 1.0 nd nd nd - |  | versione standard - | nd - | refrigeratore in esecuzione package; refrigerante HFC R-407c; compressori a vite semi-ermetici; distanza misurazione pressione sonora massima misurata [m] = 1; temperatura acqua refrigerata potenza frigorifera [°C] = 7 ÷ 12 e temperatura acqua di raffreddamento [°C] = 30 ÷ 35 | nd - | nd - | nd - | nd | nd - | NO |  |  |  |  | nd |  |  |  |  | nd | nd | nd |  | nd | nd | nd | compressori; evaporatore a fascio tubiero / a piastra; valvola pressostatica per condensatore; circuito frigorifero completo di accessori; carica di refrigerante; olio | nd | nd | NO | NO
LOM251.RM.66.00.25.Za001.0020.d | Refrigeratore d'acqua condensato ad acqua; geometria: versione standard; funzione: raffrescamento aria ¦ umidificazione aria; impiego: package aria per interno; pressione sonora massima [dB] = 85 ¦ potenza frigorifera [kW] = 210,1 ÷ 250; numero minimo compressori [-] = 1. Componenti: sistema di controllo a microprocessore, quadro elettrico, basamento, struttura di contenimento. Incluso: compressori; evaporatore a fascio tubiero / a piastra; valvola pressostatica per condensatore; circuito frigorifero completo di accessori; carica di refrigerante; olio SPECIFICHE TECNICHE: refrigeratore in esecuzione package; refrigerante HFC R-407c; compressori a vite semi-ermetici; distanza misurazione pressione sonora massima misurata [m] = 1; temperatura acqua refrigerata potenza frigorifera [°C] = 7 ÷ 12 e temperatura acqua di raffreddamento [°C] = 30 ÷ 35 RM1 Sistema di controllo a microprocessore di materiale generico; impiego: refrigeratore d'acqua. Incluso: display; schema sinottico; strumentazione di regolazione e controllo SPECIFICHE TECNICHE: sistema di controllo interfacciabile con sistemi esterni di supervisione RM1 Quadro elettrico di materiale generico; geometria: a doppia chiusura; impiego: refrigeratore d'acqua. Incluso: sezionatore generale; cablaggi SPECIFICHE TECNICHE: cablaggi a valle RM1 Basamento di lega ferrosa acciaio zincato; finitura: verniciato; impiego: refrigeratore d'acqua. Incluso: supporti antivibranti SPECIFICHE TECNICHE: lega ferrosa acciaio zincato a caldo RM1 Struttura di contenimento di lega alluminio Peraluman; geometria: pannelli; impiego: refrigeratore d'acqua SPECIFICHE TECNICHE: smontabile | 1 cad | 28134.04 | 22240.35 | 0 | RM.66.00.25.Za001.0020.d | Refrigeratore d'acqua condensato ad acqua; geometria: versione standard; funzione: raffrescamento aria ¦ umidificazione aria; impiego: package aria per interno; pressione sonora massima [dB] = 85 ¦ potenza frigorifera [kW] = 210,1 ÷ 250; numero minimo compressori [-] = 1. Componenti: sistema di controllo a microprocessore, quadro elettrico, basamento, struttura di contenimento. Incluso: compressori; evaporatore a fascio tubiero / a piastra; valvola pressostatica per condensatore; circuito frigorifero completo di accessori; carica di refrigerante; olio SPECIFICHE TECNICHE: refrigeratore in esecuzione package; refrigerante HFC R-407c; compressori a vite semi-ermetici; distanza misurazione pressione sonora massima misurata [m] = 1; temperatura acqua refrigerata potenza frigorifera [°C] = 7 ÷ 12 e temperatura acqua di raffreddamento [°C] = 30 ÷ 35 | RM1 Sistema di controllo a microprocessore di materiale generico; impiego: refrigeratore d'acqua. Incluso: display; schema sinottico; strumentazione di regolazione e controllo SPECIFICHE TECNICHE: sistema di controllo interfacciabile con sistemi esterni di supervisione RM1 Quadro elettrico di materiale generico; geometria: a doppia chiusura; impiego: refrigeratore d'acqua. Incluso: sezionatore generale; cablaggi SPECIFICHE TECNICHE: cablaggi a valle RM1 Basamento di lega ferrosa acciaio zincato; finitura: verniciato; impiego: refrigeratore d'acqua. Incluso: supporti antivibranti SPECIFICHE TECNICHE: lega ferrosa acciaio zincato a caldo RM1 Struttura di contenimento di lega alluminio Peraluman; geometria: pannelli; impiego: refrigeratore d'acqua SPECIFICHE TECNICHE: smontabile | RISORSA MATERIALE | IMPIANTI MECCANICI PRODUZIONE | SISTEMI | REFRIGERATORE D'ACQUA | MATERIALE GENERICO NON RILEVANTE | [6 empty] | MM.02.040.0050.d | Refrigeratori d'acqua condensati ad acqua, in esecuzione "package" per interno, composti da: compressori; evaporatore e condensatore a fascio tubiero o a piastra; valvola pressostatica per condensatore; circuito frigorifero completo di accessori; carica di refrigerante e olio; sistema di controllo a microprocessore con display e schema sinottico, interfacciabile con sistemi esterni di supervisione, completo di strumentazione di regolazione e controllo; quadro elettrico con sezionatore generale e cablaggi a valle; basamento in acciaio zincato a caldo e verniciato completo di supporti antivibranti; pannellatura di contenimento in peralluman smontabile. - oltre 210 fino a 250 kW - n° 1 | nd | condensato ad acqua | [9 empty] | RM.65.10.40.Sb003.0005.- - RM.65.15.42.Sa004.0005.- - RM.77.00.20.Za000.0000.- - RM.73.00.00.Za000.0250.- - | 1 | cad | nd | raffrescamento aria - umidificazione aria - | package aria per interno - | materiale generico non rilevante | potenza frigorifera [kW] = 210.1 ÷ 250.0 nd - pressione sonora massima [dB(A)] = 85.0 nd nd nd - | numero minimo compressori [-] = 1.0 nd nd nd - |  | versione standard - | nd - | refrigeratore in esecuzione package; refrigerante HFC R-407c; compressori a vite semi-ermetici; distanza misurazione pressione sonora massima misurata [m] = 1; temperatura acqua refrigerata potenza frigorifera [°C] = 7 ÷ 12 e temperatura acqua di raffreddamento [°C] = 30 ÷ 35 | nd - | nd - | nd - | nd | nd - | NO |  |  |  |  | nd |  |  |  |  | nd | nd | nd |  | nd | nd | nd | compressori; evaporatore a fascio tubiero / a piastra; valvola pressostatica per condensatore; circuito frigorifero completo di accessori; carica di refrigerante; olio | nd | nd | NO | NO
LOM251.RM.66.00.25.Za001.0020.e | Refrigeratore d'acqua condensato ad acqua; geometria: versione standard; funzione: raffrescamento aria ¦ umidificazione aria; impiego: package aria per interno; pressione sonora massima [dB] = 85 ¦ potenza frigorifera [kW] = 210,1 ÷ 250; numero minimo compressori [-] = 2. Componenti: sistema di controllo a microprocessore, quadro elettrico, basamento, struttura di contenimento. Incluso: compressori; evaporatore a fascio tubiero / a piastra; valvola pressostatica per condensatore; circuito frigorifero completo di accessori; carica di refrigerante; olio SPECIFICHE TECNICHE: refrigeratore in esecuzione package; refrigerante HFC R-407c; compressori a vite semi-ermetici; distanza misurazione pressione sonora massima misurata [m] = 1; temperatura acqua refrigerata potenza frigorifera [°C] = 7 ÷ 12 e temperatura acqua di raffreddamento [°C] = 30 ÷ 35 RM1 Sistema di controllo a microprocessore di materiale generico; impiego: refrigeratore d'acqua. Incluso: display; schema sinottico; strumentazione di regolazione e controllo SPECIFICHE TECNICHE: sistema di controllo interfacciabile con sistemi esterni di supervisione RM1 Quadro elettrico di materiale generico; geometria: a doppia chiusura; impiego: refrigeratore d'acqua. Incluso: sezionatore generale; cablaggi SPECIFICHE TECNICHE: cablaggi a valle RM1 Basamento di lega ferrosa acciaio zincato; finitura: verniciato; impiego: refrigeratore d'acqua. Incluso: supporti antivibranti SPECIFICHE TECNICHE: lega ferrosa acciaio zincato a caldo RM1 Struttura di contenimento di lega alluminio Peraluman; geometria: pannelli; impiego: refrigeratore d'acqua SPECIFICHE TECNICHE: smontabile | 1 cad | 36348.49 | 28733.98 | 0 | RM.66.00.25.Za001.0020.e | Refrigeratore d'acqua condensato ad acqua; geometria: versione standard; funzione: raffrescamento aria ¦ umidificazione aria; impiego: package aria per interno; pressione sonora massima [dB] = 85 ¦ potenza frigorifera [kW] = 210,1 ÷ 250; numero minimo compressori [-] = 2. Componenti: sistema di controllo a microprocessore, quadro elettrico, basamento, struttura di contenimento. Incluso: compressori; evaporatore a fascio tubiero / a piastra; valvola pressostatica per condensatore; circuito frigorifero completo di accessori; carica di refrigerante; olio SPECIFICHE TECNICHE: refrigeratore in esecuzione package; refrigerante HFC R-407c; compressori a vite semi-ermetici; distanza misurazione pressione sonora massima misurata [m] = 1; temperatura acqua refrigerata potenza frigorifera [°C] = 7 ÷ 12 e temperatura acqua di raffreddamento [°C] = 30 ÷ 35 | RM1 Sistema di controllo a microprocessore di materiale generico; impiego: refrigeratore d'acqua. Incluso: display; schema sinottico; strumentazione di regolazione e controllo SPECIFICHE TECNICHE: sistema di controllo interfacciabile con sistemi esterni di supervisione RM1 Quadro elettrico di materiale generico; geometria: a doppia chiusura; impiego: refrigeratore d'acqua. Incluso: sezionatore generale; cablaggi SPECIFICHE TECNICHE: cablaggi a valle RM1 Basamento di lega ferrosa acciaio zincato; finitura: verniciato; impiego: refrigeratore d'acqua. Incluso: supporti antivibranti SPECIFICHE TECNICHE: lega ferrosa acciaio zincato a caldo RM1 Struttura di contenimento di lega alluminio Peraluman; geometria: pannelli; impiego: refrigeratore d'acqua SPECIFICHE TECNICHE: smontabile | RISORSA MATERIALE | IMPIANTI MECCANICI PRODUZIONE | SISTEMI | REFRIGERATORE D'ACQUA | MATERIALE GENERICO NON RILEVANTE | [6 empty] | MM.02.040.0050.e | Refrigeratori d'acqua condensati ad acqua, in esecuzione "package" per interno, composti da: compressori; evaporatore e condensatore a fascio tubiero o a piastra; valvola pressostatica per condensatore; circuito frigorifero completo di accessori; carica di refrigerante e olio; sistema di controllo a microprocessore con display e schema sinottico, interfacciabile con sistemi esterni di supervisione, completo di strumentazione di regolazione e controllo; quadro elettrico con sezionatore generale e cablaggi a valle; basamento in acciaio zincato a caldo e verniciato completo di supporti antivibranti; pannellatura di contenimento in peralluman smontabile. - oltre 210 fino a 250 kW - n° 2 | nd | condensato ad acqua | [9 empty] | RM.65.10.40.Sb003.0005.- - RM.65.15.42.Sa004.0005.- - RM.77.00.20.Za000.0000.- - RM.73.00.00.Za000.0250.- - | 1 | cad | nd | raffrescamento aria - umidificazione aria - | package aria per interno - | materiale generico non rilevante | potenza frigorifera [kW] = 210.1 ÷ 250.0 nd - pressione sonora massima [dB(A)] = 85.0 nd nd nd - | numero minimo compressori [-] = 2.0 nd nd nd - |  | versione standard - | nd - | refrigeratore in esecuzione package; refrigerante HFC R-407c; compressori a vite semi-ermetici; distanza misurazione pressione sonora massima misurata [m] = 1; temperatura acqua refrigerata potenza frigorifera [°C] = 7 ÷ 12 e temperatura acqua di raffreddamento [°C] = 30 ÷ 35 | nd - | nd - | nd - | nd | nd - | NO |  |  |  |  | nd |  |  |  |  | nd | nd | nd |  | nd | nd | nd | compressori; evaporatore a fascio tubiero / a piastra; valvola pressostatica per condensatore; circuito frigorifero completo di accessori; carica di refrigerante; olio | nd | nd | NO | NO
LOM251.RM.66.00.25.Za001.0020.f | Refrigeratore d'acqua condensato ad acqua; geometria: versione standard; funzione: raffrescamento aria ¦ umidificazione aria; impiego: package aria per interno; pressione sonora massima [dB] = 85 ¦ potenza frigorifera [kW] = 250,1 ÷ 280; numero minimo compressori [-] = 2. Componenti: sistema di controllo a microprocessore, quadro elettrico, basamento, struttura di contenimento. Incluso: compressori; evaporatore a fascio tubiero / a piastra; valvola pressostatica per condensatore; circuito frigorifero completo di accessori; carica di refrigerante; olio SPECIFICHE TECNICHE: refrigeratore in esecuzione package; refrigerante HFC R-407c; compressori a vite semi-ermetici; distanza misurazione pressione sonora massima misurata [m] = 1; temperatura acqua refrigerata potenza frigorifera [°C] = 7 ÷ 12 e temperatura acqua di raffreddamento [°C] = 30 ÷ 35 RM1 Sistema di controllo a microprocessore di materiale generico; impiego: refrigeratore d'acqua. Incluso: display; schema sinottico; strumentazione di regolazione e controllo SPECIFICHE TECNICHE: sistema di controllo interfacciabile con sistemi esterni di supervisione RM1 Quadro elettrico di materiale generico; geometria: a doppia chiusura; impiego: refrigeratore d'acqua. Incluso: sezionatore generale; cablaggi SPECIFICHE TECNICHE: cablaggi a valle RM1 Basamento di lega ferrosa acciaio zincato; finitura: verniciato; impiego: refrigeratore d'acqua. Incluso: supporti antivibranti SPECIFICHE TECNICHE: lega ferrosa acciaio zincato a caldo RM1 Struttura di contenimento di lega alluminio Peraluman; geometria: pannelli; impiego: refrigeratore d'acqua SPECIFICHE TECNICHE: smontabile | 1 cad | 37628.36 | 29745.74 | 0 | RM.66.00.25.Za001.0020.f | Refrigeratore d'acqua condensato ad acqua; geometria: versione standard; funzione: raffrescamento aria ¦ umidificazione aria; impiego: package aria per interno; pressione sonora massima [dB] = 85 ¦ potenza frigorifera [kW] = 250,1 ÷ 280; numero minimo compressori [-] = 2. Componenti: sistema di controllo a microprocessore, quadro elettrico, basamento, struttura di contenimento. Incluso: compressori; evaporatore a fascio tubiero / a piastra; valvola pressostatica per condensatore; circuito frigorifero completo di accessori; carica di refrigerante; olio SPECIFICHE TECNICHE: refrigeratore in esecuzione package; refrigerante HFC R-407c; compressori a vite semi-ermetici; distanza misurazione pressione sonora massima misurata [m] = 1; temperatura acqua refrigerata potenza frigorifera [°C] = 7 ÷ 12 e temperatura acqua di raffreddamento [°C] = 30 ÷ 35 | RM1 Sistema di controllo a microprocessore di materiale generico; impiego: refrigeratore d'acqua. Incluso: display; schema sinottico; strumentazione di regolazione e controllo SPECIFICHE TECNICHE: sistema di controllo interfacciabile con sistemi esterni di supervisione RM1 Quadro elettrico di materiale generico; geometria: a doppia chiusura; impiego: refrigeratore d'acqua. Incluso: sezionatore generale; cablaggi SPECIFICHE TECNICHE: cablaggi a valle RM1 Basamento di lega ferrosa acciaio zincato; finitura: verniciato; impiego: refrigeratore d'acqua. Incluso: supporti antivibranti SPECIFICHE TECNICHE: lega ferrosa acciaio zincato a caldo RM1 Struttura di contenimento di lega alluminio Peraluman; geometria: pannelli; impiego: refrigeratore d'acqua SPECIFICHE TECNICHE: smontabile | RISORSA MATERIALE | IMPIANTI MECCANICI PRODUZIONE | SISTEMI | REFRIGERATORE D'ACQUA | MATERIALE GENERICO NON RILEVANTE | [6 empty] | MM.02.040.0050.f | Refrigeratori d'acqua condensati ad acqua, in esecuzione "package" per interno, composti da: compressori; evaporatore e condensatore a fascio tubiero o a piastra; valvola pressostatica per condensatore; circuito frigorifero completo di accessori; carica di refrigerante e olio; sistema di controllo a microprocessore con display e schema sinottico, interfacciabile con sistemi esterni di supervisione, completo di strumentazione di regolazione e controllo; quadro elettrico con sezionatore generale e cablaggi a valle; basamento in acciaio zincato a caldo e verniciato completo di supporti antivibranti; pannellatura di contenimento in peralluman smontabile. - oltre 250 fino a 280 kW - n° 2 | nd | condensato ad acqua | [9 empty] | RM.65.10.40.Sb003.0005.- - RM.65.15.42.Sa004.0005.- - RM.77.00.20.Za000.0000.- - RM.73.00.00.Za000.0250.- - | 1 | cad | nd | raffrescamento aria - umidificazione aria - | package aria per interno - | materiale generico non rilevante | potenza frigorifera [kW] = 250.1 ÷ 280.0 nd - pressione sonora massima [dB(A)] = 85.0 nd nd nd - | numero minimo compressori [-] = 2.0 nd nd nd - |  | versione standard - | nd - | refrigeratore in esecuzione package; refrigerante HFC R-407c; compressori a vite semi-ermetici; distanza misurazione pressione sonora massima misurata [m] = 1; temperatura acqua refrigerata potenza frigorifera [°C] = 7 ÷ 12 e temperatura acqua di raffreddamento [°C] = 30 ÷ 35 | nd - | nd - | nd - | nd | nd - | NO |  |  |  |  | nd |  |  |  |  | nd | nd | nd |  | nd | nd | nd | compressori; evaporatore a fascio tubiero / a piastra; valvola pressostatica per condensatore; circuito frigorifero completo di accessori; carica di refrigerante; olio | nd | nd | NO | NO
LOM251.RM.66.00.25.Za001.0020.g | Refrigeratore d'acqua condensato ad acqua; geometria: versione standard; funzione: raffrescamento aria ¦ umidificazione aria; impiego: package aria per interno; pressione sonora massima [dB] = 85 ¦ potenza frigorifera [kW] = 280,1 ÷ 310; numero minimo compressori [-] = 2. Componenti: sistema di controllo a microprocessore, quadro elettrico, basamento, struttura di contenimento. Incluso: compressori; evaporatore a fascio tubiero / a piastra; valvola pressostatica per condensatore; circuito frigorifero completo di accessori; carica di refrigerante; olio SPECIFICHE TECNICHE: refrigeratore in esecuzione package; refrigerante HFC R-407c; compressori a vite semi-ermetici; distanza misurazione pressione sonora massima misurata [m] = 1; temperatura acqua refrigerata potenza frigorifera [°C] = 7 ÷ 12 e temperatura acqua di raffreddamento [°C] = 30 ÷ 35 RM1 Sistema di controllo a microprocessore di materiale generico; impiego: refrigeratore d'acqua. Incluso: display; schema sinottico; strumentazione di regolazione e controllo SPECIFICHE TECNICHE: sistema di controllo interfacciabile con sistemi esterni di supervisione RM1 Quadro elettrico di materiale generico; geometria: a doppia chiusura; impiego: refrigeratore d'acqua. Incluso: sezionatore generale; cablaggi SPECIFICHE TECNICHE: cablaggi a valle RM1 Basamento di lega ferrosa acciaio zincato; finitura: verniciato; impiego: refrigeratore d'acqua. Incluso: supporti antivibranti SPECIFICHE TECNICHE: lega ferrosa acciaio zincato a caldo RM1 Struttura di contenimento di lega alluminio Peraluman; geometria: pannelli; impiego: refrigeratore d'acqua SPECIFICHE TECNICHE: smontabile | 1 cad | 38902.37 | 30752.86 | 0 | RM.66.00.25.Za001.0020.g | Refrigeratore d'acqua condensato ad acqua; geometria: versione standard; funzione: raffrescamento aria ¦ umidificazione aria; impiego: package aria per interno; pressione sonora massima [dB] = 85 ¦ potenza frigorifera [kW] = 280,1 ÷ 310; numero minimo compressori [-] = 2. Componenti: sistema di controllo a microprocessore, quadro elettrico, basamento, struttura di contenimento. Incluso: compressori; evaporatore a fascio tubiero / a piastra; valvola pressostatica per condensatore; circuito frigorifero completo di accessori; carica di refrigerante; olio SPECIFICHE TECNICHE: refrigeratore in esecuzione package; refrigerante HFC R-407c; compressori a vite semi-ermetici; distanza misurazione pressione sonora massima misurata [m] = 1; temperatura acqua refrigerata potenza frigorifera [°C] = 7 ÷ 12 e temperatura acqua di raffreddamento [°C] = 30 ÷ 35 | RM1 Sistema di controllo a microprocessore di materiale generico; impiego: refrigeratore d'acqua. Incluso: display; schema sinottico; strumentazione di regolazione e controllo SPECIFICHE TECNICHE: sistema di controllo interfacciabile con sistemi esterni di supervisione RM1 Quadro elettrico di materiale generico; geometria: a doppia chiusura; impiego: refrigeratore d'acqua. Incluso: sezionatore generale; cablaggi SPECIFICHE TECNICHE: cablaggi a valle RM1 Basamento di lega ferrosa acciaio zincato; finitura: verniciato; impiego: refrigeratore d'acqua. Incluso: supporti antivibranti SPECIFICHE TECNICHE: lega ferrosa acciaio zincato a caldo RM1 Struttura di contenimento di lega alluminio Peraluman; geometria: pannelli; impiego: refrigeratore d'acqua SPECIFICHE TECNICHE: smontabile | RISORSA MATERIALE | IMPIANTI MECCANICI PRODUZIONE | SISTEMI | REFRIGERATORE D'ACQUA | MATERIALE GENERICO NON RILEVANTE | [6 empty] | MM.02.040.0050.g | Refrigeratori d'acqua condensati ad acqua, in esecuzione "package" per interno, composti da: compressori; evaporatore e condensatore a fascio tubiero o a piastra; valvola pressostatica per condensatore; circuito frigorifero completo di accessori; carica di refrigerante e olio; sistema di controllo a microprocessore con display e schema sinottico, interfacciabile con sistemi esterni di supervisione, completo di strumentazione di regolazione e controllo; quadro elettrico con sezionatore generale e cablaggi a valle; basamento in acciaio zincato a caldo e verniciato completo di supporti antivibranti; pannellatura di contenimento in peralluman smontabile. - oltre 280 fino a 310 kW - n° 2 | nd | condensato ad acqua | [9 empty] | RM.65.10.40.Sb003.0005.- - RM.65.15.42.Sa004.0005.- - RM.77.00.20.Za000.0000.- - RM.73.00.00.Za000.0250.- - | 1 | cad | nd | raffrescamento aria - umidificazione aria - | package aria per interno - | materiale generico non rilevante | pressione sonora massima [dB(A)] = 85.0 nd nd nd - potenza frigorifera [kW] = 280.1 ÷ 310.0 nd - | numero minimo compressori [-] = 2.0 nd nd nd - |  | versione standard - | nd - | refrigeratore in esecuzione package; refrigerante HFC R-407c; compressori a vite semi-ermetici; distanza misurazione pressione sonora massima misurata [m] = 1; temperatura acqua refrigerata potenza frigorifera [°C] = 7 ÷ 12 e temperatura acqua di raffreddamento [°C] = 30 ÷ 35 | nd - | nd - | nd - | nd | nd - | NO |  |  |  |  | nd |  |  |  |  | nd | nd | nd |  | nd | nd | nd | compressori; evaporatore a fascio tubiero / a piastra; valvola pressostatica per condensatore; circuito frigorifero completo di accessori; carica di refrigerante; olio | nd | nd | NO | NO
LOM251.RM.66.00.25.Za001.0020.h | Refrigeratore d'acqua condensato ad acqua; geometria: versione standard; funzione: raffrescamento aria ¦ umidificazione aria; impiego: package aria per interno; pressione sonora massima [dB] = 85 ¦ potenza frigorifera [kW] = 310,1 ÷ 380; numero minimo compressori [-] = 2. Componenti: sistema di controllo a microprocessore, quadro elettrico, basamento, struttura di contenimento. Incluso: compressori; evaporatore a fascio tubiero / a piastra; valvola pressostatica per condensatore; circuito frigorifero completo di accessori; carica di refrigerante; olio SPECIFICHE TECNICHE: refrigeratore in esecuzione package; refrigerante HFC R-407c; compressori a vite semi-ermetici; distanza misurazione pressione sonora massima misurata [m] = 1; temperatura acqua refrigerata potenza frigorifera [°C] = 7 ÷ 12 e temperatura acqua di raffreddamento [°C] = 30 ÷ 35 RM1 Sistema di controllo a microprocessore di materiale generico; impiego: refrigeratore d'acqua. Incluso: display; schema sinottico; strumentazione di regolazione e controllo SPECIFICHE TECNICHE: sistema di controllo interfacciabile con sistemi esterni di supervisione RM1 Quadro elettrico di materiale generico; geometria: a doppia chiusura; impiego: refrigeratore d'acqua. Incluso: sezionatore generale; cablaggi SPECIFICHE TECNICHE: cablaggi a valle RM1 Basamento di lega ferrosa acciaio zincato; finitura: verniciato; impiego: refrigeratore d'acqua. Incluso: supporti antivibranti SPECIFICHE TECNICHE: lega ferrosa acciaio zincato a caldo RM1 Struttura di contenimento di lega alluminio Peraluman; geometria: pannelli; impiego: refrigeratore d'acqua SPECIFICHE TECNICHE: smontabile | 1 cad | 42847.6 | 33871.62 | 0 | RM.66.00.25.Za001.0020.h | Refrigeratore d'acqua condensato ad acqua; geometria: versione standard; funzione: raffrescamento aria ¦ umidificazione aria; impiego: package aria per interno; pressione sonora massima [dB] = 85 ¦ potenza frigorifera [kW] = 310,1 ÷ 380; numero minimo compressori [-] = 2. Componenti: sistema di controllo a microprocessore, quadro elettrico, basamento, struttura di contenimento. Incluso: compressori; evaporatore a fascio tubiero / a piastra; valvola pressostatica per condensatore; circuito frigorifero completo di accessori; carica di refrigerante; olio SPECIFICHE TECNICHE: refrigeratore in esecuzione package; refrigerante HFC R-407c; compressori a vite semi-ermetici; distanza misurazione pressione sonora massima misurata [m] = 1; temperatura acqua refrigerata potenza frigorifera [°C] = 7 ÷ 12 e temperatura acqua di raffreddamento [°C] = 30 ÷ 35 | RM1 Sistema di controllo a microprocessore di materiale generico; impiego: refrigeratore d'acqua. Incluso: display; schema sinottico; strumentazione di regolazione e controllo SPECIFICHE TECNICHE: sistema di controllo interfacciabile con sistemi esterni di supervisione RM1 Quadro elettrico di materiale generico; geometria: a doppia chiusura; impiego: refrigeratore d'acqua. Incluso: sezionatore generale; cablaggi SPECIFICHE TECNICHE: cablaggi a valle RM1 Basamento di lega ferrosa acciaio zincato; finitura: verniciato; impiego: refrigeratore d'acqua. Incluso: supporti antivibranti SPECIFICHE TECNICHE: lega ferrosa acciaio zincato a caldo RM1 Struttura di contenimento di lega alluminio Peraluman; geometria: pannelli; impiego: refrigeratore d'acqua SPECIFICHE TECNICHE: smontabile | RISORSA MATERIALE | IMPIANTI MECCANICI PRODUZIONE | SISTEMI | REFRIGERATORE D'ACQUA | MATERIALE GENERICO NON RILEVANTE | [6 empty] | MM.02.040.0050.h | Refrigeratori d'acqua condensati ad acqua, in esecuzione "package" per interno, composti da: compressori; evaporatore e condensatore a fascio tubiero o a piastra; valvola pressostatica per condensatore; circuito frigorifero completo di accessori; carica di refrigerante e olio; sistema di controllo a microprocessore con display e schema sinottico, interfacciabile con sistemi esterni di supervisione, completo di strumentazione di regolazione e controllo; quadro elettrico con sezionatore generale e cablaggi a valle; basamento in acciaio zincato a caldo e verniciato completo di supporti antivibranti; pannellatura di contenimento in peralluman smontabile. - oltre 310 fino a 380 kW - n° 2 | nd | condensato ad acqua | [9 empty] | RM.65.10.40.Sb003.0005.- - RM.65.15.42.Sa004.0005.- - RM.77.00.20.Za000.0000.- - RM.73.00.00.Za000.0250.- - | 1 | cad | nd | raffrescamento aria - umidificazione aria - | package aria per interno - | materiale generico non rilevante | potenza frigorifera [kW] = 310.1 ÷ 380.0 nd - pressione sonora massima [dB(A)] = 85.0 nd nd nd - | numero minimo compressori [-] = 2.0 nd nd nd - |  | versione standard - | nd - | refrigeratore in esecuzione package; refrigerante HFC R-407c; compressori a vite semi-ermetici; distanza misurazione pressione sonora massima misurata [m] = 1; temperatura acqua refrigerata potenza frigorifera [°C] = 7 ÷ 12 e temperatura acqua di raffreddamento [°C] = 30 ÷ 35 | nd - | nd - | nd - | nd | nd - | NO |  |  |  |  | nd |  |  |  |  | nd | nd | nd |  | nd | nd | nd | compressori; evaporatore a fascio tubiero / a piastra; valvola pressostatica per condensatore; circuito frigorifero completo di accessori; carica di refrigerante; olio | nd | nd | NO | NO
LOM251.RM.66.00.25.Za001.0020.i | Refrigeratore d'acqua condensato ad acqua; geometria: versione standard; funzione: raffrescamento aria ¦ umidificazione aria; impiego: package aria per interno; pressione sonora massima [dB] = 85 ¦ potenza frigorifera [kW] = 380,1 ÷ 430; numero minimo compressori [-] = 2. Componenti: sistema di controllo a microprocessore, quadro elettrico, basamento, struttura di contenimento. Incluso: compressori; evaporatore a fascio tubiero / a piastra; valvola pressostatica per condensatore; circuito frigorifero completo di accessori; carica di refrigerante; olio SPECIFICHE TECNICHE: refrigeratore in esecuzione package; refrigerante HFC R-407c; compressori a vite semi-ermetici; distanza misurazione pressione sonora massima misurata [m] = 1; temperatura acqua refrigerata potenza frigorifera [°C] = 7 ÷ 12 e temperatura acqua di raffreddamento [°C] = 30 ÷ 35 RM1 Sistema di controllo a microprocessore di materiale generico; impiego: refrigeratore d'acqua. Incluso: display; schema sinottico; strumentazione di regolazione e controllo SPECIFICHE TECNICHE: sistema di controllo interfacciabile con sistemi esterni di supervisione RM1 Quadro elettrico di materiale generico; geometria: a doppia chiusura; impiego: refrigeratore d'acqua. Incluso: sezionatore generale; cablaggi SPECIFICHE TECNICHE: cablaggi a valle RM1 Basamento di lega ferrosa acciaio zincato; finitura: verniciato; impiego: refrigeratore d'acqua. Incluso: supporti antivibranti SPECIFICHE TECNICHE: lega ferrosa acciaio zincato a caldo RM1 Struttura di contenimento di lega alluminio Peraluman; geometria: pannelli; impiego: refrigeratore d'acqua SPECIFICHE TECNICHE: smontabile | 1 cad | 44760.83 | 35384.05 | 0 | RM.66.00.25.Za001.0020.i | Refrigeratore d'acqua condensato ad acqua; geometria: versione standard; funzione: raffrescamento aria ¦ umidificazione aria; impiego: package aria per interno; pressione sonora massima [dB] = 85 ¦ potenza frigorifera [kW] = 380,1 ÷ 430; numero minimo compressori [-] = 2. Componenti: sistema di controllo a microprocessore, quadro elettrico, basamento, struttura di contenimento. Incluso: compressori; evaporatore a fascio tubiero / a piastra; valvola pressostatica per condensatore; circuito frigorifero completo di accessori; carica di refrigerante; olio SPECIFICHE TECNICHE: refrigeratore in esecuzione package; refrigerante HFC R-407c; compressori a vite semi-ermetici; distanza misurazione pressione sonora massima misurata [m] = 1; temperatura acqua refrigerata potenza frigorifera [°C] = 7 ÷ 12 e temperatura acqua di raffreddamento [°C] = 30 ÷ 35 | RM1 Sistema di controllo a microprocessore di materiale generico; impiego: refrigeratore d'acqua. Incluso: display; schema sinottico; strumentazione di regolazione e controllo SPECIFICHE TECNICHE: sistema di controllo interfacciabile con sistemi esterni di supervisione RM1 Quadro elettrico di materiale generico; geometria: a doppia chiusura; impiego: refrigeratore d'acqua. Incluso: sezionatore generale; cablaggi SPECIFICHE TECNICHE: cablaggi a valle RM1 Basamento di lega ferrosa acciaio zincato; finitura: verniciato; impiego: refrigeratore d'acqua. Incluso: supporti antivibranti SPECIFICHE TECNICHE: lega ferrosa acciaio zincato a caldo RM1 Struttura di contenimento di lega alluminio Peraluman; geometria: pannelli; impiego: refrigeratore d'acqua SPECIFICHE TECNICHE: smontabile | RISORSA MATERIALE | IMPIANTI MECCANICI PRODUZIONE | SISTEMI | REFRIGERATORE D'ACQUA | MATERIALE GENERICO NON RILEVANTE | [6 empty] | MM.02.040.0050.i | Refrigeratori d'acqua condensati ad acqua, in esecuzione "package" per interno, composti da: compressori; evaporatore e condensatore a fascio tubiero o a piastra; valvola pressostatica per condensatore; circuito frigorifero completo di accessori; carica di refrigerante e olio; sistema di controllo a microprocessore con display e schema sinottico, interfacciabile con sistemi esterni di supervisione, completo di strumentazione di regolazione e controllo; quadro elettrico con sezionatore generale e cablaggi a valle; basamento in acciaio zincato a caldo e verniciato completo di supporti antivibranti; pannellatura di contenimento in peralluman smontabile. - oltre 380 fino a 430 kW - n° 2 | nd | condensato ad acqua | [9 empty] | RM.65.10.40.Sb003.0005.- - RM.65.15.42.Sa004.0005.- - RM.77.00.20.Za000.0000.- - RM.73.00.00.Za000.0250.- - | 1 | cad | nd | raffrescamento aria - umidificazione aria - | package aria per interno - | materiale generico non rilevante | pressione sonora massima [dB(A)] = 85.0 nd nd nd - potenza frigorifera [kW] = 380.1 ÷ 430.0 nd - | numero minimo compressori [-] = 2.0 nd nd nd - |  | versione standard - | nd - | refrigeratore in esecuzione package; refrigerante HFC R-407c; compressori a vite semi-ermetici; distanza misurazione pressione sonora massima misurata [m] = 1; temperatura acqua refrigerata potenza frigorifera [°C] = 7 ÷ 12 e temperatura acqua di raffreddamento [°C] = 30 ÷ 35 | nd - | nd - | nd - | nd | nd - | NO |  |  |  |  | nd |  |  |  |  | nd | nd | nd |  | nd | nd | nd | compressori; evaporatore a fascio tubiero / a piastra; valvola pressostatica per condensatore; circuito frigorifero completo di accessori; carica di refrigerante; olio | nd | nd | NO | NO
LOM251.RM.66.00.25.Za001.0020.j | Refrigeratore d'acqua condensato ad acqua; geometria: versione standard; funzione: raffrescamento aria ¦ umidificazione aria; impiego: package aria per interno; pressione sonora massima [dB] = 85 ¦ potenza frigorifera [kW] = 430,1 ÷ 480; numero minimo compressori [-] = 2. Componenti: sistema di controllo a microprocessore, quadro elettrico, basamento, struttura di contenimento. Incluso: compressori; evaporatore a fascio tubiero / a piastra; valvola pressostatica per condensatore; circuito frigorifero completo di accessori; carica di refrigerante; olio SPECIFICHE TECNICHE: refrigeratore in esecuzione package; refrigerante HFC R-407c; compressori a vite semi-ermetici; distanza misurazione pressione sonora massima misurata [m] = 1; temperatura acqua refrigerata potenza frigorifera [°C] = 7 ÷ 12 e temperatura acqua di raffreddamento [°C] = 30 ÷ 35 RM1 Sistema di controllo a microprocessore di materiale generico; impiego: refrigeratore d'acqua. Incluso: display; schema sinottico; strumentazione di regolazione e controllo SPECIFICHE TECNICHE: sistema di controllo interfacciabile con sistemi esterni di supervisione RM1 Quadro elettrico di materiale generico; geometria: a doppia chiusura; impiego: refrigeratore d'acqua. Incluso: sezionatore generale; cablaggi SPECIFICHE TECNICHE: cablaggi a valle RM1 Basamento di lega ferrosa acciaio zincato; finitura: verniciato; impiego: refrigeratore d'acqua. Incluso: supporti antivibranti SPECIFICHE TECNICHE: lega ferrosa acciaio zincato a caldo RM1 Struttura di contenimento di lega alluminio Peraluman; geometria: pannelli; impiego: refrigeratore d'acqua SPECIFICHE TECNICHE: smontabile | 1 cad | 55098.14 | 43555.84 | 0 | RM.66.00.25.Za001.0020.j | Refrigeratore d'acqua condensato ad acqua; geometria: versione standard; funzione: raffrescamento aria ¦ umidificazione aria; impiego: package aria per interno; pressione sonora massima [dB] = 85 ¦ potenza frigorifera [kW] = 430,1 ÷ 480; numero minimo compressori [-] = 2. Componenti: sistema di controllo a microprocessore, quadro elettrico, basamento, struttura di contenimento. Incluso: compressori; evaporatore a fascio tubiero / a piastra; valvola pressostatica per condensatore; circuito frigorifero completo di accessori; carica di refrigerante; olio SPECIFICHE TECNICHE: refrigeratore in esecuzione package; refrigerante HFC R-407c; compressori a vite semi-ermetici; distanza misurazione pressione sonora massima misurata [m] = 1; temperatura acqua refrigerata potenza frigorifera [°C] = 7 ÷ 12 e temperatura acqua di raffreddamento [°C] = 30 ÷ 35 | RM1 Sistema di controllo a microprocessore di materiale generico; impiego: refrigeratore d'acqua. Incluso: display; schema sinottico; strumentazione di regolazione e controllo SPECIFICHE TECNICHE: sistema di controllo interfacciabile con sistemi esterni di supervisione RM1 Quadro elettrico di materiale generico; geometria: a doppia chiusura; impiego: refrigeratore d'acqua. Incluso: sezionatore generale; cablaggi SPECIFICHE TECNICHE: cablaggi a valle RM1 Basamento di lega ferrosa acciaio zincato; finitura: verniciato; impiego: refrigeratore d'acqua. Incluso: supporti antivibranti SPECIFICHE TECNICHE: lega ferrosa acciaio zincato a caldo RM1 Struttura di contenimento di lega alluminio Peraluman; geometria: pannelli; impiego: refrigeratore d'acqua SPECIFICHE TECNICHE: smontabile | RISORSA MATERIALE | IMPIANTI MECCANICI PRODUZIONE | SISTEMI | REFRIGERATORE D'ACQUA | MATERIALE GENERICO NON RILEVANTE | [6 empty] | MM.02.040.0050.j | Refrigeratori d'acqua condensati ad acqua, in esecuzione "package" per interno, composti da: compressori; evaporatore e condensatore a fascio tubiero o a piastra; valvola pressostatica per condensatore; circuito frigorifero completo di accessori; carica di refrigerante e olio; sistema di controllo a microprocessore con display e schema sinottico, interfacciabile con sistemi esterni di supervisione, completo di strumentazione di regolazione e controllo; quadro elettrico con sezionatore generale e cablaggi a valle; basamento in acciaio zincato a caldo e verniciato completo di supporti antivibranti; pannellatura di contenimento in peralluman smontabile. - oltre 430 fino a 480 kW - n° 2 | nd | condensato ad acqua | [9 empty] | RM.65.10.40.Sb003.0005.- - RM.65.15.42.Sa004.0005.- - RM.77.00.20.Za000.0000.- - RM.73.00.00.Za000.0250.- - | 1 | cad | nd | raffrescamento aria - umidificazione aria - | package aria per interno - | materiale generico non rilevante | potenza frigorifera [kW] = 430.1 ÷ 480.0 nd - pressione sonora massima [dB(A)] = 85.0 nd nd nd - | numero minimo compressori [-] = 2.0 nd nd nd - |  | versione standard - | nd - | refrigeratore in esecuzione package; refrigerante HFC R-407c; compressori a vite semi-ermetici; distanza misurazione pressione sonora massima misurata [m] = 1; temperatura acqua refrigerata potenza frigorifera [°C] = 7 ÷ 12 e temperatura acqua di raffreddamento [°C] = 30 ÷ 35 | nd - | nd - | nd - | nd | nd - | NO |  |  |  |  | nd |  |  |  |  | nd | nd | nd |  | nd | nd | nd | compressori; evaporatore a fascio tubiero / a piastra; valvola pressostatica per condensatore; circuito frigorifero completo di accessori; carica di refrigerante; olio | nd | nd | NO | NO
LOM251.RM.66.00.25.Za001.0020.k | Refrigeratore d'acqua condensato ad acqua; geometria: versione standard; funzione: raffrescamento aria ¦ umidificazione aria; impiego: package aria per interno; pressione sonora massima [dB] = 85 ¦ potenza frigorifera [kW] = 480,1 ÷ 550; numero minimo compressori [-] = 2. Componenti: sistema di controllo a microprocessore, quadro elettrico, basamento, struttura di contenimento. Incluso: compressori; evaporatore a fascio tubiero / a piastra; valvola pressostatica per condensatore; circuito frigorifero completo di accessori; carica di refrigerante; olio SPECIFICHE TECNICHE: refrigeratore in esecuzione package; refrigerante HFC R-407c; compressori a vite semi-ermetici; distanza misurazione pressione sonora massima misurata [m] = 1; temperatura acqua refrigerata potenza frigorifera [°C] = 7 ÷ 12 e temperatura acqua di raffreddamento [°C] = 30 ÷ 35 RM1 Sistema di controllo a microprocessore di materiale generico; impiego: refrigeratore d'acqua. Incluso: display; schema sinottico; strumentazione di regolazione e controllo SPECIFICHE TECNICHE: sistema di controllo interfacciabile con sistemi esterni di supervisione RM1 Quadro elettrico di materiale generico; geometria: a doppia chiusura; impiego: refrigeratore d'acqua. Incluso: sezionatore generale; cablaggi SPECIFICHE TECNICHE: cablaggi a valle RM1 Basamento di lega ferrosa acciaio zincato; finitura: verniciato; impiego: refrigeratore d'acqua. Incluso: supporti antivibranti SPECIFICHE TECNICHE: lega ferrosa acciaio zincato a caldo RM1 Struttura di contenimento di lega alluminio Peraluman; geometria: pannelli; impiego: refrigeratore d'acqua SPECIFICHE TECNICHE: smontabile | 1 cad | 60937.51 | 48171.95 | 0 | RM.66.00.25.Za001.0020.k | Refrigeratore d'acqua condensato ad acqua; geometria: versione standard; funzione: raffrescamento aria ¦ umidificazione aria; impiego: package aria per interno; pressione sonora massima [dB] = 85 ¦ potenza frigorifera [kW] = 480,1 ÷ 550; numero minimo compressori [-] = 2. Componenti: sistema di controllo a microprocessore, quadro elettrico, basamento, struttura di contenimento. Incluso: compressori; evaporatore a fascio tubiero / a piastra; valvola pressostatica per condensatore; circuito frigorifero completo di accessori; carica di refrigerante; olio SPECIFICHE TECNICHE: refrigeratore in esecuzione package; refrigerante HFC R-407c; compressori a vite semi-ermetici; distanza misurazione pressione sonora massima misurata [m] = 1; temperatura acqua refrigerata potenza frigorifera [°C] = 7 ÷ 12 e temperatura acqua di raffreddamento [°C] = 30 ÷ 35 | RM1 Sistema di controllo a microprocessore di materiale generico; impiego: refrigeratore d'acqua. Incluso: display; schema sinottico; strumentazione di regolazione e controllo SPECIFICHE TECNICHE: sistema di controllo interfacciabile con sistemi esterni di supervisione RM1 Quadro elettrico di materiale generico; geometria: a doppia chiusura; impiego: refrigeratore d'acqua. Incluso: sezionatore generale; cablaggi SPECIFICHE TECNICHE: cablaggi a valle RM1 Basamento di lega ferrosa acciaio zincato; finitura: verniciato; impiego: refrigeratore d'acqua. Incluso: supporti antivibranti SPECIFICHE TECNICHE: lega ferrosa acciaio zincato a caldo RM1 Struttura di contenimento di lega alluminio Peraluman; geometria: pannelli; impiego: refrigeratore d'acqua SPECIFICHE TECNICHE: smontabile | RISORSA MATERIALE | IMPIANTI MECCANICI PRODUZIONE | SISTEMI | REFRIGERATORE D'ACQUA | MATERIALE GENERICO NON RILEVANTE | [6 empty] | MM.02.040.0050.k | Refrigeratori d'acqua condensati ad acqua, in esecuzione "package" per interno, composti da: compressori; evaporatore e condensatore a fascio tubiero o a piastra; valvola pressostatica per condensatore; circuito frigorifero completo di accessori; carica di refrigerante e olio; sistema di controllo a microprocessore con display e schema sinottico, interfacciabile con sistemi esterni di supervisione, completo di strumentazione di regolazione e controllo; quadro elettrico con sezionatore generale e cablaggi a valle; basamento in acciaio zincato a caldo e verniciato completo di supporti antivibranti; pannellatura di contenimento in peralluman smontabile. - oltre 480 fino a 550 kW - n° 2 | nd | condensato ad acqua | [9 empty] | RM.65.10.40.Sb003.0005.- - RM.65.15.42.Sa004.0005.- - RM.77.00.20.Za000.0000.- - RM.73.00.00.Za000.0250.- - | 1 | cad | nd | raffrescamento aria - umidificazione aria - | package aria per interno - | materiale generico non rilevante | potenza frigorifera [kW] = 480.1 ÷ 550.0 nd - pressione sonora massima [dB(A)] = 85.0 nd nd nd - | numero minimo compressori [-] = 2.0 nd nd nd - |  | versione standard - | nd - | refrigeratore in esecuzione package; refrigerante HFC R-407c; compressori a vite semi-ermetici; distanza misurazione pressione sonora massima misurata [m] = 1; temperatura acqua refrigerata potenza frigorifera [°C] = 7 ÷ 12 e temperatura acqua di raffreddamento [°C] = 30 ÷ 35 | nd - | nd - | nd - | nd | nd - | NO |  |  |  |  | nd |  |  |  |  | nd | nd | nd |  | nd | nd | nd | compressori; evaporatore a fascio tubiero / a piastra; valvola pressostatica per condensatore; circuito frigorifero completo di accessori; carica di refrigerante; olio | nd | nd | NO | NO
LOM251.RM.66.00.25.Za001.0020.l | Refrigeratore d'acqua condensato ad acqua; geometria: versione standard; funzione: raffrescamento aria ¦ umidificazione aria; impiego: package aria per interno; pressione sonora massima [dB] = 85 ¦ potenza frigorifera [kW] = 550,1 ÷ 610; numero minimo compressori [-] = 2. Componenti: sistema di controllo a microprocessore, quadro elettrico, basamento, struttura di contenimento. Incluso: compressori; evaporatore a fascio tubiero / a piastra; valvola pressostatica per condensatore; circuito frigorifero completo di accessori; carica di refrigerante; olio SPECIFICHE TECNICHE: refrigeratore in esecuzione package; refrigerante HFC R-407c; compressori a vite semi-ermetici; distanza misurazione pressione sonora massima misurata [m] = 1; temperatura acqua refrigerata potenza frigorifera [°C] = 7 ÷ 12 e temperatura acqua di raffreddamento [°C] = 30 ÷ 35 RM1 Sistema di controllo a microprocessore di materiale generico; impiego: refrigeratore d'acqua. Incluso: display; schema sinottico; strumentazione di regolazione e controllo SPECIFICHE TECNICHE: sistema di controllo interfacciabile con sistemi esterni di supervisione RM1 Quadro elettrico di materiale generico; geometria: a doppia chiusura; impiego: refrigeratore d'acqua. Incluso: sezionatore generale; cablaggi SPECIFICHE TECNICHE: cablaggi a valle RM1 Basamento di lega ferrosa acciaio zincato; finitura: verniciato; impiego: refrigeratore d'acqua. Incluso: supporti antivibranti SPECIFICHE TECNICHE: lega ferrosa acciaio zincato a caldo RM1 Struttura di contenimento di lega alluminio Peraluman; geometria: pannelli; impiego: refrigeratore d'acqua SPECIFICHE TECNICHE: smontabile | 1 cad | 69480.37 | 54925.19 | 0 | RM.66.00.25.Za001.0020.l | Refrigeratore d'acqua condensato ad acqua; geometria: versione standard; funzione: raffrescamento aria ¦ umidificazione aria; impiego: package aria per interno; pressione sonora massima [dB] = 85 ¦ potenza frigorifera [kW] = 550,1 ÷ 610; numero minimo compressori [-] = 2. Componenti: sistema di controllo a microprocessore, quadro elettrico, basamento, struttura di contenimento. Incluso: compressori; evaporatore a fascio tubiero / a piastra; valvola pressostatica per condensatore; circuito frigorifero completo di accessori; carica di refrigerante; olio SPECIFICHE TECNICHE: refrigeratore in esecuzione package; refrigerante HFC R-407c; compressori a vite semi-ermetici; distanza misurazione pressione sonora massima misurata [m] = 1; temperatura acqua refrigerata potenza frigorifera [°C] = 7 ÷ 12 e temperatura acqua di raffreddamento [°C] = 30 ÷ 35 | RM1 Sistema di controllo a microprocessore di materiale generico; impiego: refrigeratore d'acqua. Incluso: display; schema sinottico; strumentazione di regolazione e controllo SPECIFICHE TECNICHE: sistema di controllo interfacciabile con sistemi esterni di supervisione RM1 Quadro elettrico di materiale generico; geometria: a doppia chiusura; impiego: refrigeratore d'acqua. Incluso: sezionatore generale; cablaggi SPECIFICHE TECNICHE: cablaggi a valle RM1 Basamento di lega ferrosa acciaio zincato; finitura: verniciato; impiego: refrigeratore d'acqua. Incluso: supporti antivibranti SPECIFICHE TECNICHE: lega ferrosa acciaio zincato a caldo RM1 Struttura di contenimento di lega alluminio Peraluman; geometria: pannelli; impiego: refrigeratore d'acqua SPECIFICHE TECNICHE: smontabile | RISORSA MATERIALE | IMPIANTI MECCANICI PRODUZIONE | SISTEMI | REFRIGERATORE D'ACQUA | MATERIALE GENERICO NON RILEVANTE | [6 empty] | MM.02.040.0050.l | Refrigeratori d'acqua condensati ad acqua, in esecuzione "package" per interno, composti da: compressori; evaporatore e condensatore a fascio tubiero o a piastra; valvola pressostatica per condensatore; circuito frigorifero completo di accessori; carica di refrigerante e olio; sistema di controllo a microprocessore con display e schema sinottico, interfacciabile con sistemi esterni di supervisione, completo di strumentazione di regolazione e controllo; quadro elettrico con sezionatore generale e cablaggi a valle; basamento in acciaio zincato a caldo e verniciato completo di supporti antivibranti; pannellatura di contenimento in peralluman smontabile. - oltre 550 fino a 610 kW - n° 2 | nd | condensato ad acqua | [9 empty] | RM.65.10.40.Sb003.0005.- - RM.65.15.42.Sa004.0005.- - RM.77.00.20.Za000.0000.- - RM.73.00.00.Za000.0250.- - | 1 | cad | nd | raffrescamento aria - umidificazione aria - | package aria per interno - | materiale generico non rilevante | potenza frigorifera [kW] = 550.1 ÷ 610.0 nd - pressione sonora massima [dB(A)] = 85.0 nd nd nd - | numero minimo compressori [-] = 2.0 nd nd nd - |  | versione standard - | nd - | refrigeratore in esecuzione package; refrigerante HFC R-407c; compressori a vite semi-ermetici; distanza misurazione pressione sonora massima misurata [m] = 1; temperatura acqua refrigerata potenza frigorifera [°C] = 7 ÷ 12 e temperatura acqua di raffreddamento [°C] = 30 ÷ 35 | nd - | nd - | nd - | nd | nd - | NO |  |  |  |  | nd |  |  |  |  | nd | nd | nd |  | nd | nd | nd | compressori; evaporatore a fascio tubiero / a piastra; valvola pressostatica per condensatore; circuito frigorifero completo di accessori; carica di refrigerante; olio | nd | nd | NO | NO
LOM251.RM.66.00.25.Za001.0020.m | Refrigeratore d'acqua condensato ad acqua; geometria: versione standard; funzione: raffrescamento aria ¦ umidificazione aria; impiego: package aria per interno; pressione sonora massima [dB] = 85 ¦ potenza frigorifera [kW] = 610,1 ÷ 690; numero minimo compressori [-] = 2. Componenti: sistema di controllo a microprocessore, quadro elettrico, basamento, struttura di contenimento. Incluso: compressori; evaporatore a fascio tubiero / a piastra; valvola pressostatica per condensatore; circuito frigorifero completo di accessori; carica di refrigerante; olio SPECIFICHE TECNICHE: refrigeratore in esecuzione package; refrigerante HFC R-407c; compressori a vite semi-ermetici; distanza misurazione pressione sonora massima misurata [m] = 1; temperatura acqua refrigerata potenza frigorifera [°C] = 7 ÷ 12 e temperatura acqua di raffreddamento [°C] = 30 ÷ 35 RM1 Sistema di controllo a microprocessore di materiale generico; impiego: refrigeratore d'acqua. Incluso: display; schema sinottico; strumentazione di regolazione e controllo SPECIFICHE TECNICHE: sistema di controllo interfacciabile con sistemi esterni di supervisione RM1 Quadro elettrico di materiale generico; geometria: a doppia chiusura; impiego: refrigeratore d'acqua. Incluso: sezionatore generale; cablaggi SPECIFICHE TECNICHE: cablaggi a valle RM1 Basamento di lega ferrosa acciaio zincato; finitura: verniciato; impiego: refrigeratore d'acqua. Incluso: supporti antivibranti SPECIFICHE TECNICHE: lega ferrosa acciaio zincato a caldo RM1 Struttura di contenimento di lega alluminio Peraluman; geometria: pannelli; impiego: refrigeratore d'acqua SPECIFICHE TECNICHE: smontabile | 1 cad | 72616.3 | 57404.19 | 0 | RM.66.00.25.Za001.0020.m | Refrigeratore d'acqua condensato ad acqua; geometria: versione standard; funzione: raffrescamento aria ¦ umidificazione aria; impiego: package aria per interno; pressione sonora massima [dB] = 85 ¦ potenza frigorifera [kW] = 610,1 ÷ 690; numero minimo compressori [-] = 2. Componenti: sistema di controllo a microprocessore, quadro elettrico, basamento, struttura di contenimento. Incluso: compressori; evaporatore a fascio tubiero / a piastra; valvola pressostatica per condensatore; circuito frigorifero completo di accessori; carica di refrigerante; olio SPECIFICHE TECNICHE: refrigeratore in esecuzione package; refrigerante HFC R-407c; compressori a vite semi-ermetici; distanza misurazione pressione sonora massima misurata [m] = 1; temperatura acqua refrigerata potenza frigorifera [°C] = 7 ÷ 12 e temperatura acqua di raffreddamento [°C] = 30 ÷ 35 | RM1 Sistema di controllo a microprocessore di materiale generico; impiego: refrigeratore d'acqua. Incluso: display; schema sinottico; strumentazione di regolazione e controllo SPECIFICHE TECNICHE: sistema di controllo interfacciabile con sistemi esterni di supervisione RM1 Quadro elettrico di materiale generico; geometria: a doppia chiusura; impiego: refrigeratore d'acqua. Incluso: sezionatore generale; cablaggi SPECIFICHE TECNICHE: cablaggi a valle RM1 Basamento di lega ferrosa acciaio zincato; finitura: verniciato; impiego: refrigeratore d'acqua. Incluso: supporti antivibranti SPECIFICHE TECNICHE: lega ferrosa acciaio zincato a caldo RM1 Struttura di contenimento di lega alluminio Peraluman; geometria: pannelli; impiego: refrigeratore d'acqua SPECIFICHE TECNICHE: smontabile | RISORSA MATERIALE | IMPIANTI MECCANICI PRODUZIONE | SISTEMI | REFRIGERATORE D'ACQUA | MATERIALE GENERICO NON RILEVANTE | [6 empty] | MM.02.040.0050.m | Refrigeratori d'acqua condensati ad acqua, in esecuzione "package" per interno, composti da: compressori; evaporatore e condensatore a fascio tubiero o a piastra; valvola pressostatica per condensatore; circuito frigorifero completo di accessori; carica di refrigerante e olio; sistema di controllo a microprocessore con display e schema sinottico, interfacciabile con sistemi esterni di supervisione, completo di strumentazione di regolazione e controllo; quadro elettrico con sezionatore generale e cablaggi a valle; basamento in acciaio zincato a caldo e verniciato completo di supporti antivibranti; pannellatura di contenimento in peralluman smontabile. - oltre 610 fino a 690 kW - n° 2 | nd | condensato ad acqua | [9 empty] | RM.65.10.40.Sb003.0005.- - RM.65.15.42.Sa004.0005.- - RM.77.00.20.Za000.0000.- - RM.73.00.00.Za000.0250.- - | 1 | cad | nd | raffrescamento aria - umidificazione aria - | package aria per interno - | materiale generico non rilevante | pressione sonora massima [dB(A)] = 85.0 nd nd nd - potenza frigorifera [kW] = 610.1 ÷ 690.0 nd - | numero minimo compressori [-] = 2.0 nd nd nd - |  | versione standard - | nd - | refrigeratore in esecuzione package; refrigerante HFC R-407c; compressori a vite semi-ermetici; distanza misurazione pressione sonora massima misurata [m] = 1; temperatura acqua refrigerata potenza frigorifera [°C] = 7 ÷ 12 e temperatura acqua di raffreddamento [°C] = 30 ÷ 35 | nd - | nd - | nd - | nd | nd - | NO |  |  |  |  | nd |  |  |  |  | nd | nd | nd |  | nd | nd | nd | compressori; evaporatore a fascio tubiero / a piastra; valvola pressostatica per condensatore; circuito frigorifero completo di accessori; carica di refrigerante; olio | nd | nd | NO | NO
LOM251.RM.66.00.25.Za001.0020.n | Refrigeratore d'acqua condensato ad acqua; geometria: versione standard; funzione: raffrescamento aria ¦ umidificazione aria; impiego: package aria per interno; pressione sonora massima [dB] = 85 ¦ potenza frigorifera [kW] = 690,1 ÷ 740; numero minimo compressori [-] = 2. Componenti: sistema di controllo a microprocessore, quadro elettrico, basamento, struttura di contenimento. Incluso: compressori; evaporatore a fascio tubiero / a piastra; valvola pressostatica per condensatore; circuito frigorifero completo di accessori; carica di refrigerante; olio SPECIFICHE TECNICHE: refrigeratore in esecuzione package; refrigerante HFC R-407c; compressori a vite semi-ermetici; distanza misurazione pressione sonora massima misurata [m] = 1; temperatura acqua refrigerata potenza frigorifera [°C] = 7 ÷ 12 e temperatura acqua di raffreddamento [°C] = 30 ÷ 35 RM1 Sistema di controllo a microprocessore di materiale generico; impiego: refrigeratore d'acqua. Incluso: display; schema sinottico; strumentazione di regolazione e controllo SPECIFICHE TECNICHE: sistema di controllo interfacciabile con sistemi esterni di supervisione RM1 Quadro elettrico di materiale generico; geometria: a doppia chiusura; impiego: refrigeratore d'acqua. Incluso: sezionatore generale; cablaggi SPECIFICHE TECNICHE: cablaggi a valle RM1 Basamento di lega ferrosa acciaio zincato; finitura: verniciato; impiego: refrigeratore d'acqua. Incluso: supporti antivibranti SPECIFICHE TECNICHE: lega ferrosa acciaio zincato a caldo RM1 Struttura di contenimento di lega alluminio Peraluman; geometria: pannelli; impiego: refrigeratore d'acqua SPECIFICHE TECNICHE: smontabile | 1 cad | 75526.46 | 59704.71 | 0 | RM.66.00.25.Za001.0020.n | Refrigeratore d'acqua condensato ad acqua; geometria: versione standard; funzione: raffrescamento aria ¦ umidificazione aria; impiego: package aria per interno; pressione sonora massima [dB] = 85 ¦ potenza frigorifera [kW] = 690,1 ÷ 740; numero minimo compressori [-] = 2. Componenti: sistema di controllo a microprocessore, quadro elettrico, basamento, struttura di contenimento. Incluso: compressori; evaporatore a fascio tubiero / a piastra; valvola pressostatica per condensatore; circuito frigorifero completo di accessori; carica di refrigerante; olio SPECIFICHE TECNICHE: refrigeratore in esecuzione package; refrigerante HFC R-407c; compressori a vite semi-ermetici; distanza misurazione pressione sonora massima misurata [m] = 1; temperatura acqua refrigerata potenza frigorifera [°C] = 7 ÷ 12 e temperatura acqua di raffreddamento [°C] = 30 ÷ 35 | RM1 Sistema di controllo a microprocessore di materiale generico; impiego: refrigeratore d'acqua. Incluso: display; schema sinottico; strumentazione di regolazione e controllo SPECIFICHE TECNICHE: sistema di controllo interfacciabile con sistemi esterni di supervisione RM1 Quadro elettrico di materiale generico; geometria: a doppia chiusura; impiego: refrigeratore d'acqua. Incluso: sezionatore generale; cablaggi SPECIFICHE TECNICHE: cablaggi a valle RM1 Basamento di lega ferrosa acciaio zincato; finitura: verniciato; impiego: refrigeratore d'acqua. Incluso: supporti antivibranti SPECIFICHE TECNICHE: lega ferrosa acciaio zincato a caldo RM1 Struttura di contenimento di lega alluminio Peraluman; geometria: pannelli; impiego: refrigeratore d'acqua SPECIFICHE TECNICHE: smontabile | RISORSA MATERIALE | IMPIANTI MECCANICI PRODUZIONE | SISTEMI | REFRIGERATORE D'ACQUA | MATERIALE GENERICO NON RILEVANTE | [6 empty] | MM.02.040.0050.n | Refrigeratori d'acqua condensati ad acqua, in esecuzione "package" per interno, composti da: compressori; evaporatore e condensatore a fascio tubiero o a piastra; valvola pressostatica per condensatore; circuito frigorifero completo di accessori; carica di refrigerante e olio; sistema di controllo a microprocessore con display e schema sinottico, interfacciabile con sistemi esterni di supervisione, completo di strumentazione di regolazione e controllo; quadro elettrico con sezionatore generale e cablaggi a valle; basamento in acciaio zincato a caldo e verniciato completo di supporti antivibranti; pannellatura di contenimento in peralluman smontabile. - oltre 690 fino a 740 kW - n° 2 | nd | condensato ad acqua | [9 empty] | RM.65.10.40.Sb003.0005.- - RM.65.15.42.Sa004.0005.- - RM.77.00.20.Za000.0000.- - RM.73.00.00.Za000.0250.- - | 1 | cad | nd | raffrescamento aria - umidificazione aria - | package aria per interno - | materiale generico non rilevante | pressione sonora massima [dB(A)] = 85.0 nd nd nd - potenza frigorifera [kW] = 690.1 ÷ 740.0 nd - | numero minimo compressori [-] = 2.0 nd nd nd - |  | versione standard - | nd - | refrigeratore in esecuzione package; refrigerante HFC R-407c; compressori a vite semi-ermetici; distanza misurazione pressione sonora massima misurata [m] = 1; temperatura acqua refrigerata potenza frigorifera [°C] = 7 ÷ 12 e temperatura acqua di raffreddamento [°C] = 30 ÷ 35 | nd - | nd - | nd - | nd | nd - | NO |  |  |  |  | nd |  |  |  |  | nd | nd | nd |  | nd | nd | nd | compressori; evaporatore a fascio tubiero / a piastra; valvola pressostatica per condensatore; circuito frigorifero completo di accessori; carica di refrigerante; olio | nd | nd | NO | NO
LOM251.RM.66.00.25.Za001.0020.o | Refrigeratore d'acqua condensato ad acqua; geometria: versione standard; funzione: raffrescamento aria ¦ umidificazione aria; impiego: package aria per interno; pressione sonora massima [dB] = 85 ¦ potenza frigorifera [kW] = 740,1 ÷ 800; numero minimo compressori [-] = 2. Componenti: sistema di controllo a microprocessore, quadro elettrico, basamento, struttura di contenimento. Incluso: compressori; evaporatore a fascio tubiero / a piastra; valvola pressostatica per condensatore; circuito frigorifero completo di accessori; carica di refrigerante; olio SPECIFICHE TECNICHE: refrigeratore in esecuzione package; refrigerante HFC R-407c; compressori a vite semi-ermetici; distanza misurazione pressione sonora massima misurata [m] = 1; temperatura acqua refrigerata potenza frigorifera [°C] = 7 ÷ 12 e temperatura acqua di raffreddamento [°C] = 30 ÷ 35 RM1 Sistema di controllo a microprocessore di materiale generico; impiego: refrigeratore d'acqua. Incluso: display; schema sinottico; strumentazione di regolazione e controllo SPECIFICHE TECNICHE: sistema di controllo interfacciabile con sistemi esterni di supervisione RM1 Quadro elettrico di materiale generico; geometria: a doppia chiusura; impiego: refrigeratore d'acqua. Incluso: sezionatore generale; cablaggi SPECIFICHE TECNICHE: cablaggi a valle RM1 Basamento di lega ferrosa acciaio zincato; finitura: verniciato; impiego: refrigeratore d'acqua. Incluso: supporti antivibranti SPECIFICHE TECNICHE: lega ferrosa acciaio zincato a caldo RM1 Struttura di contenimento di lega alluminio Peraluman; geometria: pannelli; impiego: refrigeratore d'acqua SPECIFICHE TECNICHE: smontabile | 1 cad | 78106.78 | 61744.49 | 0 | RM.66.00.25.Za001.0020.o | Refrigeratore d'acqua condensato ad acqua; geometria: versione standard; funzione: raffrescamento aria ¦ umidificazione aria; impiego: package aria per interno; pressione sonora massima [dB] = 85 ¦ potenza frigorifera [kW] = 740,1 ÷ 800; numero minimo compressori [-] = 2. Componenti: sistema di controllo a microprocessore, quadro elettrico, basamento, struttura di contenimento. Incluso: compressori; evaporatore a fascio tubiero / a piastra; valvola pressostatica per condensatore; circuito frigorifero completo di accessori; carica di refrigerante; olio SPECIFICHE TECNICHE: refrigeratore in esecuzione package; refrigerante HFC R-407c; compressori a vite semi-ermetici; distanza misurazione pressione sonora massima misurata [m] = 1; temperatura acqua refrigerata potenza frigorifera [°C] = 7 ÷ 12 e temperatura acqua di raffreddamento [°C] = 30 ÷ 35 | RM1 Sistema di controllo a microprocessore di materiale generico; impiego: refrigeratore d'acqua. Incluso: display; schema sinottico; strumentazione di regolazione e controllo SPECIFICHE TECNICHE: sistema di controllo interfacciabile con sistemi esterni di supervisione RM1 Quadro elettrico di materiale generico; geometria: a doppia chiusura; impiego: refrigeratore d'acqua. Incluso: sezionatore generale; cablaggi SPECIFICHE TECNICHE: cablaggi a valle RM1 Basamento di lega ferrosa acciaio zincato; finitura: verniciato; impiego: refrigeratore d'acqua. Incluso: supporti antivibranti SPECIFICHE TECNICHE: lega ferrosa acciaio zincato a caldo RM1 Struttura di contenimento di lega alluminio Peraluman; geometria: pannelli; impiego: refrigeratore d'acqua SPECIFICHE TECNICHE: smontabile | RISORSA MATERIALE | IMPIANTI MECCANICI PRODUZIONE | SISTEMI | REFRIGERATORE D'ACQUA | MATERIALE GENERICO NON RILEVANTE | [6 empty] | MM.02.040.0050.o | Refrigeratori d'acqua condensati ad acqua, in esecuzione "package" per interno, composti da: compressori; evaporatore e condensatore a fascio tubiero o a piastra; valvola pressostatica per condensatore; circuito frigorifero completo di accessori; carica di refrigerante e olio; sistema di controllo a microprocessore con display e schema sinottico, interfacciabile con sistemi esterni di supervisione, completo di strumentazione di regolazione e controllo; quadro elettrico con sezionatore generale e cablaggi a valle; basamento in acciaio zincato a caldo e verniciato completo di supporti antivibranti; pannellatura di contenimento in peralluman smontabile. - oltre 740 fino a 800 kW - n° 2 | nd | condensato ad acqua | [9 empty] | RM.65.10.40.Sb003.0005.- - RM.65.15.42.Sa004.0005.- - RM.77.00.20.Za000.0000.- - RM.73.00.00.Za000.0250.- - | 1 | cad | nd | raffrescamento aria - umidificazione aria - | package aria per interno - | materiale generico non rilevante | pressione sonora massima [dB(A)] = 85.0 nd nd nd - potenza frigorifera [kW] = 740.1 ÷ 800.0 nd - | numero minimo compressori [-] = 2.0 nd nd nd - |  | versione standard - | nd - | refrigeratore in esecuzione package; refrigerante HFC R-407c; compressori a vite semi-ermetici; distanza misurazione pressione sonora massima misurata [m] = 1; temperatura acqua refrigerata potenza frigorifera [°C] = 7 ÷ 12 e temperatura acqua di raffreddamento [°C] = 30 ÷ 35 | nd - | nd - | nd - | nd | nd - | NO |  |  |  |  | nd |  |  |  |  | nd | nd | nd |  | nd | nd | nd | compressori; evaporatore a fascio tubiero / a piastra; valvola pressostatica per condensatore; circuito frigorifero completo di accessori; carica di refrigerante; olio | nd | nd | NO | NO
LOM251.RM.66.00.25.Za001.0025.a | Refrigeratore d'acqua condensato ad acqua; geometria: versione standard; funzione: raffrescamento aria ¦ umidificazione aria; impiego: package aria per interno; pressione sonora massima [dB] = 85 ¦ potenza frigorifera [kW] ≤ 130; numero minimo compressori [-] = 1. Componenti: sistema di controllo a microprocessore, quadro elettrico, basamento, struttura di contenimento. Incluso: compressori; evaporatore a fascio tubiero / a piastra; valvola pressostatica per condensatore; circuito frigorifero completo di accessori; carica di refrigerante; olio SPECIFICHE TECNICHE: refrigeratore in esecuzione package con recupero parziale del calore di condensazione; refrigerante HFC R-407c; compressori a vite semi-ermetici; distanza misurazione pressione sonora massima misurata [m] = 1; temperatura acqua refrigerata potenza frigorifera [°C] = 7 ÷ 12 e temperatura acqua di raffreddamento [°C] = 30 ÷ 35 RM1 Sistema di controllo a microprocessore di materiale generico; impiego: refrigeratore d'acqua. Incluso: display; schema sinottico; strumentazione di regolazione e controllo SPECIFICHE TECNICHE: sistema di controllo interfacciabile con sistemi esterni di supervisione RM1 Quadro elettrico di materiale generico; geometria: a doppia chiusura; impiego: refrigeratore d'acqua. Incluso: sezionatore generale; cablaggi SPECIFICHE TECNICHE: cablaggi a valle RM1 Basamento di lega ferrosa acciaio zincato; finitura: verniciato; impiego: refrigeratore d'acqua. Incluso: supporti antivibranti SPECIFICHE TECNICHE: lega ferrosa acciaio zincato a caldo RM1 Struttura di contenimento di lega alluminio Peraluman; geometria: pannelli; impiego: refrigeratore d'acqua SPECIFICHE TECNICHE: smontabile | 1 cad | 20786.43 | 16431.96 | 0 | RM.66.00.25.Za001.0025.a | Refrigeratore d'acqua condensato ad acqua; geometria: versione standard; funzione: raffrescamento aria ¦ umidificazione aria; impiego: package aria per interno; pressione sonora massima [dB] = 85 ¦ potenza frigorifera [kW] ≤ 130; numero minimo compressori [-] = 1. Componenti: sistema di controllo a microprocessore, quadro elettrico, basamento, struttura di contenimento. Incluso: compressori; evaporatore a fascio tubiero / a piastra; valvola pressostatica per condensatore; circuito frigorifero completo di accessori; carica di refrigerante; olio SPECIFICHE TECNICHE: refrigeratore in esecuzione package con recupero parziale del calore di condensazione; refrigerante HFC R-407c; compressori a vite semi-ermetici; distanza misurazione pressione sonora massima misurata [m] = 1; temperatura acqua refrigerata potenza frigorifera [°C] = 7 ÷ 12 e temperatura acqua di raffreddamento [°C] = 30 ÷ 35 | RM1 Sistema di controllo a microprocessore di materiale generico; impiego: refrigeratore d'acqua. Incluso: display; schema sinottico; strumentazione di regolazione e controllo SPECIFICHE TECNICHE: sistema di controllo interfacciabile con sistemi esterni di supervisione RM1 Quadro elettrico di materiale generico; geometria: a doppia chiusura; impiego: refrigeratore d'acqua. Incluso: sezionatore generale; cablaggi SPECIFICHE TECNICHE: cablaggi a valle RM1 Basamento di lega ferrosa acciaio zincato; finitura: verniciato; impiego: refrigeratore d'acqua. Incluso: supporti antivibranti SPECIFICHE TECNICHE: lega ferrosa acciaio zincato a caldo RM1 Struttura di contenimento di lega alluminio Peraluman; geometria: pannelli; impiego: refrigeratore d'acqua SPECIFICHE TECNICHE: smontabile | RISORSA MATERIALE | IMPIANTI MECCANICI PRODUZIONE | SISTEMI | REFRIGERATORE D'ACQUA | MATERIALE GENERICO NON RILEVANTE | [6 empty] | MM.02.040.0060.a | Aumento di prezzo per refrigeratori d'acqua condensati ad acqua con RECUPERO PARZIALE del calore di condensazione e con riferimento alla serie con le caratteristiche seguenti: - fino a 130 kW - n° 1 | nd | condensato ad acqua | [9 empty] | RM.65.10.40.Sb003.0005.- - RM.65.15.42.Sa004.0005.- - RM.77.00.20.Za000.0000.- - RM.73.00.00.Za000.0250.- - | 1 | cad | nd | raffrescamento aria - umidificazione aria - | package aria per interno - | materiale generico non rilevante | potenza frigorifera [kW] ≤ 130.0 nd nd nd - pressione sonora massima [dB(A)] = 85.0 nd nd nd - | numero minimo compressori [-] = 1.0 nd nd nd - |  | versione standard - | nd - | refrigeratore in esecuzione package con recupero parziale del calore di condensazione; refrigerante HFC R-407c; compressori a vite semi-ermetici; distanza misurazione pressione sonora massima misurata [m] = 1; temperatura acqua refrigerata potenza frigorifera [°C] = 7 ÷ 12 e temperatura acqua di raffreddamento [°C] = 30 ÷ 35 | nd - | nd - | nd - | nd | nd - | NO |  |  |  |  | nd |  |  |  |  | nd | nd | nd |  | nd | nd | nd | compressori; evaporatore a fascio tubiero / a piastra; valvola pressostatica per condensatore; circuito frigorifero completo di accessori; carica di refrigerante; olio | nd | nd | NO | NO
LOM251.RM.66.00.25.Za001.0025.b | Refrigeratore d'acqua condensato ad acqua; geometria: versione standard; funzione: raffrescamento aria ¦ umidificazione aria; impiego: package aria per interno; pressione sonora massima [dB] = 85 ¦ potenza frigorifera [kW] = 130,1 ÷ 160; numero minimo compressori [-] = 1. Componenti: sistema di controllo a microprocessore, quadro elettrico, basamento, struttura di contenimento. Incluso: compressori; evaporatore a fascio tubiero / a piastra; valvola pressostatica per condensatore; circuito frigorifero completo di accessori; carica di refrigerante; olio SPECIFICHE TECNICHE: refrigeratore in esecuzione package con recupero parziale del calore di condensazione; refrigerante HFC R-407c; compressori a vite semi-ermetici; distanza misurazione pressione sonora massima misurata [m] = 1; temperatura acqua refrigerata potenza frigorifera [°C] = 7 ÷ 12 e temperatura acqua di raffreddamento [°C] = 30 ÷ 35 RM1 Sistema di controllo a microprocessore di materiale generico; impiego: refrigeratore d'acqua. Incluso: display; schema sinottico; strumentazione di regolazione e controllo SPECIFICHE TECNICHE: sistema di controllo interfacciabile con sistemi esterni di supervisione RM1 Quadro elettrico di materiale generico; geometria: a doppia chiusura; impiego: refrigeratore d'acqua. Incluso: sezionatore generale; cablaggi SPECIFICHE TECNICHE: cablaggi a valle RM1 Basamento di lega ferrosa acciaio zincato; finitura: verniciato; impiego: refrigeratore d'acqua. Incluso: supporti antivibranti SPECIFICHE TECNICHE: lega ferrosa acciaio zincato a caldo RM1 Struttura di contenimento di lega alluminio Peraluman; geometria: pannelli; impiego: refrigeratore d'acqua SPECIFICHE TECNICHE: smontabile | 1 cad | 21695.41 | 17150.52 | 0 | RM.66.00.25.Za001.0025.b | Refrigeratore d'acqua condensato ad acqua; geometria: versione standard; funzione: raffrescamento aria ¦ umidificazione aria; impiego: package aria per interno; pressione sonora massima [dB] = 85 ¦ potenza frigorifera [kW] = 130,1 ÷ 160; numero minimo compressori [-] = 1. Componenti: sistema di controllo a microprocessore, quadro elettrico, basamento, struttura di contenimento. Incluso: compressori; evaporatore a fascio tubiero / a piastra; valvola pressostatica per condensatore; circuito frigorifero completo di accessori; carica di refrigerante; olio SPECIFICHE TECNICHE: refrigeratore in esecuzione package con recupero parziale del calore di condensazione; refrigerante HFC R-407c; compressori a vite semi-ermetici; distanza misurazione pressione sonora massima misurata [m] = 1; temperatura acqua refrigerata potenza frigorifera [°C] = 7 ÷ 12 e temperatura acqua di raffreddamento [°C] = 30 ÷ 35 | RM1 Sistema di controllo a microprocessore di materiale generico; impiego: refrigeratore d'acqua. Incluso: display; schema sinottico; strumentazione di regolazione e controllo SPECIFICHE TECNICHE: sistema di controllo interfacciabile con sistemi esterni di supervisione RM1 Quadro elettrico di materiale generico; geometria: a doppia chiusura; impiego: refrigeratore d'acqua. Incluso: sezionatore generale; cablaggi SPECIFICHE TECNICHE: cablaggi a valle RM1 Basamento di lega ferrosa acciaio zincato; finitura: verniciato; impiego: refrigeratore d'acqua. Incluso: supporti antivibranti SPECIFICHE TECNICHE: lega ferrosa acciaio zincato a caldo RM1 Struttura di contenimento di lega alluminio Peraluman; geometria: pannelli; impiego: refrigeratore d'acqua SPECIFICHE TECNICHE: smontabile | RISORSA MATERIALE | IMPIANTI MECCANICI PRODUZIONE | SISTEMI | REFRIGERATORE D'ACQUA | MATERIALE GENERICO NON RILEVANTE | [6 empty] | MM.02.040.0060.b | Aumento di prezzo per refrigeratori d'acqua condensati ad acqua con RECUPERO PARZIALE del calore di condensazione e con riferimento alla serie con le caratteristiche seguenti: - oltre 130 fino a 160 kW - n° 1 | nd | condensato ad acqua | [9 empty] | RM.65.10.40.Sb003.0005.- - RM.65.15.42.Sa004.0005.- - RM.77.00.20.Za000.0000.- - RM.73.00.00.Za000.0250.- - | 1 | cad | nd | raffrescamento aria - umidificazione aria - | package aria per interno - | materiale generico non rilevante | pressione sonora massima [dB(A)] = 85.0 nd nd nd - potenza frigorifera [kW] = 130.1 ÷ 160.0 nd - | numero minimo compressori [-] = 1.0 nd nd nd - |  | versione standard - | nd - | refrigeratore in esecuzione package con recupero parziale del calore di condensazione; refrigerante HFC R-407c; compressori a vite semi-ermetici; distanza misurazione pressione sonora massima misurata [m] = 1; temperatura acqua refrigerata potenza frigorifera [°C] = 7 ÷ 12 e temperatura acqua di raffreddamento [°C] = 30 ÷ 35 | nd - | nd - | nd - | nd | nd - | NO |  |  |  |  | nd |  |  |  |  | nd | nd | nd |  | nd | nd | nd | compressori; evaporatore a fascio tubiero / a piastra; valvola pressostatica per condensatore; circuito frigorifero completo di accessori; carica di refrigerante; olio | nd | nd | NO | NO
LOM251.RM.66.00.25.Za001.0025.c | Refrigeratore d'acqua condensato ad acqua; geometria: versione standard; funzione: raffrescamento aria ¦ umidificazione aria; impiego: package aria per interno; pressione sonora massima [dB] = 85 ¦ potenza frigorifera [kW] = 160,1 ÷ 210; numero minimo compressori [-] = 1. Componenti: sistema di controllo a microprocessore, quadro elettrico, basamento, struttura di contenimento. Incluso: compressori; evaporatore a fascio tubiero / a piastra; valvola pressostatica per condensatore; circuito frigorifero completo di accessori; carica di refrigerante; olio SPECIFICHE TECNICHE: refrigeratore in esecuzione package con recupero parziale del calore di condensazione; refrigerante HFC R-407c; compressori a vite semi-ermetici; distanza misurazione pressione sonora massima misurata [m] = 1; temperatura acqua refrigerata potenza frigorifera [°C] = 7 ÷ 12 e temperatura acqua di raffreddamento [°C] = 30 ÷ 35 RM1 Sistema di controllo a microprocessore di materiale generico; impiego: refrigeratore d'acqua. Incluso: display; schema sinottico; strumentazione di regolazione e controllo SPECIFICHE TECNICHE: sistema di controllo interfacciabile con sistemi esterni di supervisione RM1 Quadro elettrico di materiale generico; geometria: a doppia chiusura; impiego: refrigeratore d'acqua. Incluso: sezionatore generale; cablaggi SPECIFICHE TECNICHE: cablaggi a valle RM1 Basamento di lega ferrosa acciaio zincato; finitura: verniciato; impiego: refrigeratore d'acqua. Incluso: supporti antivibranti SPECIFICHE TECNICHE: lega ferrosa acciaio zincato a caldo RM1 Struttura di contenimento di lega alluminio Peraluman; geometria: pannelli; impiego: refrigeratore d'acqua SPECIFICHE TECNICHE: smontabile | 1 cad | 24306.57 | 19214.68 | 0 | RM.66.00.25.Za001.0025.c | Refrigeratore d'acqua condensato ad acqua; geometria: versione standard; funzione: raffrescamento aria ¦ umidificazione aria; impiego: package aria per interno; pressione sonora massima [dB] = 85 ¦ potenza frigorifera [kW] = 160,1 ÷ 210; numero minimo compressori [-] = 1. Componenti: sistema di controllo a microprocessore, quadro elettrico, basamento, struttura di contenimento. Incluso: compressori; evaporatore a fascio tubiero / a piastra; valvola pressostatica per condensatore; circuito frigorifero completo di accessori; carica di refrigerante; olio SPECIFICHE TECNICHE: refrigeratore in esecuzione package con recupero parziale del calore di condensazione; refrigerante HFC R-407c; compressori a vite semi-ermetici; distanza misurazione pressione sonora massima misurata [m] = 1; temperatura acqua refrigerata potenza frigorifera [°C] = 7 ÷ 12 e temperatura acqua di raffreddamento [°C] = 30 ÷ 35 | RM1 Sistema di controllo a microprocessore di materiale generico; impiego: refrigeratore d'acqua. Incluso: display; schema sinottico; strumentazione di regolazione e controllo SPECIFICHE TECNICHE: sistema di controllo interfacciabile con sistemi esterni di supervisione RM1 Quadro elettrico di materiale generico; geometria: a doppia chiusura; impiego: refrigeratore d'acqua. Incluso: sezionatore generale; cablaggi SPECIFICHE TECNICHE: cablaggi a valle RM1 Basamento di lega ferrosa acciaio zincato; finitura: verniciato; impiego: refrigeratore d'acqua. Incluso: supporti antivibranti SPECIFICHE TECNICHE: lega ferrosa acciaio zincato a caldo RM1 Struttura di contenimento di lega alluminio Peraluman; geometria: pannelli; impiego: refrigeratore d'acqua SPECIFICHE TECNICHE: smontabile | RISORSA MATERIALE | IMPIANTI MECCANICI PRODUZIONE | SISTEMI | REFRIGERATORE D'ACQUA | MATERIALE GENERICO NON RILEVANTE | [6 empty] | MM.02.040.0060.c | Aumento di prezzo per refrigeratori d'acqua condensati ad acqua con RECUPERO PARZIALE del calore di condensazione e con riferimento alla serie con le caratteristiche seguenti: - oltre 160 fino a 210 kW - n° 1 | nd | condensato ad acqua | [9 empty] | RM.65.10.40.Sb003.0005.- - RM.65.15.42.Sa004.0005.- - RM.77.00.20.Za000.0000.- - RM.73.00.00.Za000.0250.- - | 1 | cad | nd | raffrescamento aria - umidificazione aria - | package aria per interno - | materiale generico non rilevante | pressione sonora massima [dB(A)] = 85.0 nd nd nd - potenza frigorifera [kW] = 160.1 ÷ 210.0 nd - | numero minimo compressori [-] = 1.0 nd nd nd - |  | versione standard - | nd - | refrigeratore in esecuzione package con recupero parziale del calore di condensazione; refrigerante HFC R-407c; compressori a vite semi-ermetici; distanza misurazione pressione sonora massima misurata [m] = 1; temperatura acqua refrigerata potenza frigorifera [°C] = 7 ÷ 12 e temperatura acqua di raffreddamento [°C] = 30 ÷ 35 | nd - | nd - | nd - | nd | nd - | NO |  |  |  |  | nd |  |  |  |  | nd | nd | nd |  | nd | nd | nd | compressori; evaporatore a fascio tubiero / a piastra; valvola pressostatica per condensatore; circuito frigorifero completo di accessori; carica di refrigerante; olio | nd | nd | NO | NO
LOM251.RM.66.00.25.Za001.0025.d | Refrigeratore d'acqua condensato ad acqua; geometria: versione standard; funzione: raffrescamento aria ¦ umidificazione aria; impiego: package aria per interno; pressione sonora massima [dB] = 85 ¦ potenza frigorifera [kW] = 210,1 ÷ 250; numero minimo compressori [-] = 1. Componenti: sistema di controllo a microprocessore, quadro elettrico, basamento, struttura di contenimento. Incluso: compressori; evaporatore a fascio tubiero / a piastra; valvola pressostatica per condensatore; circuito frigorifero completo di accessori; carica di refrigerante; olio SPECIFICHE TECNICHE: refrigeratore in esecuzione package con recupero parziale del calore di condensazione; refrigerante HFC R-407c; compressori a vite semi-ermetici; distanza misurazione pressione sonora massima misurata [m] = 1; temperatura acqua refrigerata potenza frigorifera [°C] = 7 ÷ 12 e temperatura acqua di raffreddamento [°C] = 30 ÷ 35 RM1 Sistema di controllo a microprocessore di materiale generico; impiego: refrigeratore d'acqua. Incluso: display; schema sinottico; strumentazione di regolazione e controllo SPECIFICHE TECNICHE: sistema di controllo interfacciabile con sistemi esterni di supervisione RM1 Quadro elettrico di materiale generico; geometria: a doppia chiusura; impiego: refrigeratore d'acqua. Incluso: sezionatore generale; cablaggi SPECIFICHE TECNICHE: cablaggi a valle RM1 Basamento di lega ferrosa acciaio zincato; finitura: verniciato; impiego: refrigeratore d'acqua. Incluso: supporti antivibranti SPECIFICHE TECNICHE: lega ferrosa acciaio zincato a caldo RM1 Struttura di contenimento di lega alluminio Peraluman; geometria: pannelli; impiego: refrigeratore d'acqua SPECIFICHE TECNICHE: smontabile | 1 cad | 29291.66 | 23155.46 | 0 | RM.66.00.25.Za001.0025.d | Refrigeratore d'acqua condensato ad acqua; geometria: versione standard; funzione: raffrescamento aria ¦ umidificazione aria; impiego: package aria per interno; pressione sonora massima [dB] = 85 ¦ potenza frigorifera [kW] = 210,1 ÷ 250; numero minimo compressori [-] = 1. Componenti: sistema di controllo a microprocessore, quadro elettrico, basamento, struttura di contenimento. Incluso: compressori; evaporatore a fascio tubiero / a piastra; valvola pressostatica per condensatore; circuito frigorifero completo di accessori; carica di refrigerante; olio SPECIFICHE TECNICHE: refrigeratore in esecuzione package con recupero parziale del calore di condensazione; refrigerante HFC R-407c; compressori a vite semi-ermetici; distanza misurazione pressione sonora massima misurata [m] = 1; temperatura acqua refrigerata potenza frigorifera [°C] = 7 ÷ 12 e temperatura acqua di raffreddamento [°C] = 30 ÷ 35 | RM1 Sistema di controllo a microprocessore di materiale generico; impiego: refrigeratore d'acqua. Incluso: display; schema sinottico; strumentazione di regolazione e controllo SPECIFICHE TECNICHE: sistema di controllo interfacciabile con sistemi esterni di supervisione RM1 Quadro elettrico di materiale generico; geometria: a doppia chiusura; impiego: refrigeratore d'acqua. Incluso: sezionatore generale; cablaggi SPECIFICHE TECNICHE: cablaggi a valle RM1 Basamento di lega ferrosa acciaio zincato; finitura: verniciato; impiego: refrigeratore d'acqua. Incluso: supporti antivibranti SPECIFICHE TECNICHE: lega ferrosa acciaio zincato a caldo RM1 Struttura di contenimento di lega alluminio Peraluman; geometria: pannelli; impiego: refrigeratore d'acqua SPECIFICHE TECNICHE: smontabile | RISORSA MATERIALE | IMPIANTI MECCANICI PRODUZIONE | SISTEMI | REFRIGERATORE D'ACQUA | MATERIALE GENERICO NON RILEVANTE | [6 empty] | MM.02.040.0060.d | Aumento di prezzo per refrigeratori d'acqua condensati ad acqua con RECUPERO PARZIALE del calore di condensazione e con riferimento alla serie con le caratteristiche seguenti: - oltre 210 fino a 250 kW - n° 1 | nd | condensato ad acqua | [9 empty] | RM.65.10.40.Sb003.0005.- - RM.65.15.42.Sa004.0005.- - RM.77.00.20.Za000.0000.- - RM.73.00.00.Za000.0250.- - | 1 | cad | nd | raffrescamento aria - umidificazione aria - | package aria per interno - | materiale generico non rilevante | potenza frigorifera [kW] = 210.1 ÷ 250.0 nd - pressione sonora massima [dB(A)] = 85.0 nd nd nd - | numero minimo compressori [-] = 1.0 nd nd nd - |  | versione standard - | nd - | refrigeratore in esecuzione package con recupero parziale del calore di condensazione; refrigerante HFC R-407c; compressori a vite semi-ermetici; distanza misurazione pressione sonora massima misurata [m] = 1; temperatura acqua refrigerata potenza frigorifera [°C] = 7 ÷ 12 e temperatura acqua di raffreddamento [°C] = 30 ÷ 35 | nd - | nd - | nd - | nd | nd - | NO |  |  |  |  | nd |  |  |  |  | nd | nd | nd |  | nd | nd | nd | compressori; evaporatore a fascio tubiero / a piastra; valvola pressostatica per condensatore; circuito frigorifero completo di accessori; carica di refrigerante; olio | nd | nd | NO | NO
LOM251.RM.66.00.25.Za001.0025.e | Refrigeratore d'acqua condensato ad acqua; geometria: versione standard; funzione: raffrescamento aria ¦ umidificazione aria; impiego: package aria per interno; pressione sonora massima [dB] = 85 ¦ potenza frigorifera [kW] = 210,1 ÷ 250; numero minimo compressori [-] = 2. Componenti: sistema di controllo a microprocessore, quadro elettrico, basamento, struttura di contenimento. Incluso: compressori; evaporatore a fascio tubiero / a piastra; valvola pressostatica per condensatore; circuito frigorifero completo di accessori; carica di refrigerante; olio SPECIFICHE TECNICHE: refrigeratore in esecuzione package con recupero parziale del calore di condensazione; refrigerante HFC R-407c; compressori a vite semi-ermetici; distanza misurazione pressione sonora massima misurata [m] = 1; temperatura acqua refrigerata potenza frigorifera [°C] = 7 ÷ 12 e temperatura acqua di raffreddamento [°C] = 30 ÷ 35 RM1 Sistema di controllo a microprocessore di materiale generico; impiego: refrigeratore d'acqua. Incluso: display; schema sinottico; strumentazione di regolazione e controllo SPECIFICHE TECNICHE: sistema di controllo interfacciabile con sistemi esterni di supervisione RM1 Quadro elettrico di materiale generico; geometria: a doppia chiusura; impiego: refrigeratore d'acqua. Incluso: sezionatore generale; cablaggi SPECIFICHE TECNICHE: cablaggi a valle RM1 Basamento di lega ferrosa acciaio zincato; finitura: verniciato; impiego: refrigeratore d'acqua. Incluso: supporti antivibranti SPECIFICHE TECNICHE: lega ferrosa acciaio zincato a caldo RM1 Struttura di contenimento di lega alluminio Peraluman; geometria: pannelli; impiego: refrigeratore d'acqua SPECIFICHE TECNICHE: smontabile | 1 cad | 38045.11 | 30075.18 | 0 | RM.66.00.25.Za001.0025.e | Refrigeratore d'acqua condensato ad acqua; geometria: versione standard; funzione: raffrescamento aria ¦ umidificazione aria; impiego: package aria per interno; pressione sonora massima [dB] = 85 ¦ potenza frigorifera [kW] = 210,1 ÷ 250; numero minimo compressori [-] = 2. Componenti: sistema di controllo a microprocessore, quadro elettrico, basamento, struttura di contenimento. Incluso: compressori; evaporatore a fascio tubiero / a piastra; valvola pressostatica per condensatore; circuito frigorifero completo di accessori; carica di refrigerante; olio SPECIFICHE TECNICHE: refrigeratore in esecuzione package con recupero parziale del calore di condensazione; refrigerante HFC R-407c; compressori a vite semi-ermetici; distanza misurazione pressione sonora massima misurata [m] = 1; temperatura acqua refrigerata potenza frigorifera [°C] = 7 ÷ 12 e temperatura acqua di raffreddamento [°C] = 30 ÷ 35 | RM1 Sistema di controllo a microprocessore di materiale generico; impiego: refrigeratore d'acqua. Incluso: display; schema sinottico; strumentazione di regolazione e controllo SPECIFICHE TECNICHE: sistema di controllo interfacciabile con sistemi esterni di supervisione RM1 Quadro elettrico di materiale generico; geometria: a doppia chiusura; impiego: refrigeratore d'acqua. Incluso: sezionatore generale; cablaggi SPECIFICHE TECNICHE: cablaggi a valle RM1 Basamento di lega ferrosa acciaio zincato; finitura: verniciato; impiego: refrigeratore d'acqua. Incluso: supporti antivibranti SPECIFICHE TECNICHE: lega ferrosa acciaio zincato a caldo RM1 Struttura di contenimento di lega alluminio Peraluman; geometria: pannelli; impiego: refrigeratore d'acqua SPECIFICHE TECNICHE: smontabile | RISORSA MATERIALE | IMPIANTI MECCANICI PRODUZIONE | SISTEMI | REFRIGERATORE D'ACQUA | MATERIALE GENERICO NON RILEVANTE | [6 empty] | MM.02.040.0060.e | Aumento di prezzo per refrigeratori d'acqua condensati ad acqua con RECUPERO PARZIALE del calore di condensazione e con riferimento alla serie con le caratteristiche seguenti: - oltre 210 fino a 250 kW - n° 2 | nd | condensato ad acqua | [9 empty] | RM.65.10.40.Sb003.0005.- - RM.65.15.42.Sa004.0005.- - RM.77.00.20.Za000.0000.- - RM.73.00.00.Za000.0250.- - | 1 | cad | nd | raffrescamento aria - umidificazione aria - | package aria per interno - | materiale generico non rilevante | potenza frigorifera [kW] = 210.1 ÷ 250.0 nd - pressione sonora massima [dB(A)] = 85.0 nd nd nd - | numero minimo compressori [-] = 2.0 nd nd nd - |  | versione standard - | nd - | refrigeratore in esecuzione package con recupero parziale del calore di condensazione; refrigerante HFC R-407c; compressori a vite semi-ermetici; distanza misurazione pressione sonora massima misurata [m] = 1; temperatura acqua refrigerata potenza frigorifera [°C] = 7 ÷ 12 e temperatura acqua di raffreddamento [°C] = 30 ÷ 35 | nd - | nd - | nd - | nd | nd - | NO |  |  |  |  | nd |  |  |  |  | nd | nd | nd |  | nd | nd | nd | compressori; evaporatore a fascio tubiero / a piastra; valvola pressostatica per condensatore; circuito frigorifero completo di accessori; carica di refrigerante; olio | nd | nd | NO | NO
LOM251.RM.66.00.25.Za001.0025.f | Refrigeratore d'acqua condensato ad acqua; geometria: versione standard; funzione: raffrescamento aria ¦ umidificazione aria; impiego: package aria per interno; pressione sonora massima [dB] = 85 ¦ potenza frigorifera [kW] = 250,1 ÷ 280; numero minimo compressori [-] = 2. Componenti: sistema di controllo a microprocessore, quadro elettrico, basamento, struttura di contenimento. Incluso: compressori; evaporatore a fascio tubiero / a piastra; valvola pressostatica per condensatore; circuito frigorifero completo di accessori; carica di refrigerante; olio SPECIFICHE TECNICHE: refrigeratore in esecuzione package con recupero parziale del calore di condensazione; refrigerante HFC R-407c; compressori a vite semi-ermetici; distanza misurazione pressione sonora massima misurata [m] = 1; temperatura acqua refrigerata potenza frigorifera [°C] = 7 ÷ 12 e temperatura acqua di raffreddamento [°C] = 30 ÷ 35 RM1 Sistema di controllo a microprocessore di materiale generico; impiego: refrigeratore d'acqua. Incluso: display; schema sinottico; strumentazione di regolazione e controllo SPECIFICHE TECNICHE: sistema di controllo interfacciabile con sistemi esterni di supervisione RM1 Quadro elettrico di materiale generico; geometria: a doppia chiusura; impiego: refrigeratore d'acqua. Incluso: sezionatore generale; cablaggi SPECIFICHE TECNICHE: cablaggi a valle RM1 Basamento di lega ferrosa acciaio zincato; finitura: verniciato; impiego: refrigeratore d'acqua. Incluso: supporti antivibranti SPECIFICHE TECNICHE: lega ferrosa acciaio zincato a caldo RM1 Struttura di contenimento di lega alluminio Peraluman; geometria: pannelli; impiego: refrigeratore d'acqua SPECIFICHE TECNICHE: smontabile | 1 cad | 39504.15 | 31228.57 | 0 | RM.66.00.25.Za001.0025.f | Refrigeratore d'acqua condensato ad acqua; geometria: versione standard; funzione: raffrescamento aria ¦ umidificazione aria; impiego: package aria per interno; pressione sonora massima [dB] = 85 ¦ potenza frigorifera [kW] = 250,1 ÷ 280; numero minimo compressori [-] = 2. Componenti: sistema di controllo a microprocessore, quadro elettrico, basamento, struttura di contenimento. Incluso: compressori; evaporatore a fascio tubiero / a piastra; valvola pressostatica per condensatore; circuito frigorifero completo di accessori; carica di refrigerante; olio SPECIFICHE TECNICHE: refrigeratore in esecuzione package con recupero parziale del calore di condensazione; refrigerante HFC R-407c; compressori a vite semi-ermetici; distanza misurazione pressione sonora massima misurata [m] = 1; temperatura acqua refrigerata potenza frigorifera [°C] = 7 ÷ 12 e temperatura acqua di raffreddamento [°C] = 30 ÷ 35 | RM1 Sistema di controllo a microprocessore di materiale generico; impiego: refrigeratore d'acqua. Incluso: display; schema sinottico; strumentazione di regolazione e controllo SPECIFICHE TECNICHE: sistema di controllo interfacciabile con sistemi esterni di supervisione RM1 Quadro elettrico di materiale generico; geometria: a doppia chiusura; impiego: refrigeratore d'acqua. Incluso: sezionatore generale; cablaggi SPECIFICHE TECNICHE: cablaggi a valle RM1 Basamento di lega ferrosa acciaio zincato; finitura: verniciato; impiego: refrigeratore d'acqua. Incluso: supporti antivibranti SPECIFICHE TECNICHE: lega ferrosa acciaio zincato a caldo RM1 Struttura di contenimento di lega alluminio Peraluman; geometria: pannelli; impiego: refrigeratore d'acqua SPECIFICHE TECNICHE: smontabile | RISORSA MATERIALE | IMPIANTI MECCANICI PRODUZIONE | SISTEMI | REFRIGERATORE D'ACQUA | MATERIALE GENERICO NON RILEVANTE | [6 empty] | MM.02.040.0060.f | Aumento di prezzo per refrigeratori d'acqua condensati ad acqua con RECUPERO PARZIALE del calore di condensazione e con riferimento alla serie con le caratteristiche seguenti: - oltre 250 fino a 280 kW - n° 2 | nd | condensato ad acqua | [9 empty] | RM.65.10.40.Sb003.0005.- - RM.65.15.42.Sa004.0005.- - RM.77.00.20.Za000.0000.- - RM.73.00.00.Za000.0250.- - | 1 | cad | nd | raffrescamento aria - umidificazione aria - | package aria per interno - | materiale generico non rilevante | potenza frigorifera [kW] = 250.1 ÷ 280.0 nd - pressione sonora massima [dB(A)] = 85.0 nd nd nd - | numero minimo compressori [-] = 2.0 nd nd nd - |  | versione standard - | nd - | refrigeratore in esecuzione package con recupero parziale del calore di condensazione; refrigerante HFC R-407c; compressori a vite semi-ermetici; distanza misurazione pressione sonora massima misurata [m] = 1; temperatura acqua refrigerata potenza frigorifera [°C] = 7 ÷ 12 e temperatura acqua di raffreddamento [°C] = 30 ÷ 35 | nd - | nd - | nd - | nd | nd - | NO |  |  |  |  | nd |  |  |  |  | nd | nd | nd |  | nd | nd | nd | compressori; evaporatore a fascio tubiero / a piastra; valvola pressostatica per condensatore; circuito frigorifero completo di accessori; carica di refrigerante; olio | nd | nd | NO | NO
LOM251.RM.66.00.25.Za001.0025.g | Refrigeratore d'acqua condensato ad acqua; geometria: versione standard; funzione: raffrescamento aria ¦ umidificazione aria; impiego: package aria per interno; pressione sonora massima [dB] = 85 ¦ potenza frigorifera [kW] = 280,1 ÷ 310; numero minimo compressori [-] = 2. Componenti: sistema di controllo a microprocessore, quadro elettrico, basamento, struttura di contenimento. Incluso: compressori; evaporatore a fascio tubiero / a piastra; valvola pressostatica per condensatore; circuito frigorifero completo di accessori; carica di refrigerante; olio SPECIFICHE TECNICHE: refrigeratore in esecuzione package con recupero parziale del calore di condensazione; refrigerante HFC R-407c; compressori a vite semi-ermetici; distanza misurazione pressione sonora massima misurata [m] = 1; temperatura acqua refrigerata potenza frigorifera [°C] = 7 ÷ 12 e temperatura acqua di raffreddamento [°C] = 30 ÷ 35 RM1 Sistema di controllo a microprocessore di materiale generico; impiego: refrigeratore d'acqua. Incluso: display; schema sinottico; strumentazione di regolazione e controllo SPECIFICHE TECNICHE: sistema di controllo interfacciabile con sistemi esterni di supervisione RM1 Quadro elettrico di materiale generico; geometria: a doppia chiusura; impiego: refrigeratore d'acqua. Incluso: sezionatore generale; cablaggi SPECIFICHE TECNICHE: cablaggi a valle RM1 Basamento di lega ferrosa acciaio zincato; finitura: verniciato; impiego: refrigeratore d'acqua. Incluso: supporti antivibranti SPECIFICHE TECNICHE: lega ferrosa acciaio zincato a caldo RM1 Struttura di contenimento di lega alluminio Peraluman; geometria: pannelli; impiego: refrigeratore d'acqua SPECIFICHE TECNICHE: smontabile | 1 cad | 40810.87 | 32261.56 | 0 | RM.66.00.25.Za001.0025.g | Refrigeratore d'acqua condensato ad acqua; geometria: versione standard; funzione: raffrescamento aria ¦ umidificazione aria; impiego: package aria per interno; pressione sonora massima [dB] = 85 ¦ potenza frigorifera [kW] = 280,1 ÷ 310; numero minimo compressori [-] = 2. Componenti: sistema di controllo a microprocessore, quadro elettrico, basamento, struttura di contenimento. Incluso: compressori; evaporatore a fascio tubiero / a piastra; valvola pressostatica per condensatore; circuito frigorifero completo di accessori; carica di refrigerante; olio SPECIFICHE TECNICHE: refrigeratore in esecuzione package con recupero parziale del calore di condensazione; refrigerante HFC R-407c; compressori a vite semi-ermetici; distanza misurazione pressione sonora massima misurata [m] = 1; temperatura acqua refrigerata potenza frigorifera [°C] = 7 ÷ 12 e temperatura acqua di raffreddamento [°C] = 30 ÷ 35 | RM1 Sistema di controllo a microprocessore di materiale generico; impiego: refrigeratore d'acqua. Incluso: display; schema sinottico; strumentazione di regolazione e controllo SPECIFICHE TECNICHE: sistema di controllo interfacciabile con sistemi esterni di supervisione RM1 Quadro elettrico di materiale generico; geometria: a doppia chiusura; impiego: refrigeratore d'acqua. Incluso: sezionatore generale; cablaggi SPECIFICHE TECNICHE: cablaggi a valle RM1 Basamento di lega ferrosa acciaio zincato; finitura: verniciato; impiego: refrigeratore d'acqua. Incluso: supporti antivibranti SPECIFICHE TECNICHE: lega ferrosa acciaio zincato a caldo RM1 Struttura di contenimento di lega alluminio Peraluman; geometria: pannelli; impiego: refrigeratore d'acqua SPECIFICHE TECNICHE: smontabile | RISORSA MATERIALE | IMPIANTI MECCANICI PRODUZIONE | SISTEMI | REFRIGERATORE D'ACQUA | MATERIALE GENERICO NON RILEVANTE | [6 empty] | MM.02.040.0060.g | Aumento di prezzo per refrigeratori d'acqua condensati ad acqua con RECUPERO PARZIALE del calore di condensazione e con riferimento alla serie con le caratteristiche seguenti: - oltre 280 fino a 310 kW - n° 2 | nd | condensato ad acqua | [9 empty] | RM.65.10.40.Sb003.0005.- - RM.65.15.42.Sa004.0005.- - RM.77.00.20.Za000.0000.- - RM.73.00.00.Za000.0250.- - | 1 | cad | nd | raffrescamento aria - umidificazione aria - | package aria per interno - | materiale generico non rilevante | potenza frigorifera [kW] = 280.1 ÷ 310.0 nd - pressione sonora massima [dB(A)] = 85.0 nd nd nd - | numero minimo compressori [-] = 2.0 nd nd nd - |  | versione standard - | nd - | refrigeratore in esecuzione package con recupero parziale del calore di condensazione; refrigerante HFC R-407c; compressori a vite semi-ermetici; distanza misurazione pressione sonora massima misurata [m] = 1; temperatura acqua refrigerata potenza frigorifera [°C] = 7 ÷ 12 e temperatura acqua di raffreddamento [°C] = 30 ÷ 35 | nd - | nd - | nd - | nd | nd - | NO |  |  |  |  | nd |  |  |  |  | nd | nd | nd |  | nd | nd | nd | compressori; evaporatore a fascio tubiero / a piastra; valvola pressostatica per condensatore; circuito frigorifero completo di accessori; carica di refrigerante; olio | nd | nd | NO | NO
LOM251.RM.66.00.25.Za001.0025.h | Refrigeratore d'acqua condensato ad acqua; geometria: versione standard; funzione: raffrescamento aria ¦ umidificazione aria; impiego: package aria per interno; pressione sonora massima [dB] = 85 ¦ potenza frigorifera [kW] = 310,1 ÷ 380; numero minimo compressori [-] = 2. Componenti: sistema di controllo a microprocessore, quadro elettrico, basamento, struttura di contenimento. Incluso: compressori; evaporatore a fascio tubiero / a piastra; valvola pressostatica per condensatore; circuito frigorifero completo di accessori; carica di refrigerante; olio SPECIFICHE TECNICHE: refrigeratore in esecuzione package con recupero parziale del calore di condensazione; refrigerante HFC R-407c; compressori a vite semi-ermetici; distanza misurazione pressione sonora massima misurata [m] = 1; temperatura acqua refrigerata potenza frigorifera [°C] = 7 ÷ 12 e temperatura acqua di raffreddamento [°C] = 30 ÷ 35 RM1 Sistema di controllo a microprocessore di materiale generico; impiego: refrigeratore d'acqua. Incluso: display; schema sinottico; strumentazione di regolazione e controllo SPECIFICHE TECNICHE: sistema di controllo interfacciabile con sistemi esterni di supervisione RM1 Quadro elettrico di materiale generico; geometria: a doppia chiusura; impiego: refrigeratore d'acqua. Incluso: sezionatore generale; cablaggi SPECIFICHE TECNICHE: cablaggi a valle RM1 Basamento di lega ferrosa acciaio zincato; finitura: verniciato; impiego: refrigeratore d'acqua. Incluso: supporti antivibranti SPECIFICHE TECNICHE: lega ferrosa acciaio zincato a caldo RM1 Struttura di contenimento di lega alluminio Peraluman; geometria: pannelli; impiego: refrigeratore d'acqua SPECIFICHE TECNICHE: smontabile | 1 cad | 44787.38 | 35405.04 | 0 | RM.66.00.25.Za001.0025.h | Refrigeratore d'acqua condensato ad acqua; geometria: versione standard; funzione: raffrescamento aria ¦ umidificazione aria; impiego: package aria per interno; pressione sonora massima [dB] = 85 ¦ potenza frigorifera [kW] = 310,1 ÷ 380; numero minimo compressori [-] = 2. Componenti: sistema di controllo a microprocessore, quadro elettrico, basamento, struttura di contenimento. Incluso: compressori; evaporatore a fascio tubiero / a piastra; valvola pressostatica per condensatore; circuito frigorifero completo di accessori; carica di refrigerante; olio SPECIFICHE TECNICHE: refrigeratore in esecuzione package con recupero parziale del calore di condensazione; refrigerante HFC R-407c; compressori a vite semi-ermetici; distanza misurazione pressione sonora massima misurata [m] = 1; temperatura acqua refrigerata potenza frigorifera [°C] = 7 ÷ 12 e temperatura acqua di raffreddamento [°C] = 30 ÷ 35 | RM1 Sistema di controllo a microprocessore di materiale generico; impiego: refrigeratore d'acqua. Incluso: display; schema sinottico; strumentazione di regolazione e controllo SPECIFICHE TECNICHE: sistema di controllo interfacciabile con sistemi esterni di supervisione RM1 Quadro elettrico di materiale generico; geometria: a doppia chiusura; impiego: refrigeratore d'acqua. Incluso: sezionatore generale; cablaggi SPECIFICHE TECNICHE: cablaggi a valle RM1 Basamento di lega ferrosa acciaio zincato; finitura: verniciato; impiego: refrigeratore d'acqua. Incluso: supporti antivibranti SPECIFICHE TECNICHE: lega ferrosa acciaio zincato a caldo RM1 Struttura di contenimento di lega alluminio Peraluman; geometria: pannelli; impiego: refrigeratore d'acqua SPECIFICHE TECNICHE: smontabile | RISORSA MATERIALE | IMPIANTI MECCANICI PRODUZIONE | SISTEMI | REFRIGERATORE D'ACQUA | MATERIALE GENERICO NON RILEVANTE | [6 empty] | MM.02.040.0060.h | Aumento di prezzo per refrigeratori d'acqua condensati ad acqua con RECUPERO PARZIALE del calore di condensazione e con riferimento alla serie con le caratteristiche seguenti: - oltre 310 fino a 380 kW - n° 2 | nd | condensato ad acqua | [9 empty] | RM.65.10.40.Sb003.0005.- - RM.65.15.42.Sa004.0005.- - RM.77.00.20.Za000.0000.- - RM.73.00.00.Za000.0250.- - | 1 | cad | nd | raffrescamento aria - umidificazione aria - | package aria per interno - | materiale generico non rilevante | pressione sonora massima [dB(A)] = 85.0 nd nd nd - potenza frigorifera [kW] = 310.1 ÷ 380.0 nd - | numero minimo compressori [-] = 2.0 nd nd nd - |  | versione standard - | nd - | refrigeratore in esecuzione package con recupero parziale del calore di condensazione; refrigerante HFC R-407c; compressori a vite semi-ermetici; distanza misurazione pressione sonora massima misurata [m] = 1; temperatura acqua refrigerata potenza frigorifera [°C] = 7 ÷ 12 e temperatura acqua di raffreddamento [°C] = 30 ÷ 35 | nd - | nd - | nd - | nd | nd - | NO |  |  |  |  | nd |  |  |  |  | nd | nd | nd |  | nd | nd | nd | compressori; evaporatore a fascio tubiero / a piastra; valvola pressostatica per condensatore; circuito frigorifero completo di accessori; carica di refrigerante; olio | nd | nd | NO | NO
LOM251.RM.66.00.25.Za001.0025.i | Refrigeratore d'acqua condensato ad acqua; geometria: versione standard; funzione: raffrescamento aria ¦ umidificazione aria; impiego: package aria per interno; pressione sonora massima [dB] = 85 ¦ potenza frigorifera [kW] = 380,1 ÷ 430; numero minimo compressori [-] = 2. Componenti: sistema di controllo a microprocessore, quadro elettrico, basamento, struttura di contenimento. Incluso: compressori; evaporatore a fascio tubiero / a piastra; valvola pressostatica per condensatore; circuito frigorifero completo di accessori; carica di refrigerante; olio SPECIFICHE TECNICHE: refrigeratore in esecuzione package con recupero parziale del calore di condensazione; refrigerante HFC R-407c; compressori a vite semi-ermetici; distanza misurazione pressione sonora massima misurata [m] = 1; temperatura acqua refrigerata potenza frigorifera [°C] = 7 ÷ 12 e temperatura acqua di raffreddamento [°C] = 30 ÷ 35 RM1 Sistema di controllo a microprocessore di materiale generico; impiego: refrigeratore d'acqua. Incluso: display; schema sinottico; strumentazione di regolazione e controllo SPECIFICHE TECNICHE: sistema di controllo interfacciabile con sistemi esterni di supervisione RM1 Quadro elettrico di materiale generico; geometria: a doppia chiusura; impiego: refrigeratore d'acqua. Incluso: sezionatore generale; cablaggi SPECIFICHE TECNICHE: cablaggi a valle RM1 Basamento di lega ferrosa acciaio zincato; finitura: verniciato; impiego: refrigeratore d'acqua. Incluso: supporti antivibranti SPECIFICHE TECNICHE: lega ferrosa acciaio zincato a caldo RM1 Struttura di contenimento di lega alluminio Peraluman; geometria: pannelli; impiego: refrigeratore d'acqua SPECIFICHE TECNICHE: smontabile | 1 cad | 47006.39 | 37159.2 | 0 | RM.66.00.25.Za001.0025.i | Refrigeratore d'acqua condensato ad acqua; geometria: versione standard; funzione: raffrescamento aria ¦ umidificazione aria; impiego: package aria per interno; pressione sonora massima [dB] = 85 ¦ potenza frigorifera [kW] = 380,1 ÷ 430; numero minimo compressori [-] = 2. Componenti: sistema di controllo a microprocessore, quadro elettrico, basamento, struttura di contenimento. Incluso: compressori; evaporatore a fascio tubiero / a piastra; valvola pressostatica per condensatore; circuito frigorifero completo di accessori; carica di refrigerante; olio SPECIFICHE TECNICHE: refrigeratore in esecuzione package con recupero parziale del calore di condensazione; refrigerante HFC R-407c; compressori a vite semi-ermetici; distanza misurazione pressione sonora massima misurata [m] = 1; temperatura acqua refrigerata potenza frigorifera [°C] = 7 ÷ 12 e temperatura acqua di raffreddamento [°C] = 30 ÷ 35 | RM1 Sistema di controllo a microprocessore di materiale generico; impiego: refrigeratore d'acqua. Incluso: display; schema sinottico; strumentazione di regolazione e controllo SPECIFICHE TECNICHE: sistema di controllo interfacciabile con sistemi esterni di supervisione RM1 Quadro elettrico di materiale generico; geometria: a doppia chiusura; impiego: refrigeratore d'acqua. Incluso: sezionatore generale; cablaggi SPECIFICHE TECNICHE: cablaggi a valle RM1 Basamento di lega ferrosa acciaio zincato; finitura: verniciato; impiego: refrigeratore d'acqua. Incluso: supporti antivibranti SPECIFICHE TECNICHE: lega ferrosa acciaio zincato a caldo RM1 Struttura di contenimento di lega alluminio Peraluman; geometria: pannelli; impiego: refrigeratore d'acqua SPECIFICHE TECNICHE: smontabile | RISORSA MATERIALE | IMPIANTI MECCANICI PRODUZIONE | SISTEMI | REFRIGERATORE D'ACQUA | MATERIALE GENERICO NON RILEVANTE | [6 empty] | MM.02.040.0060.i | Aumento di prezzo per refrigeratori d'acqua condensati ad acqua con RECUPERO PARZIALE del calore di condensazione e con riferimento alla serie con le caratteristiche seguenti: - oltre 380 fino a 430 kW - n° 2 | nd | condensato ad acqua | [9 empty] | RM.65.10.40.Sb003.0005.- - RM.65.15.42.Sa004.0005.- - RM.77.00.20.Za000.0000.- - RM.73.00.00.Za000.0250.- - | 1 | cad | nd | raffrescamento aria - umidificazione aria - | package aria per interno - | materiale generico non rilevante | pressione sonora massima [dB(A)] = 85.0 nd nd nd - potenza frigorifera [kW] = 380.1 ÷ 430.0 nd - | numero minimo compressori [-] = 2.0 nd nd nd - |  | versione standard - | nd - | refrigeratore in esecuzione package con recupero parziale del calore di condensazione; refrigerante HFC R-407c; compressori a vite semi-ermetici; distanza misurazione pressione sonora massima misurata [m] = 1; temperatura acqua refrigerata potenza frigorifera [°C] = 7 ÷ 12 e temperatura acqua di raffreddamento [°C] = 30 ÷ 35 | nd - | nd - | nd - | nd | nd - | NO |  |  |  |  | nd |  |  |  |  | nd | nd | nd |  | nd | nd | nd | compressori; evaporatore a fascio tubiero / a piastra; valvola pressostatica per condensatore; circuito frigorifero completo di accessori; carica di refrigerante; olio | nd | nd | NO | NO
LOM251.RM.66.00.25.Za001.0025.j | Refrigeratore d'acqua condensato ad acqua; geometria: versione standard; funzione: raffrescamento aria ¦ umidificazione aria; impiego: package aria per interno; pressione sonora massima [dB] = 85 ¦ potenza frigorifera [kW] = 430,1 ÷ 480; numero minimo compressori [-] = 2. Componenti: sistema di controllo a microprocessore, quadro elettrico, basamento, struttura di contenimento. Incluso: compressori; evaporatore a fascio tubiero / a piastra; valvola pressostatica per condensatore; circuito frigorifero completo di accessori; carica di refrigerante; olio SPECIFICHE TECNICHE: refrigeratore in esecuzione package con recupero parziale del calore di condensazione; refrigerante HFC R-407c; compressori a vite semi-ermetici; distanza misurazione pressione sonora massima misurata [m] = 1; temperatura acqua refrigerata potenza frigorifera [°C] = 7 ÷ 12 e temperatura acqua di raffreddamento [°C] = 30 ÷ 35 RM1 Sistema di controllo a microprocessore di materiale generico; impiego: refrigeratore d'acqua. Incluso: display; schema sinottico; strumentazione di regolazione e controllo SPECIFICHE TECNICHE: sistema di controllo interfacciabile con sistemi esterni di supervisione RM1 Quadro elettrico di materiale generico; geometria: a doppia chiusura; impiego: refrigeratore d'acqua. Incluso: sezionatore generale; cablaggi SPECIFICHE TECNICHE: cablaggi a valle RM1 Basamento di lega ferrosa acciaio zincato; finitura: verniciato; impiego: refrigeratore d'acqua. Incluso: supporti antivibranti SPECIFICHE TECNICHE: lega ferrosa acciaio zincato a caldo RM1 Struttura di contenimento di lega alluminio Peraluman; geometria: pannelli; impiego: refrigeratore d'acqua SPECIFICHE TECNICHE: smontabile | 1 cad | 57639.48 | 45564.81 | 0 | RM.66.00.25.Za001.0025.j | Refrigeratore d'acqua condensato ad acqua; geometria: versione standard; funzione: raffrescamento aria ¦ umidificazione aria; impiego: package aria per interno; pressione sonora massima [dB] = 85 ¦ potenza frigorifera [kW] = 430,1 ÷ 480; numero minimo compressori [-] = 2. Componenti: sistema di controllo a microprocessore, quadro elettrico, basamento, struttura di contenimento. Incluso: compressori; evaporatore a fascio tubiero / a piastra; valvola pressostatica per condensatore; circuito frigorifero completo di accessori; carica di refrigerante; olio SPECIFICHE TECNICHE: refrigeratore in esecuzione package con recupero parziale del calore di condensazione; refrigerante HFC R-407c; compressori a vite semi-ermetici; distanza misurazione pressione sonora massima misurata [m] = 1; temperatura acqua refrigerata potenza frigorifera [°C] = 7 ÷ 12 e temperatura acqua di raffreddamento [°C] = 30 ÷ 35 | RM1 Sistema di controllo a microprocessore di materiale generico; impiego: refrigeratore d'acqua. Incluso: display; schema sinottico; strumentazione di regolazione e controllo SPECIFICHE TECNICHE: sistema di controllo interfacciabile con sistemi esterni di supervisione RM1 Quadro elettrico di materiale generico; geometria: a doppia chiusura; impiego: refrigeratore d'acqua. Incluso: sezionatore generale; cablaggi SPECIFICHE TECNICHE: cablaggi a valle RM1 Basamento di lega ferrosa acciaio zincato; finitura: verniciato; impiego: refrigeratore d'acqua. Incluso: supporti antivibranti SPECIFICHE TECNICHE: lega ferrosa acciaio zincato a caldo RM1 Struttura di contenimento di lega alluminio Peraluman; geometria: pannelli; impiego: refrigeratore d'acqua SPECIFICHE TECNICHE: smontabile | RISORSA MATERIALE | IMPIANTI MECCANICI PRODUZIONE | SISTEMI | REFRIGERATORE D'ACQUA | MATERIALE GENERICO NON RILEVANTE | [6 empty] | MM.02.040.0060.j | Aumento di prezzo per refrigeratori d'acqua condensati ad acqua con RECUPERO PARZIALE del calore di condensazione e con riferimento alla serie con le caratteristiche seguenti: - oltre 430 fino a 480 kW - n° 2 | nd | condensato ad acqua | [9 empty] | RM.65.10.40.Sb003.0005.- - RM.65.15.42.Sa004.0005.- - RM.77.00.20.Za000.0000.- - RM.73.00.00.Za000.0250.- - | 1 | cad | nd | raffrescamento aria - umidificazione aria - | package aria per interno - | materiale generico non rilevante | pressione sonora massima [dB(A)] = 85.0 nd nd nd - potenza frigorifera [kW] = 430.1 ÷ 480.0 nd - | numero minimo compressori [-] = 2.0 nd nd nd - |  | versione standard - | nd - | refrigeratore in esecuzione package con recupero parziale del calore di condensazione; refrigerante HFC R-407c; compressori a vite semi-ermetici; distanza misurazione pressione sonora massima misurata [m] = 1; temperatura acqua refrigerata potenza frigorifera [°C] = 7 ÷ 12 e temperatura acqua di raffreddamento [°C] = 30 ÷ 35 | nd - | nd - | nd - | nd | nd - | NO |  |  |  |  | nd |  |  |  |  | nd | nd | nd |  | nd | nd | nd | compressori; evaporatore a fascio tubiero / a piastra; valvola pressostatica per condensatore; circuito frigorifero completo di accessori; carica di refrigerante; olio | nd | nd | NO | NO
LOM251.RM.66.00.25.Za001.0025.k | Refrigeratore d'acqua condensato ad acqua; geometria: versione standard; funzione: raffrescamento aria ¦ umidificazione aria; impiego: package aria per interno; pressione sonora massima [dB] = 85 ¦ potenza frigorifera [kW] = 480,1 ÷ 550; numero minimo compressori [-] = 2. Componenti: sistema di controllo a microprocessore, quadro elettrico, basamento, struttura di contenimento. Incluso: compressori; evaporatore a fascio tubiero / a piastra; valvola pressostatica per condensatore; circuito frigorifero completo di accessori; carica di refrigerante; olio SPECIFICHE TECNICHE: refrigeratore in esecuzione package con recupero parziale del calore di condensazione; refrigerante HFC R-407c; compressori a vite semi-ermetici; distanza misurazione pressione sonora massima misurata [m] = 1; temperatura acqua refrigerata potenza frigorifera [°C] = 7 ÷ 12 e temperatura acqua di raffreddamento [°C] = 30 ÷ 35 RM1 Sistema di controllo a microprocessore di materiale generico; impiego: refrigeratore d'acqua. Incluso: display; schema sinottico; strumentazione di regolazione e controllo SPECIFICHE TECNICHE: sistema di controllo interfacciabile con sistemi esterni di supervisione RM1 Quadro elettrico di materiale generico; geometria: a doppia chiusura; impiego: refrigeratore d'acqua. Incluso: sezionatore generale; cablaggi SPECIFICHE TECNICHE: cablaggi a valle RM1 Basamento di lega ferrosa acciaio zincato; finitura: verniciato; impiego: refrigeratore d'acqua. Incluso: supporti antivibranti SPECIFICHE TECNICHE: lega ferrosa acciaio zincato a caldo RM1 Struttura di contenimento di lega alluminio Peraluman; geometria: pannelli; impiego: refrigeratore d'acqua SPECIFICHE TECNICHE: smontabile | 1 cad | 63895.56 | 50510.32 | 0 | RM.66.00.25.Za001.0025.k | Refrigeratore d'acqua condensato ad acqua; geometria: versione standard; funzione: raffrescamento aria ¦ umidificazione aria; impiego: package aria per interno; pressione sonora massima [dB] = 85 ¦ potenza frigorifera [kW] = 480,1 ÷ 550; numero minimo compressori [-] = 2. Componenti: sistema di controllo a microprocessore, quadro elettrico, basamento, struttura di contenimento. Incluso: compressori; evaporatore a fascio tubiero / a piastra; valvola pressostatica per condensatore; circuito frigorifero completo di accessori; carica di refrigerante; olio SPECIFICHE TECNICHE: refrigeratore in esecuzione package con recupero parziale del calore di condensazione; refrigerante HFC R-407c; compressori a vite semi-ermetici; distanza misurazione pressione sonora massima misurata [m] = 1; temperatura acqua refrigerata potenza frigorifera [°C] = 7 ÷ 12 e temperatura acqua di raffreddamento [°C] = 30 ÷ 35 | RM1 Sistema di controllo a microprocessore di materiale generico; impiego: refrigeratore d'acqua. Incluso: display; schema sinottico; strumentazione di regolazione e controllo SPECIFICHE TECNICHE: sistema di controllo interfacciabile con sistemi esterni di supervisione RM1 Quadro elettrico di materiale generico; geometria: a doppia chiusura; impiego: refrigeratore d'acqua. Incluso: sezionatore generale; cablaggi SPECIFICHE TECNICHE: cablaggi a valle RM1 Basamento di lega ferrosa acciaio zincato; finitura: verniciato; impiego: refrigeratore d'acqua. Incluso: supporti antivibranti SPECIFICHE TECNICHE: lega ferrosa acciaio zincato a caldo RM1 Struttura di contenimento di lega alluminio Peraluman; geometria: pannelli; impiego: refrigeratore d'acqua SPECIFICHE TECNICHE: smontabile | RISORSA MATERIALE | IMPIANTI MECCANICI PRODUZIONE | SISTEMI | REFRIGERATORE D'ACQUA | MATERIALE GENERICO NON RILEVANTE | [6 empty] | MM.02.040.0060.k | Aumento di prezzo per refrigeratori d'acqua condensati ad acqua con RECUPERO PARZIALE del calore di condensazione e con riferimento alla serie con le caratteristiche seguenti: - oltre 480 fino a 550 kW - n° 2 | nd | condensato ad acqua | [9 empty] | RM.65.10.40.Sb003.0005.- - RM.65.15.42.Sa004.0005.- - RM.77.00.20.Za000.0000.- - RM.73.00.00.Za000.0250.- - | 1 | cad | nd | raffrescamento aria - umidificazione aria - | package aria per interno - | materiale generico non rilevante | potenza frigorifera [kW] = 480.1 ÷ 550.0 nd - pressione sonora massima [dB(A)] = 85.0 nd nd nd - | numero minimo compressori [-] = 2.0 nd nd nd - |  | versione standard - | nd - | refrigeratore in esecuzione package con recupero parziale del calore di condensazione; refrigerante HFC R-407c; compressori a vite semi-ermetici; distanza misurazione pressione sonora massima misurata [m] = 1; temperatura acqua refrigerata potenza frigorifera [°C] = 7 ÷ 12 e temperatura acqua di raffreddamento [°C] = 30 ÷ 35 | nd - | nd - | nd - | nd | nd - | NO |  |  |  |  | nd |  |  |  |  | nd | nd | nd |  | nd | nd | nd | compressori; evaporatore a fascio tubiero / a piastra; valvola pressostatica per condensatore; circuito frigorifero completo di accessori; carica di refrigerante; olio | nd | nd | NO | NO
LOM251.RM.66.00.25.Za001.0025.l | Refrigeratore d'acqua condensato ad acqua; geometria: versione standard; funzione: raffrescamento aria ¦ umidificazione aria; impiego: package aria per interno; pressione sonora massima [dB] = 85 ¦ potenza frigorifera [kW] = 550,1 ÷ 610; numero minimo compressori [-] = 2. Componenti: sistema di controllo a microprocessore, quadro elettrico, basamento, struttura di contenimento. Incluso: compressori; evaporatore a fascio tubiero / a piastra; valvola pressostatica per condensatore; circuito frigorifero completo di accessori; carica di refrigerante; olio SPECIFICHE TECNICHE: refrigeratore in esecuzione package con recupero parziale del calore di condensazione; refrigerante HFC R-407c; compressori a vite semi-ermetici; distanza misurazione pressione sonora massima misurata [m] = 1; temperatura acqua refrigerata potenza frigorifera [°C] = 7 ÷ 12 e temperatura acqua di raffreddamento [°C] = 30 ÷ 35 RM1 Sistema di controllo a microprocessore di materiale generico; impiego: refrigeratore d'acqua. Incluso: display; schema sinottico; strumentazione di regolazione e controllo SPECIFICHE TECNICHE: sistema di controllo interfacciabile con sistemi esterni di supervisione RM1 Quadro elettrico di materiale generico; geometria: a doppia chiusura; impiego: refrigeratore d'acqua. Incluso: sezionatore generale; cablaggi SPECIFICHE TECNICHE: cablaggi a valle RM1 Basamento di lega ferrosa acciaio zincato; finitura: verniciato; impiego: refrigeratore d'acqua. Incluso: supporti antivibranti SPECIFICHE TECNICHE: lega ferrosa acciaio zincato a caldo RM1 Struttura di contenimento di lega alluminio Peraluman; geometria: pannelli; impiego: refrigeratore d'acqua SPECIFICHE TECNICHE: smontabile | 1 cad | 72880.69 | 57613.19 | 0 | RM.66.00.25.Za001.0025.l | Refrigeratore d'acqua condensato ad acqua; geometria: versione standard; funzione: raffrescamento aria ¦ umidificazione aria; impiego: package aria per interno; pressione sonora massima [dB] = 85 ¦ potenza frigorifera [kW] = 550,1 ÷ 610; numero minimo compressori [-] = 2. Componenti: sistema di controllo a microprocessore, quadro elettrico, basamento, struttura di contenimento. Incluso: compressori; evaporatore a fascio tubiero / a piastra; valvola pressostatica per condensatore; circuito frigorifero completo di accessori; carica di refrigerante; olio SPECIFICHE TECNICHE: refrigeratore in esecuzione package con recupero parziale del calore di condensazione; refrigerante HFC R-407c; compressori a vite semi-ermetici; distanza misurazione pressione sonora massima misurata [m] = 1; temperatura acqua refrigerata potenza frigorifera [°C] = 7 ÷ 12 e temperatura acqua di raffreddamento [°C] = 30 ÷ 35 | RM1 Sistema di controllo a microprocessore di materiale generico; impiego: refrigeratore d'acqua. Incluso: display; schema sinottico; strumentazione di regolazione e controllo SPECIFICHE TECNICHE: sistema di controllo interfacciabile con sistemi esterni di supervisione RM1 Quadro elettrico di materiale generico; geometria: a doppia chiusura; impiego: refrigeratore d'acqua. Incluso: sezionatore generale; cablaggi SPECIFICHE TECNICHE: cablaggi a valle RM1 Basamento di lega ferrosa acciaio zincato; finitura: verniciato; impiego: refrigeratore d'acqua. Incluso: supporti antivibranti SPECIFICHE TECNICHE: lega ferrosa acciaio zincato a caldo RM1 Struttura di contenimento di lega alluminio Peraluman; geometria: pannelli; impiego: refrigeratore d'acqua SPECIFICHE TECNICHE: smontabile | RISORSA MATERIALE | IMPIANTI MECCANICI PRODUZIONE | SISTEMI | REFRIGERATORE D'ACQUA | MATERIALE GENERICO NON RILEVANTE | [6 empty] | MM.02.040.0060.l | Aumento di prezzo per refrigeratori d'acqua condensati ad acqua con RECUPERO PARZIALE del calore di condensazione e con riferimento alla serie con le caratteristiche seguenti: - oltre 550 fino a 610 kW - n° 2 | nd | condensato ad acqua | [9 empty] | RM.65.10.40.Sb003.0005.- - RM.65.15.42.Sa004.0005.- - RM.77.00.20.Za000.0000.- - RM.73.00.00.Za000.0250.- - | 1 | cad | nd | raffrescamento aria - umidificazione aria - | package aria per interno - | materiale generico non rilevante | potenza frigorifera [kW] = 550.1 ÷ 610.0 nd - pressione sonora massima [dB(A)] = 85.0 nd nd nd - | numero minimo compressori [-] = 2.0 nd nd nd - |  | versione standard - | nd - | refrigeratore in esecuzione package con recupero parziale del calore di condensazione; refrigerante HFC R-407c; compressori a vite semi-ermetici; distanza misurazione pressione sonora massima misurata [m] = 1; temperatura acqua refrigerata potenza frigorifera [°C] = 7 ÷ 12 e temperatura acqua di raffreddamento [°C] = 30 ÷ 35 | nd - | nd - | nd - | nd | nd - | NO |  |  |  |  | nd |  |  |  |  | nd | nd | nd |  | nd | nd | nd | compressori; evaporatore a fascio tubiero / a piastra; valvola pressostatica per condensatore; circuito frigorifero completo di accessori; carica di refrigerante; olio | nd | nd | NO | NO
LOM251.RM.66.00.25.Za001.0025.m | Refrigeratore d'acqua condensato ad acqua; geometria: versione standard; funzione: raffrescamento aria ¦ umidificazione aria; impiego: package aria per interno; pressione sonora massima [dB] = 85 ¦ potenza frigorifera [kW] = 610,1 ÷ 690; numero minimo compressori [-] = 2. Componenti: sistema di controllo a microprocessore, quadro elettrico, basamento, struttura di contenimento. Incluso: compressori; evaporatore a fascio tubiero / a piastra; valvola pressostatica per condensatore; circuito frigorifero completo di accessori; carica di refrigerante; olio SPECIFICHE TECNICHE: refrigeratore in esecuzione package con recupero parziale del calore di condensazione; refrigerante HFC R-407c; compressori a vite semi-ermetici; distanza misurazione pressione sonora massima misurata [m] = 1; temperatura acqua refrigerata potenza frigorifera [°C] = 7 ÷ 12 e temperatura acqua di raffreddamento [°C] = 30 ÷ 35 RM1 Sistema di controllo a microprocessore di materiale generico; impiego: refrigeratore d'acqua. Incluso: display; schema sinottico; strumentazione di regolazione e controllo SPECIFICHE TECNICHE: sistema di controllo interfacciabile con sistemi esterni di supervisione RM1 Quadro elettrico di materiale generico; geometria: a doppia chiusura; impiego: refrigeratore d'acqua. Incluso: sezionatore generale; cablaggi SPECIFICHE TECNICHE: cablaggi a valle RM1 Basamento di lega ferrosa acciaio zincato; finitura: verniciato; impiego: refrigeratore d'acqua. Incluso: supporti antivibranti SPECIFICHE TECNICHE: lega ferrosa acciaio zincato a caldo RM1 Struttura di contenimento di lega alluminio Peraluman; geometria: pannelli; impiego: refrigeratore d'acqua SPECIFICHE TECNICHE: smontabile | 1 cad | 76062.15 | 60128.18 | 0 | RM.66.00.25.Za001.0025.m | Refrigeratore d'acqua condensato ad acqua; geometria: versione standard; funzione: raffrescamento aria ¦ umidificazione aria; impiego: package aria per interno; pressione sonora massima [dB] = 85 ¦ potenza frigorifera [kW] = 610,1 ÷ 690; numero minimo compressori [-] = 2. Componenti: sistema di controllo a microprocessore, quadro elettrico, basamento, struttura di contenimento. Incluso: compressori; evaporatore a fascio tubiero / a piastra; valvola pressostatica per condensatore; circuito frigorifero completo di accessori; carica di refrigerante; olio SPECIFICHE TECNICHE: refrigeratore in esecuzione package con recupero parziale del calore di condensazione; refrigerante HFC R-407c; compressori a vite semi-ermetici; distanza misurazione pressione sonora massima misurata [m] = 1; temperatura acqua refrigerata potenza frigorifera [°C] = 7 ÷ 12 e temperatura acqua di raffreddamento [°C] = 30 ÷ 35 | RM1 Sistema di controllo a microprocessore di materiale generico; impiego: refrigeratore d'acqua. Incluso: display; schema sinottico; strumentazione di regolazione e controllo SPECIFICHE TECNICHE: sistema di controllo interfacciabile con sistemi esterni di supervisione RM1 Quadro elettrico di materiale generico; geometria: a doppia chiusura; impiego: refrigeratore d'acqua. Incluso: sezionatore generale; cablaggi SPECIFICHE TECNICHE: cablaggi a valle RM1 Basamento di lega ferrosa acciaio zincato; finitura: verniciato; impiego: refrigeratore d'acqua. Incluso: supporti antivibranti SPECIFICHE TECNICHE: lega ferrosa acciaio zincato a caldo RM1 Struttura di contenimento di lega alluminio Peraluman; geometria: pannelli; impiego: refrigeratore d'acqua SPECIFICHE TECNICHE: smontabile | RISORSA MATERIALE | IMPIANTI MECCANICI PRODUZIONE | SISTEMI | REFRIGERATORE D'ACQUA | MATERIALE GENERICO NON RILEVANTE | [6 empty] | MM.02.040.0060.m | Aumento di prezzo per refrigeratori d'acqua condensati ad acqua con RECUPERO PARZIALE del calore di condensazione e con riferimento alla serie con le caratteristiche seguenti: - oltre 610 fino a 690 kW - n° 2 | nd | condensato ad acqua | [9 empty] | RM.65.10.40.Sb003.0005.- - RM.65.15.42.Sa004.0005.- - RM.77.00.20.Za000.0000.- - RM.73.00.00.Za000.0250.- - | 1 | cad | nd | raffrescamento aria - umidificazione aria - | package aria per interno - | materiale generico non rilevante | potenza frigorifera [kW] = 610.1 ÷ 690.0 nd - pressione sonora massima [dB(A)] = 85.0 nd nd nd - | numero minimo compressori [-] = 2.0 nd nd nd - |  | versione standard - | nd - | refrigeratore in esecuzione package con recupero parziale del calore di condensazione; refrigerante HFC R-407c; compressori a vite semi-ermetici; distanza misurazione pressione sonora massima misurata [m] = 1; temperatura acqua refrigerata potenza frigorifera [°C] = 7 ÷ 12 e temperatura acqua di raffreddamento [°C] = 30 ÷ 35 | nd - | nd - | nd - | nd | nd - | NO |  |  |  |  | nd |  |  |  |  | nd | nd | nd |  | nd | nd | nd | compressori; evaporatore a fascio tubiero / a piastra; valvola pressostatica per condensatore; circuito frigorifero completo di accessori; carica di refrigerante; olio | nd | nd | NO | NO
LOM251.RM.66.00.25.Za001.0025.n | Refrigeratore d'acqua condensato ad acqua; geometria: versione standard; funzione: raffrescamento aria ¦ umidificazione aria; impiego: package aria per interno; pressione sonora massima [dB] = 85 ¦ potenza frigorifera [kW] = 690,1 ÷ 740; numero minimo compressori [-] = 2. Componenti: sistema di controllo a microprocessore, quadro elettrico, basamento, struttura di contenimento. Incluso: compressori; evaporatore a fascio tubiero / a piastra; valvola pressostatica per condensatore; circuito frigorifero completo di accessori; carica di refrigerante; olio SPECIFICHE TECNICHE: refrigeratore in esecuzione package con recupero parziale del calore di condensazione; refrigerante HFC R-407c; compressori a vite semi-ermetici; distanza misurazione pressione sonora massima misurata [m] = 1; temperatura acqua refrigerata potenza frigorifera [°C] = 7 ÷ 12 e temperatura acqua di raffreddamento [°C] = 30 ÷ 35 RM1 Sistema di controllo a microprocessore di materiale generico; impiego: refrigeratore d'acqua. Incluso: display; schema sinottico; strumentazione di regolazione e controllo SPECIFICHE TECNICHE: sistema di controllo interfacciabile con sistemi esterni di supervisione RM1 Quadro elettrico di materiale generico; geometria: a doppia chiusura; impiego: refrigeratore d'acqua. Incluso: sezionatore generale; cablaggi SPECIFICHE TECNICHE: cablaggi a valle RM1 Basamento di lega ferrosa acciaio zincato; finitura: verniciato; impiego: refrigeratore d'acqua. Incluso: supporti antivibranti SPECIFICHE TECNICHE: lega ferrosa acciaio zincato a caldo RM1 Struttura di contenimento di lega alluminio Peraluman; geometria: pannelli; impiego: refrigeratore d'acqua SPECIFICHE TECNICHE: smontabile | 1 cad | 79078.97 | 62513.02 | 0 | RM.66.00.25.Za001.0025.n | Refrigeratore d'acqua condensato ad acqua; geometria: versione standard; funzione: raffrescamento aria ¦ umidificazione aria; impiego: package aria per interno; pressione sonora massima [dB] = 85 ¦ potenza frigorifera [kW] = 690,1 ÷ 740; numero minimo compressori [-] = 2. Componenti: sistema di controllo a microprocessore, quadro elettrico, basamento, struttura di contenimento. Incluso: compressori; evaporatore a fascio tubiero / a piastra; valvola pressostatica per condensatore; circuito frigorifero completo di accessori; carica di refrigerante; olio SPECIFICHE TECNICHE: refrigeratore in esecuzione package con recupero parziale del calore di condensazione; refrigerante HFC R-407c; compressori a vite semi-ermetici; distanza misurazione pressione sonora massima misurata [m] = 1; temperatura acqua refrigerata potenza frigorifera [°C] = 7 ÷ 12 e temperatura acqua di raffreddamento [°C] = 30 ÷ 35 | RM1 Sistema di controllo a microprocessore di materiale generico; impiego: refrigeratore d'acqua. Incluso: display; schema sinottico; strumentazione di regolazione e controllo SPECIFICHE TECNICHE: sistema di controllo interfacciabile con sistemi esterni di supervisione RM1 Quadro elettrico di materiale generico; geometria: a doppia chiusura; impiego: refrigeratore d'acqua. Incluso: sezionatore generale; cablaggi SPECIFICHE TECNICHE: cablaggi a valle RM1 Basamento di lega ferrosa acciaio zincato; finitura: verniciato; impiego: refrigeratore d'acqua. Incluso: supporti antivibranti SPECIFICHE TECNICHE: lega ferrosa acciaio zincato a caldo RM1 Struttura di contenimento di lega alluminio Peraluman; geometria: pannelli; impiego: refrigeratore d'acqua SPECIFICHE TECNICHE: smontabile | RISORSA MATERIALE | IMPIANTI MECCANICI PRODUZIONE | SISTEMI | REFRIGERATORE D'ACQUA | MATERIALE GENERICO NON RILEVANTE | [6 empty] | MM.02.040.0060.n | Aumento di prezzo per refrigeratori d'acqua condensati ad acqua con RECUPERO PARZIALE del calore di condensazione e con riferimento alla serie con le caratteristiche seguenti: - oltre 690 fino a 740 kW - n° 2 | nd | condensato ad acqua | [9 empty] | RM.65.10.40.Sb003.0005.- - RM.65.15.42.Sa004.0005.- - RM.77.00.20.Za000.0000.- - RM.73.00.00.Za000.0250.- - | 1 | cad | nd | raffrescamento aria - umidificazione aria - | package aria per interno - | materiale generico non rilevante | pressione sonora massima [dB(A)] = 85.0 nd nd nd - potenza frigorifera [kW] = 690.1 ÷ 740.0 nd - | numero minimo compressori [-] = 2.0 nd nd nd - |  | versione standard - | nd - | refrigeratore in esecuzione package con recupero parziale del calore di condensazione; refrigerante HFC R-407c; compressori a vite semi-ermetici; distanza misurazione pressione sonora massima misurata [m] = 1; temperatura acqua refrigerata potenza frigorifera [°C] = 7 ÷ 12 e temperatura acqua di raffreddamento [°C] = 30 ÷ 35 | nd - | nd - | nd - | nd | nd - | NO |  |  |  |  | nd |  |  |  |  | nd | nd | nd |  | nd | nd | nd | compressori; evaporatore a fascio tubiero / a piastra; valvola pressostatica per condensatore; circuito frigorifero completo di accessori; carica di refrigerante; olio | nd | nd | NO | NO
LOM251.RM.66.00.25.Za001.0025.o | Refrigeratore d'acqua condensato ad acqua; geometria: versione standard; funzione: raffrescamento aria ¦ umidificazione aria; impiego: package aria per interno; pressione sonora massima [dB] = 85 ¦ potenza frigorifera [kW] = 740,1 ÷ 800; numero minimo compressori [-] = 2. Componenti: sistema di controllo a microprocessore, quadro elettrico, basamento, struttura di contenimento. Incluso: compressori; evaporatore a fascio tubiero / a piastra; valvola pressostatica per condensatore; circuito frigorifero completo di accessori; carica di refrigerante; olio SPECIFICHE TECNICHE: refrigeratore in esecuzione package con recupero parziale del calore di condensazione; refrigerante HFC R-407c; compressori a vite semi-ermetici; distanza misurazione pressione sonora massima misurata [m] = 1; temperatura acqua refrigerata potenza frigorifera [°C] = 7 ÷ 12 e temperatura acqua di raffreddamento [°C] = 30 ÷ 35 RM1 Sistema di controllo a microprocessore di materiale generico; impiego: refrigeratore d'acqua. Incluso: display; schema sinottico; strumentazione di regolazione e controllo SPECIFICHE TECNICHE: sistema di controllo interfacciabile con sistemi esterni di supervisione RM1 Quadro elettrico di materiale generico; geometria: a doppia chiusura; impiego: refrigeratore d'acqua. Incluso: sezionatore generale; cablaggi SPECIFICHE TECNICHE: cablaggi a valle RM1 Basamento di lega ferrosa acciaio zincato; finitura: verniciato; impiego: refrigeratore d'acqua. Incluso: supporti antivibranti SPECIFICHE TECNICHE: lega ferrosa acciaio zincato a caldo RM1 Struttura di contenimento di lega alluminio Peraluman; geometria: pannelli; impiego: refrigeratore d'acqua SPECIFICHE TECNICHE: smontabile | 1 cad | 81765.95 | 64637.11 | 0 | RM.66.00.25.Za001.0025.o | Refrigeratore d'acqua condensato ad acqua; geometria: versione standard; funzione: raffrescamento aria ¦ umidificazione aria; impiego: package aria per interno; pressione sonora massima [dB] = 85 ¦ potenza frigorifera [kW] = 740,1 ÷ 800; numero minimo compressori [-] = 2. Componenti: sistema di controllo a microprocessore, quadro elettrico, basamento, struttura di contenimento. Incluso: compressori; evaporatore a fascio tubiero / a piastra; valvola pressostatica per condensatore; circuito frigorifero completo di accessori; carica di refrigerante; olio SPECIFICHE TECNICHE: refrigeratore in esecuzione package con recupero parziale del calore di condensazione; refrigerante HFC R-407c; compressori a vite semi-ermetici; distanza misurazione pressione sonora massima misurata [m] = 1; temperatura acqua refrigerata potenza frigorifera [°C] = 7 ÷ 12 e temperatura acqua di raffreddamento [°C] = 30 ÷ 35 | RM1 Sistema di controllo a microprocessore di materiale generico; impiego: refrigeratore d'acqua. Incluso: display; schema sinottico; strumentazione di regolazione e controllo SPECIFICHE TECNICHE: sistema di controllo interfacciabile con sistemi esterni di supervisione RM1 Quadro elettrico di materiale generico; geometria: a doppia chiusura; impiego: refrigeratore d'acqua. Incluso: sezionatore generale; cablaggi SPECIFICHE TECNICHE: cablaggi a valle RM1 Basamento di lega ferrosa acciaio zincato; finitura: verniciato; impiego: refrigeratore d'acqua. Incluso: supporti antivibranti SPECIFICHE TECNICHE: lega ferrosa acciaio zincato a caldo RM1 Struttura di contenimento di lega alluminio Peraluman; geometria: pannelli; impiego: refrigeratore d'acqua SPECIFICHE TECNICHE: smontabile | RISORSA MATERIALE | IMPIANTI MECCANICI PRODUZIONE | SISTEMI | REFRIGERATORE D'ACQUA | MATERIALE GENERICO NON RILEVANTE | [6 empty] | MM.02.040.0060.o | Aumento di prezzo per refrigeratori d'acqua condensati ad acqua con RECUPERO PARZIALE del calore di condensazione e con riferimento alla serie con le caratteristiche seguenti: - oltre 740 fino a 800 kW - n° 2 | nd | condensato ad acqua | [9 empty] | RM.65.10.40.Sb003.0005.- - RM.65.15.42.Sa004.0005.- - RM.77.00.20.Za000.0000.- - RM.73.00.00.Za000.0250.- - | 1 | cad | nd | raffrescamento aria - umidificazione aria - | package aria per interno - | materiale generico non rilevante | potenza frigorifera [kW] = 740.1 ÷ 800.0 nd - pressione sonora massima [dB(A)] = 85.0 nd nd nd - | numero minimo compressori [-] = 2.0 nd nd nd - |  | versione standard - | nd - | refrigeratore in esecuzione package con recupero parziale del calore di condensazione; refrigerante HFC R-407c; compressori a vite semi-ermetici; distanza misurazione pressione sonora massima misurata [m] = 1; temperatura acqua refrigerata potenza frigorifera [°C] = 7 ÷ 12 e temperatura acqua di raffreddamento [°C] = 30 ÷ 35 | nd - | nd - | nd - | nd | nd - | NO |  |  |  |  | nd |  |  |  |  | nd | nd | nd |  | nd | nd | nd | compressori; evaporatore a fascio tubiero / a piastra; valvola pressostatica per condensatore; circuito frigorifero completo di accessori; carica di refrigerante; olio | nd | nd | NO | NO
LOM251.RM.66.00.25.Za001.0030.a | Refrigeratore d'acqua condensato ad acqua; geometria: versione standard; funzione: raffrescamento aria ¦ umidificazione aria; impiego: package aria per interno; pressione sonora massima [dB] = 85 ¦ potenza frigorifera [kW] ≤ 130; numero minimo compressori [-] = 1. Componenti: sistema di controllo a microprocessore, quadro elettrico, basamento, struttura di contenimento. Incluso: compressori; evaporatore a fascio tubiero / a piastra; valvola pressostatica per condensatore; circuito frigorifero completo di accessori; carica di refrigerante; olio SPECIFICHE TECNICHE: refrigeratore in esecuzione package con recupero totale del calore di condensazione; refrigerante HFC R-407c; compressori a vite semi-ermetici; distanza misurazione pressione sonora massima misurata [m] = 1; temperatura acqua refrigerata potenza frigorifera [°C] = 7 ÷ 12 e temperatura acqua di raffreddamento [°C] = 30 ÷ 35 RM1 Sistema di controllo a microprocessore di materiale generico; impiego: refrigeratore d'acqua. Incluso: display; schema sinottico; strumentazione di regolazione e controllo SPECIFICHE TECNICHE: sistema di controllo interfacciabile con sistemi esterni di supervisione RM1 Quadro elettrico di materiale generico; geometria: a doppia chiusura; impiego: refrigeratore d'acqua. Incluso: sezionatore generale; cablaggi SPECIFICHE TECNICHE: cablaggi a valle RM1 Basamento di lega ferrosa acciaio zincato; finitura: verniciato; impiego: refrigeratore d'acqua. Incluso: supporti antivibranti SPECIFICHE TECNICHE: lega ferrosa acciaio zincato a caldo RM1 Struttura di contenimento di lega alluminio Peraluman; geometria: pannelli; impiego: refrigeratore d'acqua SPECIFICHE TECNICHE: smontabile | 1 cad | 20536.14 | 16234.1 | 0 | RM.66.00.25.Za001.0030.a | Refrigeratore d'acqua condensato ad acqua; geometria: versione standard; funzione: raffrescamento aria ¦ umidificazione aria; impiego: package aria per interno; pressione sonora massima [dB] = 85 ¦ potenza frigorifera [kW] ≤ 130; numero minimo compressori [-] = 1. Componenti: sistema di controllo a microprocessore, quadro elettrico, basamento, struttura di contenimento. Incluso: compressori; evaporatore a fascio tubiero / a piastra; valvola pressostatica per condensatore; circuito frigorifero completo di accessori; carica di refrigerante; olio SPECIFICHE TECNICHE: refrigeratore in esecuzione package con recupero totale del calore di condensazione; refrigerante HFC R-407c; compressori a vite semi-ermetici; distanza misurazione pressione sonora massima misurata [m] = 1; temperatura acqua refrigerata potenza frigorifera [°C] = 7 ÷ 12 e temperatura acqua di raffreddamento [°C] = 30 ÷ 35 | RM1 Sistema di controllo a microprocessore di materiale generico; impiego: refrigeratore d'acqua. Incluso: display; schema sinottico; strumentazione di regolazione e controllo SPECIFICHE TECNICHE: sistema di controllo interfacciabile con sistemi esterni di supervisione RM1 Quadro elettrico di materiale generico; geometria: a doppia chiusura; impiego: refrigeratore d'acqua. Incluso: sezionatore generale; cablaggi SPECIFICHE TECNICHE: cablaggi a valle RM1 Basamento di lega ferrosa acciaio zincato; finitura: verniciato; impiego: refrigeratore d'acqua. Incluso: supporti antivibranti SPECIFICHE TECNICHE: lega ferrosa acciaio zincato a caldo RM1 Struttura di contenimento di lega alluminio Peraluman; geometria: pannelli; impiego: refrigeratore d'acqua SPECIFICHE TECNICHE: smontabile | RISORSA MATERIALE | IMPIANTI MECCANICI PRODUZIONE | SISTEMI | REFRIGERATORE D'ACQUA | MATERIALE GENERICO NON RILEVANTE | [6 empty] | MM.02.040.0070.a | Aumento di prezzo per refrigeratori d'acqua condensati ad acqua con RECUPERO TOTALE del calore di condensazione e con riferimento alla serie con le caratteristiche seguenti: - fino a 210 kW - n° 1 | nd | condensato ad acqua | [9 empty] | RM.65.10.40.Sb003.0005.- - RM.65.15.42.Sa004.0005.- - RM.77.00.20.Za000.0000.- - RM.73.00.00.Za000.0250.- - | 1 | cad | nd | raffrescamento aria - umidificazione aria - | package aria per interno - | materiale generico non rilevante | potenza frigorifera [kW] ≤ 130.0 nd nd nd - pressione sonora massima [dB(A)] = 85.0 nd nd nd - | numero minimo compressori [-] = 1.0 nd nd nd - |  | versione standard - | nd - | refrigeratore in esecuzione package con recupero totale del calore di condensazione; refrigerante HFC R-407c; compressori a vite semi-ermetici; distanza misurazione pressione sonora massima misurata [m] = 1; temperatura acqua refrigerata potenza frigorifera [°C] = 7 ÷ 12 e temperatura acqua di raffreddamento [°C] = 30 ÷ 35 | nd - | nd - | nd - | nd | nd - | NO |  |  |  |  | nd |  |  |  |  | nd | nd | nd |  | nd | nd | nd | compressori; evaporatore a fascio tubiero / a piastra; valvola pressostatica per condensatore; circuito frigorifero completo di accessori; carica di refrigerante; olio | nd | nd | NO | NO
LOM251.RM.66.00.25.Za001.0030.b | Refrigeratore d'acqua condensato ad acqua; geometria: versione standard; funzione: raffrescamento aria ¦ umidificazione aria; impiego: package aria per interno; pressione sonora massima [dB] = 85 ¦ potenza frigorifera [kW] = 130,1 ÷ 160; numero minimo compressori [-] = 1. Componenti: sistema di controllo a microprocessore, quadro elettrico, basamento, struttura di contenimento. Incluso: compressori; evaporatore a fascio tubiero / a piastra; valvola pressostatica per condensatore; circuito frigorifero completo di accessori; carica di refrigerante; olio SPECIFICHE TECNICHE: refrigeratore in esecuzione package con recupero totale del calore di condensazione; refrigerante HFC R-407c; compressori a vite semi-ermetici; distanza misurazione pressione sonora massima misurata [m] = 1; temperatura acqua refrigerata potenza frigorifera [°C] = 7 ÷ 12 e temperatura acqua di raffreddamento [°C] = 30 ÷ 35 RM1 Sistema di controllo a microprocessore di materiale generico; impiego: refrigeratore d'acqua. Incluso: display; schema sinottico; strumentazione di regolazione e controllo SPECIFICHE TECNICHE: sistema di controllo interfacciabile con sistemi esterni di supervisione RM1 Quadro elettrico di materiale generico; geometria: a doppia chiusura; impiego: refrigeratore d'acqua. Incluso: sezionatore generale; cablaggi SPECIFICHE TECNICHE: cablaggi a valle RM1 Basamento di lega ferrosa acciaio zincato; finitura: verniciato; impiego: refrigeratore d'acqua. Incluso: supporti antivibranti SPECIFICHE TECNICHE: lega ferrosa acciaio zincato a caldo RM1 Struttura di contenimento di lega alluminio Peraluman; geometria: pannelli; impiego: refrigeratore d'acqua SPECIFICHE TECNICHE: smontabile | 1 cad | 21351.26 | 16878.47 | 0 | RM.66.00.25.Za001.0030.b | Refrigeratore d'acqua condensato ad acqua; geometria: versione standard; funzione: raffrescamento aria ¦ umidificazione aria; impiego: package aria per interno; pressione sonora massima [dB] = 85 ¦ potenza frigorifera [kW] = 130,1 ÷ 160; numero minimo compressori [-] = 1. Componenti: sistema di controllo a microprocessore, quadro elettrico, basamento, struttura di contenimento. Incluso: compressori; evaporatore a fascio tubiero / a piastra; valvola pressostatica per condensatore; circuito frigorifero completo di accessori; carica di refrigerante; olio SPECIFICHE TECNICHE: refrigeratore in esecuzione package con recupero totale del calore di condensazione; refrigerante HFC R-407c; compressori a vite semi-ermetici; distanza misurazione pressione sonora massima misurata [m] = 1; temperatura acqua refrigerata potenza frigorifera [°C] = 7 ÷ 12 e temperatura acqua di raffreddamento [°C] = 30 ÷ 35 | RM1 Sistema di controllo a microprocessore di materiale generico; impiego: refrigeratore d'acqua. Incluso: display; schema sinottico; strumentazione di regolazione e controllo SPECIFICHE TECNICHE: sistema di controllo interfacciabile con sistemi esterni di supervisione RM1 Quadro elettrico di materiale generico; geometria: a doppia chiusura; impiego: refrigeratore d'acqua. Incluso: sezionatore generale; cablaggi SPECIFICHE TECNICHE: cablaggi a valle RM1 Basamento di lega ferrosa acciaio zincato; finitura: verniciato; impiego: refrigeratore d'acqua. Incluso: supporti antivibranti SPECIFICHE TECNICHE: lega ferrosa acciaio zincato a caldo RM1 Struttura di contenimento di lega alluminio Peraluman; geometria: pannelli; impiego: refrigeratore d'acqua SPECIFICHE TECNICHE: smontabile | RISORSA MATERIALE | IMPIANTI MECCANICI PRODUZIONE | SISTEMI | REFRIGERATORE D'ACQUA | MATERIALE GENERICO NON RILEVANTE | [6 empty] | MM.02.040.0070.b | Aumento di prezzo per refrigeratori d'acqua condensati ad acqua con RECUPERO TOTALE del calore di condensazione e con riferimento alla serie con le caratteristiche seguenti: - oltre 210 fino a 250 kW - n° 1 | nd | condensato ad acqua | [9 empty] | RM.65.10.40.Sb003.0005.- - RM.65.15.42.Sa004.0005.- - RM.77.00.20.Za000.0000.- - RM.73.00.00.Za000.0250.- - | 1 | cad | nd | raffrescamento aria - umidificazione aria - | package aria per interno - | materiale generico non rilevante | pressione sonora massima [dB(A)] = 85.0 nd nd nd - potenza frigorifera [kW] = 130.1 ÷ 160.0 nd - | numero minimo compressori [-] = 1.0 nd nd nd - |  | versione standard - | nd - | refrigeratore in esecuzione package con recupero totale del calore di condensazione; refrigerante HFC R-407c; compressori a vite semi-ermetici; distanza misurazione pressione sonora massima misurata [m] = 1; temperatura acqua refrigerata potenza frigorifera [°C] = 7 ÷ 12 e temperatura acqua di raffreddamento [°C] = 30 ÷ 35 | nd - | nd - | nd - | nd | nd - | NO |  |  |  |  | nd |  |  |  |  | nd | nd | nd |  | nd | nd | nd | compressori; evaporatore a fascio tubiero / a piastra; valvola pressostatica per condensatore; circuito frigorifero completo di accessori; carica di refrigerante; olio | nd | nd | NO | NO
LOM251.RM.66.00.25.Za001.0030.c | Refrigeratore d'acqua condensato ad acqua; geometria: versione standard; funzione: raffrescamento aria ¦ umidificazione aria; impiego: package aria per interno; pressione sonora massima [dB] = 85 ¦ potenza frigorifera [kW] = 160,1 ÷ 210; numero minimo compressori [-] = 1. Componenti: sistema di controllo a microprocessore, quadro elettrico, basamento, struttura di contenimento. Incluso: compressori; evaporatore a fascio tubiero / a piastra; valvola pressostatica per condensatore; circuito frigorifero completo di accessori; carica di refrigerante; olio SPECIFICHE TECNICHE: refrigeratore in esecuzione package con recupero totale del calore di condensazione; refrigerante HFC R-407c; compressori a vite semi-ermetici; distanza misurazione pressione sonora massima misurata [m] = 1; temperatura acqua refrigerata potenza frigorifera [°C] = 7 ÷ 12 e temperatura acqua di raffreddamento [°C] = 30 ÷ 35 RM1 Sistema di controllo a microprocessore di materiale generico; impiego: refrigeratore d'acqua. Incluso: display; schema sinottico; strumentazione di regolazione e controllo SPECIFICHE TECNICHE: sistema di controllo interfacciabile con sistemi esterni di supervisione RM1 Quadro elettrico di materiale generico; geometria: a doppia chiusura; impiego: refrigeratore d'acqua. Incluso: sezionatore generale; cablaggi SPECIFICHE TECNICHE: cablaggi a valle RM1 Basamento di lega ferrosa acciaio zincato; finitura: verniciato; impiego: refrigeratore d'acqua. Incluso: supporti antivibranti SPECIFICHE TECNICHE: lega ferrosa acciaio zincato a caldo RM1 Struttura di contenimento di lega alluminio Peraluman; geometria: pannelli; impiego: refrigeratore d'acqua SPECIFICHE TECNICHE: smontabile | 1 cad | 23869.99 | 18869.56 | 0 | RM.66.00.25.Za001.0030.c | Refrigeratore d'acqua condensato ad acqua; geometria: versione standard; funzione: raffrescamento aria ¦ umidificazione aria; impiego: package aria per interno; pressione sonora massima [dB] = 85 ¦ potenza frigorifera [kW] = 160,1 ÷ 210; numero minimo compressori [-] = 1. Componenti: sistema di controllo a microprocessore, quadro elettrico, basamento, struttura di contenimento. Incluso: compressori; evaporatore a fascio tubiero / a piastra; valvola pressostatica per condensatore; circuito frigorifero completo di accessori; carica di refrigerante; olio SPECIFICHE TECNICHE: refrigeratore in esecuzione package con recupero totale del calore di condensazione; refrigerante HFC R-407c; compressori a vite semi-ermetici; distanza misurazione pressione sonora massima misurata [m] = 1; temperatura acqua refrigerata potenza frigorifera [°C] = 7 ÷ 12 e temperatura acqua di raffreddamento [°C] = 30 ÷ 35 | RM1 Sistema di controllo a microprocessore di materiale generico; impiego: refrigeratore d'acqua. Incluso: display; schema sinottico; strumentazione di regolazione e controllo SPECIFICHE TECNICHE: sistema di controllo interfacciabile con sistemi esterni di supervisione RM1 Quadro elettrico di materiale generico; geometria: a doppia chiusura; impiego: refrigeratore d'acqua. Incluso: sezionatore generale; cablaggi SPECIFICHE TECNICHE: cablaggi a valle RM1 Basamento di lega ferrosa acciaio zincato; finitura: verniciato; impiego: refrigeratore d'acqua. Incluso: supporti antivibranti SPECIFICHE TECNICHE: lega ferrosa acciaio zincato a caldo RM1 Struttura di contenimento di lega alluminio Peraluman; geometria: pannelli; impiego: refrigeratore d'acqua SPECIFICHE TECNICHE: smontabile | RISORSA MATERIALE | IMPIANTI MECCANICI PRODUZIONE | SISTEMI | REFRIGERATORE D'ACQUA | MATERIALE GENERICO NON RILEVANTE | [6 empty] | MM.02.040.0070.c | Aumento di prezzo per refrigeratori d'acqua condensati ad acqua con RECUPERO TOTALE del calore di condensazione e con riferimento alla serie con le caratteristiche seguenti: - oltre 210 fino a 250 kW - n° 2 | nd | condensato ad acqua | [9 empty] | RM.65.10.40.Sb003.0005.- - RM.65.15.42.Sa004.0005.- - RM.77.00.20.Za000.0000.- - RM.73.00.00.Za000.0250.- - | 1 | cad | nd | raffrescamento aria - umidificazione aria - | package aria per interno - | materiale generico non rilevante | pressione sonora massima [dB(A)] = 85.0 nd nd nd - potenza frigorifera [kW] = 160.1 ÷ 210.0 nd - | numero minimo compressori [-] = 1.0 nd nd nd - |  | versione standard - | nd - | refrigeratore in esecuzione package con recupero totale del calore di condensazione; refrigerante HFC R-407c; compressori a vite semi-ermetici; distanza misurazione pressione sonora massima misurata [m] = 1; temperatura acqua refrigerata potenza frigorifera [°C] = 7 ÷ 12 e temperatura acqua di raffreddamento [°C] = 30 ÷ 35 | nd - | nd - | nd - | nd | nd - | NO |  |  |  |  | nd |  |  |  |  | nd | nd | nd |  | nd | nd | nd | compressori; evaporatore a fascio tubiero / a piastra; valvola pressostatica per condensatore; circuito frigorifero completo di accessori; carica di refrigerante; olio | nd | nd | NO | NO
LOM251.RM.66.00.25.Za001.0030.d | Refrigeratore d'acqua condensato ad acqua; geometria: versione standard; funzione: raffrescamento aria ¦ umidificazione aria; impiego: package aria per interno; pressione sonora massima [dB] = 85 ¦ potenza frigorifera [kW] = 210,1 ÷ 250; numero minimo compressori [-] = 1. Componenti: sistema di controllo a microprocessore, quadro elettrico, basamento, struttura di contenimento. Incluso: compressori; evaporatore a fascio tubiero / a piastra; valvola pressostatica per condensatore; circuito frigorifero completo di accessori; carica di refrigerante; olio SPECIFICHE TECNICHE: refrigeratore in esecuzione package con recupero totale del calore di condensazione; refrigerante HFC R-407c; compressori a vite semi-ermetici; distanza misurazione pressione sonora massima misurata [m] = 1; temperatura acqua refrigerata potenza frigorifera [°C] = 7 ÷ 12 e temperatura acqua di raffreddamento [°C] = 30 ÷ 35 RM1 Sistema di controllo a microprocessore di materiale generico; impiego: refrigeratore d'acqua. Incluso: display; schema sinottico; strumentazione di regolazione e controllo SPECIFICHE TECNICHE: sistema di controllo interfacciabile con sistemi esterni di supervisione RM1 Quadro elettrico di materiale generico; geometria: a doppia chiusura; impiego: refrigeratore d'acqua. Incluso: sezionatore generale; cablaggi SPECIFICHE TECNICHE: cablaggi a valle RM1 Basamento di lega ferrosa acciaio zincato; finitura: verniciato; impiego: refrigeratore d'acqua. Incluso: supporti antivibranti SPECIFICHE TECNICHE: lega ferrosa acciaio zincato a caldo RM1 Struttura di contenimento di lega alluminio Peraluman; geometria: pannelli; impiego: refrigeratore d'acqua SPECIFICHE TECNICHE: smontabile | 1 cad | 29133.81 | 23030.68 | 0 | RM.66.00.25.Za001.0030.d | Refrigeratore d'acqua condensato ad acqua; geometria: versione standard; funzione: raffrescamento aria ¦ umidificazione aria; impiego: package aria per interno; pressione sonora massima [dB] = 85 ¦ potenza frigorifera [kW] = 210,1 ÷ 250; numero minimo compressori [-] = 1. Componenti: sistema di controllo a microprocessore, quadro elettrico, basamento, struttura di contenimento. Incluso: compressori; evaporatore a fascio tubiero / a piastra; valvola pressostatica per condensatore; circuito frigorifero completo di accessori; carica di refrigerante; olio SPECIFICHE TECNICHE: refrigeratore in esecuzione package con recupero totale del calore di condensazione; refrigerante HFC R-407c; compressori a vite semi-ermetici; distanza misurazione pressione sonora massima misurata [m] = 1; temperatura acqua refrigerata potenza frigorifera [°C] = 7 ÷ 12 e temperatura acqua di raffreddamento [°C] = 30 ÷ 35 | RM1 Sistema di controllo a microprocessore di materiale generico; impiego: refrigeratore d'acqua. Incluso: display; schema sinottico; strumentazione di regolazione e controllo SPECIFICHE TECNICHE: sistema di controllo interfacciabile con sistemi esterni di supervisione RM1 Quadro elettrico di materiale generico; geometria: a doppia chiusura; impiego: refrigeratore d'acqua. Incluso: sezionatore generale; cablaggi SPECIFICHE TECNICHE: cablaggi a valle RM1 Basamento di lega ferrosa acciaio zincato; finitura: verniciato; impiego: refrigeratore d'acqua. Incluso: supporti antivibranti SPECIFICHE TECNICHE: lega ferrosa acciaio zincato a caldo RM1 Struttura di contenimento di lega alluminio Peraluman; geometria: pannelli; impiego: refrigeratore d'acqua SPECIFICHE TECNICHE: smontabile | RISORSA MATERIALE | IMPIANTI MECCANICI PRODUZIONE | SISTEMI | REFRIGERATORE D'ACQUA | MATERIALE GENERICO NON RILEVANTE | [6 empty] | MM.02.040.0070.d | Aumento di prezzo per refrigeratori d'acqua condensati ad acqua con RECUPERO TOTALE del calore di condensazione e con riferimento alla serie con le caratteristiche seguenti: - oltre 250 fino a 430 kW - n° 2 | nd | condensato ad acqua | [9 empty] | RM.65.10.40.Sb003.0005.- - RM.65.15.42.Sa004.0005.- - RM.77.00.20.Za000.0000.- - RM.73.00.00.Za000.0250.- - | 1 | cad | nd | raffrescamento aria - umidificazione aria - | package aria per interno - | materiale generico non rilevante | potenza frigorifera [kW] = 210.1 ÷ 250.0 nd - pressione sonora massima [dB(A)] = 85.0 nd nd nd - | numero minimo compressori [-] = 1.0 nd nd nd - |  | versione standard - | nd - | refrigeratore in esecuzione package con recupero totale del calore di condensazione; refrigerante HFC R-407c; compressori a vite semi-ermetici; distanza misurazione pressione sonora massima misurata [m] = 1; temperatura acqua refrigerata potenza frigorifera [°C] = 7 ÷ 12 e temperatura acqua di raffreddamento [°C] = 30 ÷ 35 | nd - | nd - | nd - | nd | nd - | NO |  |  |  |  | nd |  |  |  |  | nd | nd | nd |  | nd | nd | nd | compressori; evaporatore a fascio tubiero / a piastra; valvola pressostatica per condensatore; circuito frigorifero completo di accessori; carica di refrigerante; olio | nd | nd | NO | NO
LOM251.RM.66.00.25.Za001.0030.e | Refrigeratore d'acqua condensato ad acqua; geometria: versione standard; funzione: raffrescamento aria ¦ umidificazione aria; impiego: package aria per interno; pressione sonora massima [dB] = 85 ¦ potenza frigorifera [kW] = 210,1 ÷ 250; numero minimo compressori [-] = 2. Componenti: sistema di controllo a microprocessore, quadro elettrico, basamento, struttura di contenimento. Incluso: compressori; evaporatore a fascio tubiero / a piastra; valvola pressostatica per condensatore; circuito frigorifero completo di accessori; carica di refrigerante; olio SPECIFICHE TECNICHE: refrigeratore in esecuzione package con recupero totale del calore di condensazione; refrigerante HFC R-407c; compressori a vite semi-ermetici; distanza misurazione pressione sonora massima misurata [m] = 1; temperatura acqua refrigerata potenza frigorifera [°C] = 7 ÷ 12 e temperatura acqua di raffreddamento [°C] = 30 ÷ 35 RM1 Sistema di controllo a microprocessore di materiale generico; impiego: refrigeratore d'acqua. Incluso: display; schema sinottico; strumentazione di regolazione e controllo SPECIFICHE TECNICHE: sistema di controllo interfacciabile con sistemi esterni di supervisione RM1 Quadro elettrico di materiale generico; geometria: a doppia chiusura; impiego: refrigeratore d'acqua. Incluso: sezionatore generale; cablaggi SPECIFICHE TECNICHE: cablaggi a valle RM1 Basamento di lega ferrosa acciaio zincato; finitura: verniciato; impiego: refrigeratore d'acqua. Incluso: supporti antivibranti SPECIFICHE TECNICHE: lega ferrosa acciaio zincato a caldo RM1 Struttura di contenimento di lega alluminio Peraluman; geometria: pannelli; impiego: refrigeratore d'acqua SPECIFICHE TECNICHE: smontabile | 1 cad | 37799.06 | 29880.68 | 0 | RM.66.00.25.Za001.0030.e | Refrigeratore d'acqua condensato ad acqua; geometria: versione standard; funzione: raffrescamento aria ¦ umidificazione aria; impiego: package aria per interno; pressione sonora massima [dB] = 85 ¦ potenza frigorifera [kW] = 210,1 ÷ 250; numero minimo compressori [-] = 2. Componenti: sistema di controllo a microprocessore, quadro elettrico, basamento, struttura di contenimento. Incluso: compressori; evaporatore a fascio tubiero / a piastra; valvola pressostatica per condensatore; circuito frigorifero completo di accessori; carica di refrigerante; olio SPECIFICHE TECNICHE: refrigeratore in esecuzione package con recupero totale del calore di condensazione; refrigerante HFC R-407c; compressori a vite semi-ermetici; distanza misurazione pressione sonora massima misurata [m] = 1; temperatura acqua refrigerata potenza frigorifera [°C] = 7 ÷ 12 e temperatura acqua di raffreddamento [°C] = 30 ÷ 35 | RM1 Sistema di controllo a microprocessore di materiale generico; impiego: refrigeratore d'acqua. Incluso: display; schema sinottico; strumentazione di regolazione e controllo SPECIFICHE TECNICHE: sistema di controllo interfacciabile con sistemi esterni di supervisione RM1 Quadro elettrico di materiale generico; geometria: a doppia chiusura; impiego: refrigeratore d'acqua. Incluso: sezionatore generale; cablaggi SPECIFICHE TECNICHE: cablaggi a valle RM1 Basamento di lega ferrosa acciaio zincato; finitura: verniciato; impiego: refrigeratore d'acqua. Incluso: supporti antivibranti SPECIFICHE TECNICHE: lega ferrosa acciaio zincato a caldo RM1 Struttura di contenimento di lega alluminio Peraluman; geometria: pannelli; impiego: refrigeratore d'acqua SPECIFICHE TECNICHE: smontabile | RISORSA MATERIALE | IMPIANTI MECCANICI PRODUZIONE | SISTEMI | REFRIGERATORE D'ACQUA | MATERIALE GENERICO NON RILEVANTE | [6 empty] | MM.02.040.0070.e | Aumento di prezzo per refrigeratori d'acqua condensati ad acqua con RECUPERO TOTALE del calore di condensazione e con riferimento alla serie con le caratteristiche seguenti: - oltre 430 fino a 480 kW - n° 2 | nd | condensato ad acqua | [9 empty] | RM.65.10.40.Sb003.0005.- - RM.65.15.42.Sa004.0005.- - RM.77.00.20.Za000.0000.- - RM.73.00.00.Za000.0250.- - | 1 | cad | nd | raffrescamento aria - umidificazione aria - | package aria per interno - | materiale generico non rilevante | pressione sonora massima [dB(A)] = 85.0 nd nd nd - potenza frigorifera [kW] = 210.1 ÷ 250.0 nd - | numero minimo compressori [-] = 2.0 nd nd nd - |  | versione standard - | nd - | refrigeratore in esecuzione package con recupero totale del calore di condensazione; refrigerante HFC R-407c; compressori a vite semi-ermetici; distanza misurazione pressione sonora massima misurata [m] = 1; temperatura acqua refrigerata potenza frigorifera [°C] = 7 ÷ 12 e temperatura acqua di raffreddamento [°C] = 30 ÷ 35 | nd - | nd - | nd - | nd | nd - | NO |  |  |  |  | nd |  |  |  |  | nd | nd | nd |  | nd | nd | nd | compressori; evaporatore a fascio tubiero / a piastra; valvola pressostatica per condensatore; circuito frigorifero completo di accessori; carica di refrigerante; olio | nd | nd | NO | NO
LOM251.RM.66.00.25.Za001.0030.f | Refrigeratore d'acqua condensato ad acqua; geometria: versione standard; funzione: raffrescamento aria ¦ umidificazione aria; impiego: package aria per interno; pressione sonora massima [dB] = 85 ¦ potenza frigorifera [kW] = 250,1 ÷ 280; numero minimo compressori [-] = 2. Componenti: sistema di controllo a microprocessore, quadro elettrico, basamento, struttura di contenimento. Incluso: compressori; evaporatore a fascio tubiero / a piastra; valvola pressostatica per condensatore; circuito frigorifero completo di accessori; carica di refrigerante; olio SPECIFICHE TECNICHE: refrigeratore in esecuzione package con recupero totale del calore di condensazione; refrigerante HFC R-407c; compressori a vite semi-ermetici; distanza misurazione pressione sonora massima misurata [m] = 1; temperatura acqua refrigerata potenza frigorifera [°C] = 7 ÷ 12 e temperatura acqua di raffreddamento [°C] = 30 ÷ 35 RM1 Sistema di controllo a microprocessore di materiale generico; impiego: refrigeratore d'acqua. Incluso: display; schema sinottico; strumentazione di regolazione e controllo SPECIFICHE TECNICHE: sistema di controllo interfacciabile con sistemi esterni di supervisione RM1 Quadro elettrico di materiale generico; geometria: a doppia chiusura; impiego: refrigeratore d'acqua. Incluso: sezionatore generale; cablaggi SPECIFICHE TECNICHE: cablaggi a valle RM1 Basamento di lega ferrosa acciaio zincato; finitura: verniciato; impiego: refrigeratore d'acqua. Incluso: supporti antivibranti SPECIFICHE TECNICHE: lega ferrosa acciaio zincato a caldo RM1 Struttura di contenimento di lega alluminio Peraluman; geometria: pannelli; impiego: refrigeratore d'acqua SPECIFICHE TECNICHE: smontabile | 1 cad | 39138.67 | 30939.66 | 0 | RM.66.00.25.Za001.0030.f | Refrigeratore d'acqua condensato ad acqua; geometria: versione standard; funzione: raffrescamento aria ¦ umidificazione aria; impiego: package aria per interno; pressione sonora massima [dB] = 85 ¦ potenza frigorifera [kW] = 250,1 ÷ 280; numero minimo compressori [-] = 2. Componenti: sistema di controllo a microprocessore, quadro elettrico, basamento, struttura di contenimento. Incluso: compressori; evaporatore a fascio tubiero / a piastra; valvola pressostatica per condensatore; circuito frigorifero completo di accessori; carica di refrigerante; olio SPECIFICHE TECNICHE: refrigeratore in esecuzione package con recupero totale del calore di condensazione; refrigerante HFC R-407c; compressori a vite semi-ermetici; distanza misurazione pressione sonora massima misurata [m] = 1; temperatura acqua refrigerata potenza frigorifera [°C] = 7 ÷ 12 e temperatura acqua di raffreddamento [°C] = 30 ÷ 35 | RM1 Sistema di controllo a microprocessore di materiale generico; impiego: refrigeratore d'acqua. Incluso: display; schema sinottico; strumentazione di regolazione e controllo SPECIFICHE TECNICHE: sistema di controllo interfacciabile con sistemi esterni di supervisione RM1 Quadro elettrico di materiale generico; geometria: a doppia chiusura; impiego: refrigeratore d'acqua. Incluso: sezionatore generale; cablaggi SPECIFICHE TECNICHE: cablaggi a valle RM1 Basamento di lega ferrosa acciaio zincato; finitura: verniciato; impiego: refrigeratore d'acqua. Incluso: supporti antivibranti SPECIFICHE TECNICHE: lega ferrosa acciaio zincato a caldo RM1 Struttura di contenimento di lega alluminio Peraluman; geometria: pannelli; impiego: refrigeratore d'acqua SPECIFICHE TECNICHE: smontabile | RISORSA MATERIALE | IMPIANTI MECCANICI PRODUZIONE | SISTEMI | REFRIGERATORE D'ACQUA | MATERIALE GENERICO NON RILEVANTE | [6 empty] | MM.02.040.0070.f | Aumento di prezzo per refrigeratori d'acqua condensati ad acqua con RECUPERO TOTALE del calore di condensazione e con riferimento alla serie con le caratteristiche seguenti: - oltre 480 fino a 800 kW - n° 2 | nd | condensato ad acqua | [9 empty] | RM.65.10.40.Sb003.0005.- - RM.65.15.42.Sa004.0005.- - RM.77.00.20.Za000.0000.- - RM.73.00.00.Za000.0250.- - | 1 | cad | nd | raffrescamento aria - umidificazione aria - | package aria per interno - | materiale generico non rilevante | potenza frigorifera [kW] = 250.1 ÷ 280.0 nd - pressione sonora massima [dB(A)] = 85.0 nd nd nd - | numero minimo compressori [-] = 2.0 nd nd nd - |  | versione standard - | nd - | refrigeratore in esecuzione package con recupero totale del calore di condensazione; refrigerante HFC R-407c; compressori a vite semi-ermetici; distanza misurazione pressione sonora massima misurata [m] = 1; temperatura acqua refrigerata potenza frigorifera [°C] = 7 ÷ 12 e temperatura acqua di raffreddamento [°C] = 30 ÷ 35 | nd - | nd - | nd - | nd | nd - | NO |  |  |  |  | nd |  |  |  |  | nd | nd | nd |  | nd | nd | nd | compressori; evaporatore a fascio tubiero / a piastra; valvola pressostatica per condensatore; circuito frigorifero completo di accessori; carica di refrigerante; olio | nd | nd | NO | NO
LOM251.RM.66.00.25.Za001.0030.g | Refrigeratore d'acqua condensato ad acqua; geometria: versione standard; funzione: raffrescamento aria ¦ umidificazione aria; impiego: package aria per interno; pressione sonora massima [dB] = 85 ¦ potenza frigorifera [kW] = 280,1 ÷ 310; numero minimo compressori [-] = 2. Componenti: sistema di controllo a microprocessore, quadro elettrico, basamento, struttura di contenimento. Incluso: compressori; evaporatore a fascio tubiero / a piastra; valvola pressostatica per condensatore; circuito frigorifero completo di accessori; carica di refrigerante; olio SPECIFICHE TECNICHE: refrigeratore in esecuzione package con recupero totale del calore di condensazione; refrigerante HFC R-407c; compressori a vite semi-ermetici; distanza misurazione pressione sonora massima misurata [m] = 1; temperatura acqua refrigerata potenza frigorifera [°C] = 7 ÷ 12 e temperatura acqua di raffreddamento [°C] = 30 ÷ 35 RM1 Sistema di controllo a microprocessore di materiale generico; impiego: refrigeratore d'acqua. Incluso: display; schema sinottico; strumentazione di regolazione e controllo SPECIFICHE TECNICHE: sistema di controllo interfacciabile con sistemi esterni di supervisione RM1 Quadro elettrico di materiale generico; geometria: a doppia chiusura; impiego: refrigeratore d'acqua. Incluso: sezionatore generale; cablaggi SPECIFICHE TECNICHE: cablaggi a valle RM1 Basamento di lega ferrosa acciaio zincato; finitura: verniciato; impiego: refrigeratore d'acqua. Incluso: supporti antivibranti SPECIFICHE TECNICHE: lega ferrosa acciaio zincato a caldo RM1 Struttura di contenimento di lega alluminio Peraluman; geometria: pannelli; impiego: refrigeratore d'acqua SPECIFICHE TECNICHE: smontabile | 1 cad | 40412.68 | 31946.78 | 0 | RM.66.00.25.Za001.0030.g | Refrigeratore d'acqua condensato ad acqua; geometria: versione standard; funzione: raffrescamento aria ¦ umidificazione aria; impiego: package aria per interno; pressione sonora massima [dB] = 85 ¦ potenza frigorifera [kW] = 280,1 ÷ 310; numero minimo compressori [-] = 2. Componenti: sistema di controllo a microprocessore, quadro elettrico, basamento, struttura di contenimento. Incluso: compressori; evaporatore a fascio tubiero / a piastra; valvola pressostatica per condensatore; circuito frigorifero completo di accessori; carica di refrigerante; olio SPECIFICHE TECNICHE: refrigeratore in esecuzione package con recupero totale del calore di condensazione; refrigerante HFC R-407c; compressori a vite semi-ermetici; distanza misurazione pressione sonora massima misurata [m] = 1; temperatura acqua refrigerata potenza frigorifera [°C] = 7 ÷ 12 e temperatura acqua di raffreddamento [°C] = 30 ÷ 35 | RM1 Sistema di controllo a microprocessore di materiale generico; impiego: refrigeratore d'acqua. Incluso: display; schema sinottico; strumentazione di regolazione e controllo SPECIFICHE TECNICHE: sistema di controllo interfacciabile con sistemi esterni di supervisione RM1 Quadro elettrico di materiale generico; geometria: a doppia chiusura; impiego: refrigeratore d'acqua. Incluso: sezionatore generale; cablaggi SPECIFICHE TECNICHE: cablaggi a valle RM1 Basamento di lega ferrosa acciaio zincato; finitura: verniciato; impiego: refrigeratore d'acqua. Incluso: supporti antivibranti SPECIFICHE TECNICHE: lega ferrosa acciaio zincato a caldo RM1 Struttura di contenimento di lega alluminio Peraluman; geometria: pannelli; impiego: refrigeratore d'acqua SPECIFICHE TECNICHE: smontabile | RISORSA MATERIALE | IMPIANTI MECCANICI PRODUZIONE | SISTEMI | REFRIGERATORE D'ACQUA | MATERIALE GENERICO NON RILEVANTE | [6 empty] | 000000000 | NUOVA VOCE | nd | condensato ad acqua | [9 empty] | RM.65.10.40.Sb003.0005.- - RM.65.15.42.Sa004.0005.- - RM.77.00.20.Za000.0000.- - RM.73.00.00.Za000.0250.- - | 1 | cad | nd | raffrescamento aria - umidificazione aria - | package aria per interno - | materiale generico non rilevante | potenza frigorifera [kW] = 280.1 ÷ 310.0 nd - pressione sonora massima [dB(A)] = 85.0 nd nd nd - | numero minimo compressori [-] = 2.0 nd nd nd - |  | versione standard - | nd - | refrigeratore in esecuzione package con recupero totale del calore di condensazione; refrigerante HFC R-407c; compressori a vite semi-ermetici; distanza misurazione pressione sonora massima misurata [m] = 1; temperatura acqua refrigerata potenza frigorifera [°C] = 7 ÷ 12 e temperatura acqua di raffreddamento [°C] = 30 ÷ 35 | nd - | nd - | nd - | nd | nd - | NO |  |  |  |  | nd |  |  |  |  | nd | nd | nd |  | nd | nd | nd | compressori; evaporatore a fascio tubiero / a piastra; valvola pressostatica per condensatore; circuito frigorifero completo di accessori; carica di refrigerante; olio | nd | nd | NO | NO
LOM251.RM.66.00.25.Za001.0030.h | Refrigeratore d'acqua condensato ad acqua; geometria: versione standard; funzione: raffrescamento aria ¦ umidificazione aria; impiego: package aria per interno; pressione sonora massima [dB] = 85 ¦ potenza frigorifera [kW] = 310,1 ÷ 380; numero minimo compressori [-] = 2. Componenti: sistema di controllo a microprocessore, quadro elettrico, basamento, struttura di contenimento. Incluso: compressori; evaporatore a fascio tubiero / a piastra; valvola pressostatica per condensatore; circuito frigorifero completo di accessori; carica di refrigerante; olio SPECIFICHE TECNICHE: refrigeratore in esecuzione package con recupero totale del calore di condensazione; refrigerante HFC R-407c; compressori a vite semi-ermetici; distanza misurazione pressione sonora massima misurata [m] = 1; temperatura acqua refrigerata potenza frigorifera [°C] = 7 ÷ 12 e temperatura acqua di raffreddamento [°C] = 30 ÷ 35 RM1 Sistema di controllo a microprocessore di materiale generico; impiego: refrigeratore d'acqua. Incluso: display; schema sinottico; strumentazione di regolazione e controllo SPECIFICHE TECNICHE: sistema di controllo interfacciabile con sistemi esterni di supervisione RM1 Quadro elettrico di materiale generico; geometria: a doppia chiusura; impiego: refrigeratore d'acqua. Incluso: sezionatore generale; cablaggi SPECIFICHE TECNICHE: cablaggi a valle RM1 Basamento di lega ferrosa acciaio zincato; finitura: verniciato; impiego: refrigeratore d'acqua. Incluso: supporti antivibranti SPECIFICHE TECNICHE: lega ferrosa acciaio zincato a caldo RM1 Struttura di contenimento di lega alluminio Peraluman; geometria: pannelli; impiego: refrigeratore d'acqua SPECIFICHE TECNICHE: smontabile | 1 cad | 44357.9 | 35065.53 | 0 | RM.66.00.25.Za001.0030.h | Refrigeratore d'acqua condensato ad acqua; geometria: versione standard; funzione: raffrescamento aria ¦ umidificazione aria; impiego: package aria per interno; pressione sonora massima [dB] = 85 ¦ potenza frigorifera [kW] = 310,1 ÷ 380; numero minimo compressori [-] = 2. Componenti: sistema di controllo a microprocessore, quadro elettrico, basamento, struttura di contenimento. Incluso: compressori; evaporatore a fascio tubiero / a piastra; valvola pressostatica per condensatore; circuito frigorifero completo di accessori; carica di refrigerante; olio SPECIFICHE TECNICHE: refrigeratore in esecuzione package con recupero totale del calore di condensazione; refrigerante HFC R-407c; compressori a vite semi-ermetici; distanza misurazione pressione sonora massima misurata [m] = 1; temperatura acqua refrigerata potenza frigorifera [°C] = 7 ÷ 12 e temperatura acqua di raffreddamento [°C] = 30 ÷ 35 | RM1 Sistema di controllo a microprocessore di materiale generico; impiego: refrigeratore d'acqua. Incluso: display; schema sinottico; strumentazione di regolazione e controllo SPECIFICHE TECNICHE: sistema di controllo interfacciabile con sistemi esterni di supervisione RM1 Quadro elettrico di materiale generico; geometria: a doppia chiusura; impiego: refrigeratore d'acqua. Incluso: sezionatore generale; cablaggi SPECIFICHE TECNICHE: cablaggi a valle RM1 Basamento di lega ferrosa acciaio zincato; finitura: verniciato; impiego: refrigeratore d'acqua. Incluso: supporti antivibranti SPECIFICHE TECNICHE: lega ferrosa acciaio zincato a caldo RM1 Struttura di contenimento di lega alluminio Peraluman; geometria: pannelli; impiego: refrigeratore d'acqua SPECIFICHE TECNICHE: smontabile | RISORSA MATERIALE | IMPIANTI MECCANICI PRODUZIONE | SISTEMI | REFRIGERATORE D'ACQUA | MATERIALE GENERICO NON RILEVANTE | [6 empty] | 000000000 | NUOVA VOCE | nd | condensato ad acqua | [9 empty] | RM.65.10.40.Sb003.0005.- - RM.65.15.42.Sa004.0005.- - RM.77.00.20.Za000.0000.- - RM.73.00.00.Za000.0250.- - | 1 | cad | nd | raffrescamento aria - umidificazione aria - | package aria per interno - | materiale generico non rilevante | pressione sonora massima [dB(A)] = 85.0 nd nd nd - potenza frigorifera [kW] = 310.1 ÷ 380.0 nd - | numero minimo compressori [-] = 2.0 nd nd nd - |  | versione standard - | nd - | refrigeratore in esecuzione package con recupero totale del calore di condensazione; refrigerante HFC R-407c; compressori a vite semi-ermetici; distanza misurazione pressione sonora massima misurata [m] = 1; temperatura acqua refrigerata potenza frigorifera [°C] = 7 ÷ 12 e temperatura acqua di raffreddamento [°C] = 30 ÷ 35 | nd - | nd - | nd - | nd | nd - | NO |  |  |  |  | nd |  |  |  |  | nd | nd | nd |  | nd | nd | nd | compressori; evaporatore a fascio tubiero / a piastra; valvola pressostatica per condensatore; circuito frigorifero completo di accessori; carica di refrigerante; olio | nd | nd | NO | NO
LOM251.RM.66.00.25.Za001.0030.i | Refrigeratore d'acqua condensato ad acqua; geometria: versione standard; funzione: raffrescamento aria ¦ umidificazione aria; impiego: package aria per interno; pressione sonora massima [dB] = 85 ¦ potenza frigorifera [kW] = 380,1 ÷ 430; numero minimo compressori [-] = 2. Componenti: sistema di controllo a microprocessore, quadro elettrico, basamento, struttura di contenimento. Incluso: compressori; evaporatore a fascio tubiero / a piastra; valvola pressostatica per condensatore; circuito frigorifero completo di accessori; carica di refrigerante; olio SPECIFICHE TECNICHE: refrigeratore in esecuzione package con recupero totale del calore di condensazione; refrigerante HFC R-407c; compressori a vite semi-ermetici; distanza misurazione pressione sonora massima misurata [m] = 1; temperatura acqua refrigerata potenza frigorifera [°C] = 7 ÷ 12 e temperatura acqua di raffreddamento [°C] = 30 ÷ 35 RM1 Sistema di controllo a microprocessore di materiale generico; impiego: refrigeratore d'acqua. Incluso: display; schema sinottico; strumentazione di regolazione e controllo SPECIFICHE TECNICHE: sistema di controllo interfacciabile con sistemi esterni di supervisione RM1 Quadro elettrico di materiale generico; geometria: a doppia chiusura; impiego: refrigeratore d'acqua. Incluso: sezionatore generale; cablaggi SPECIFICHE TECNICHE: cablaggi a valle RM1 Basamento di lega ferrosa acciaio zincato; finitura: verniciato; impiego: refrigeratore d'acqua. Incluso: supporti antivibranti SPECIFICHE TECNICHE: lega ferrosa acciaio zincato a caldo RM1 Struttura di contenimento di lega alluminio Peraluman; geometria: pannelli; impiego: refrigeratore d'acqua SPECIFICHE TECNICHE: smontabile | 1 cad | 46271.14 | 36577.97 | 0 | RM.66.00.25.Za001.0030.i | Refrigeratore d'acqua condensato ad acqua; geometria: versione standard; funzione: raffrescamento aria ¦ umidificazione aria; impiego: package aria per interno; pressione sonora massima [dB] = 85 ¦ potenza frigorifera [kW] = 380,1 ÷ 430; numero minimo compressori [-] = 2. Componenti: sistema di controllo a microprocessore, quadro elettrico, basamento, struttura di contenimento. Incluso: compressori; evaporatore a fascio tubiero / a piastra; valvola pressostatica per condensatore; circuito frigorifero completo di accessori; carica di refrigerante; olio SPECIFICHE TECNICHE: refrigeratore in esecuzione package con recupero totale del calore di condensazione; refrigerante HFC R-407c; compressori a vite semi-ermetici; distanza misurazione pressione sonora massima misurata [m] = 1; temperatura acqua refrigerata potenza frigorifera [°C] = 7 ÷ 12 e temperatura acqua di raffreddamento [°C] = 30 ÷ 35 | RM1 Sistema di controllo a microprocessore di materiale generico; impiego: refrigeratore d'acqua. Incluso: display; schema sinottico; strumentazione di regolazione e controllo SPECIFICHE TECNICHE: sistema di controllo interfacciabile con sistemi esterni di supervisione RM1 Quadro elettrico di materiale generico; geometria: a doppia chiusura; impiego: refrigeratore d'acqua. Incluso: sezionatore generale; cablaggi SPECIFICHE TECNICHE: cablaggi a valle RM1 Basamento di lega ferrosa acciaio zincato; finitura: verniciato; impiego: refrigeratore d'acqua. Incluso: supporti antivibranti SPECIFICHE TECNICHE: lega ferrosa acciaio zincato a caldo RM1 Struttura di contenimento di lega alluminio Peraluman; geometria: pannelli; impiego: refrigeratore d'acqua SPECIFICHE TECNICHE: smontabile | RISORSA MATERIALE | IMPIANTI MECCANICI PRODUZIONE | SISTEMI | REFRIGERATORE D'ACQUA | MATERIALE GENERICO NON RILEVANTE | [6 empty] | 000000000 | NUOVA VOCE | nd | condensato ad acqua | [9 empty] | RM.65.10.40.Sb003.0005.- - RM.65.15.42.Sa004.0005.- - RM.77.00.20.Za000.0000.- - RM.73.00.00.Za000.0250.- - | 1 | cad | nd | raffrescamento aria - umidificazione aria - | package aria per interno - | materiale generico non rilevante | potenza frigorifera [kW] = 380.1 ÷ 430.0 nd - pressione sonora massima [dB(A)] = 85.0 nd nd nd - | numero minimo compressori [-] = 2.0 nd nd nd - |  | versione standard - | nd - | refrigeratore in esecuzione package con recupero totale del calore di condensazione; refrigerante HFC R-407c; compressori a vite semi-ermetici; distanza misurazione pressione sonora massima misurata [m] = 1; temperatura acqua refrigerata potenza frigorifera [°C] = 7 ÷ 12 e temperatura acqua di raffreddamento [°C] = 30 ÷ 35 | nd - | nd - | nd - | nd | nd - | NO |  |  |  |  | nd |  |  |  |  | nd | nd | nd |  | nd | nd | nd | compressori; evaporatore a fascio tubiero / a piastra; valvola pressostatica per condensatore; circuito frigorifero completo di accessori; carica di refrigerante; olio | nd | nd | NO | NO
LOM251.RM.66.00.25.Za001.0030.j | Refrigeratore d'acqua condensato ad acqua; geometria: versione standard; funzione: raffrescamento aria ¦ umidificazione aria; impiego: package aria per interno; pressione sonora massima [dB] = 85 ¦ potenza frigorifera [kW] = 430,1 ÷ 480; numero minimo compressori [-] = 2. Componenti: sistema di controllo a microprocessore, quadro elettrico, basamento, struttura di contenimento. Incluso: compressori; evaporatore a fascio tubiero / a piastra; valvola pressostatica per condensatore; circuito frigorifero completo di accessori; carica di refrigerante; olio SPECIFICHE TECNICHE: refrigeratore in esecuzione package con recupero totale del calore di condensazione; refrigerante HFC R-407c; compressori a vite semi-ermetici; distanza misurazione pressione sonora massima misurata [m] = 1; temperatura acqua refrigerata potenza frigorifera [°C] = 7 ÷ 12 e temperatura acqua di raffreddamento [°C] = 30 ÷ 35 RM1 Sistema di controllo a microprocessore di materiale generico; impiego: refrigeratore d'acqua. Incluso: display; schema sinottico; strumentazione di regolazione e controllo SPECIFICHE TECNICHE: sistema di controllo interfacciabile con sistemi esterni di supervisione RM1 Quadro elettrico di materiale generico; geometria: a doppia chiusura; impiego: refrigeratore d'acqua. Incluso: sezionatore generale; cablaggi SPECIFICHE TECNICHE: cablaggi a valle RM1 Basamento di lega ferrosa acciaio zincato; finitura: verniciato; impiego: refrigeratore d'acqua. Incluso: supporti antivibranti SPECIFICHE TECNICHE: lega ferrosa acciaio zincato a caldo RM1 Struttura di contenimento di lega alluminio Peraluman; geometria: pannelli; impiego: refrigeratore d'acqua SPECIFICHE TECNICHE: smontabile | 1 cad | 56668.18 | 44796.98 | 0 | RM.66.00.25.Za001.0030.j | Refrigeratore d'acqua condensato ad acqua; geometria: versione standard; funzione: raffrescamento aria ¦ umidificazione aria; impiego: package aria per interno; pressione sonora massima [dB] = 85 ¦ potenza frigorifera [kW] = 430,1 ÷ 480; numero minimo compressori [-] = 2. Componenti: sistema di controllo a microprocessore, quadro elettrico, basamento, struttura di contenimento. Incluso: compressori; evaporatore a fascio tubiero / a piastra; valvola pressostatica per condensatore; circuito frigorifero completo di accessori; carica di refrigerante; olio SPECIFICHE TECNICHE: refrigeratore in esecuzione package con recupero totale del calore di condensazione; refrigerante HFC R-407c; compressori a vite semi-ermetici; distanza misurazione pressione sonora massima misurata [m] = 1; temperatura acqua refrigerata potenza frigorifera [°C] = 7 ÷ 12 e temperatura acqua di raffreddamento [°C] = 30 ÷ 35 | RM1 Sistema di controllo a microprocessore di materiale generico; impiego: refrigeratore d'acqua. Incluso: display; schema sinottico; strumentazione di regolazione e controllo SPECIFICHE TECNICHE: sistema di controllo interfacciabile con sistemi esterni di supervisione RM1 Quadro elettrico di materiale generico; geometria: a doppia chiusura; impiego: refrigeratore d'acqua. Incluso: sezionatore generale; cablaggi SPECIFICHE TECNICHE: cablaggi a valle RM1 Basamento di lega ferrosa acciaio zincato; finitura: verniciato; impiego: refrigeratore d'acqua. Incluso: supporti antivibranti SPECIFICHE TECNICHE: lega ferrosa acciaio zincato a caldo RM1 Struttura di contenimento di lega alluminio Peraluman; geometria: pannelli; impiego: refrigeratore d'acqua SPECIFICHE TECNICHE: smontabile | RISORSA MATERIALE | IMPIANTI MECCANICI PRODUZIONE | SISTEMI | REFRIGERATORE D'ACQUA | MATERIALE GENERICO NON RILEVANTE | [6 empty] | 000000000 | NUOVA VOCE | nd | condensato ad acqua | [9 empty] | RM.65.10.40.Sb003.0005.- - RM.65.15.42.Sa004.0005.- - RM.77.00.20.Za000.0000.- - RM.73.00.00.Za000.0250.- - | 1 | cad | nd | raffrescamento aria - umidificazione aria - | package aria per interno - | materiale generico non rilevante | potenza frigorifera [kW] = 430.1 ÷ 480.0 nd - pressione sonora massima [dB(A)] = 85.0 nd nd nd - | numero minimo compressori [-] = 2.0 nd nd nd - |  | versione standard - | nd - | refrigeratore in esecuzione package con recupero totale del calore di condensazione; refrigerante HFC R-407c; compressori a vite semi-ermetici; distanza misurazione pressione sonora massima misurata [m] = 1; temperatura acqua refrigerata potenza frigorifera [°C] = 7 ÷ 12 e temperatura acqua di raffreddamento [°C] = 30 ÷ 35 | nd - | nd - | nd - | nd | nd - | NO |  |  |  |  | nd |  |  |  |  | nd | nd | nd |  | nd | nd | nd | compressori; evaporatore a fascio tubiero / a piastra; valvola pressostatica per condensatore; circuito frigorifero completo di accessori; carica di refrigerante; olio | nd | nd | NO | NO
LOM251.RM.66.00.25.Za001.0030.k | Refrigeratore d'acqua condensato ad acqua; geometria: versione standard; funzione: raffrescamento aria ¦ umidificazione aria; impiego: package aria per interno; pressione sonora massima [dB] = 85 ¦ potenza frigorifera [kW] = 480,1 ÷ 550; numero minimo compressori [-] = 2. Componenti: sistema di controllo a microprocessore, quadro elettrico, basamento, struttura di contenimento. Incluso: compressori; evaporatore a fascio tubiero / a piastra; valvola pressostatica per condensatore; circuito frigorifero completo di accessori; carica di refrigerante; olio SPECIFICHE TECNICHE: refrigeratore in esecuzione package con recupero totale del calore di condensazione; refrigerante HFC R-407c; compressori a vite semi-ermetici; distanza misurazione pressione sonora massima misurata [m] = 1; temperatura acqua refrigerata potenza frigorifera [°C] = 7 ÷ 12 e temperatura acqua di raffreddamento [°C] = 30 ÷ 35 RM1 Sistema di controllo a microprocessore di materiale generico; impiego: refrigeratore d'acqua. Incluso: display; schema sinottico; strumentazione di regolazione e controllo SPECIFICHE TECNICHE: sistema di controllo interfacciabile con sistemi esterni di supervisione RM1 Quadro elettrico di materiale generico; geometria: a doppia chiusura; impiego: refrigeratore d'acqua. Incluso: sezionatore generale; cablaggi SPECIFICHE TECNICHE: cablaggi a valle RM1 Basamento di lega ferrosa acciaio zincato; finitura: verniciato; impiego: refrigeratore d'acqua. Incluso: supporti antivibranti SPECIFICHE TECNICHE: lega ferrosa acciaio zincato a caldo RM1 Struttura di contenimento di lega alluminio Peraluman; geometria: pannelli; impiego: refrigeratore d'acqua SPECIFICHE TECNICHE: smontabile | 1 cad | 62567.3 | 49460.31 | 0 | RM.66.00.25.Za001.0030.k | Refrigeratore d'acqua condensato ad acqua; geometria: versione standard; funzione: raffrescamento aria ¦ umidificazione aria; impiego: package aria per interno; pressione sonora massima [dB] = 85 ¦ potenza frigorifera [kW] = 480,1 ÷ 550; numero minimo compressori [-] = 2. Componenti: sistema di controllo a microprocessore, quadro elettrico, basamento, struttura di contenimento. Incluso: compressori; evaporatore a fascio tubiero / a piastra; valvola pressostatica per condensatore; circuito frigorifero completo di accessori; carica di refrigerante; olio SPECIFICHE TECNICHE: refrigeratore in esecuzione package con recupero totale del calore di condensazione; refrigerante HFC R-407c; compressori a vite semi-ermetici; distanza misurazione pressione sonora massima misurata [m] = 1; temperatura acqua refrigerata potenza frigorifera [°C] = 7 ÷ 12 e temperatura acqua di raffreddamento [°C] = 30 ÷ 35 | RM1 Sistema di controllo a microprocessore di materiale generico; impiego: refrigeratore d'acqua. Incluso: display; schema sinottico; strumentazione di regolazione e controllo SPECIFICHE TECNICHE: sistema di controllo interfacciabile con sistemi esterni di supervisione RM1 Quadro elettrico di materiale generico; geometria: a doppia chiusura; impiego: refrigeratore d'acqua. Incluso: sezionatore generale; cablaggi SPECIFICHE TECNICHE: cablaggi a valle RM1 Basamento di lega ferrosa acciaio zincato; finitura: verniciato; impiego: refrigeratore d'acqua. Incluso: supporti antivibranti SPECIFICHE TECNICHE: lega ferrosa acciaio zincato a caldo RM1 Struttura di contenimento di lega alluminio Peraluman; geometria: pannelli; impiego: refrigeratore d'acqua SPECIFICHE TECNICHE: smontabile | RISORSA MATERIALE | IMPIANTI MECCANICI PRODUZIONE | SISTEMI | REFRIGERATORE D'ACQUA | MATERIALE GENERICO NON RILEVANTE | [6 empty] | 000000000 | NUOVA VOCE | nd | condensato ad acqua | [9 empty] | RM.65.10.40.Sb003.0005.- - RM.65.15.42.Sa004.0005.- - RM.77.00.20.Za000.0000.- - RM.73.00.00.Za000.0250.- - | 1 | cad | nd | raffrescamento aria - umidificazione aria - | package aria per interno - | materiale generico non rilevante | potenza frigorifera [kW] = 480.1 ÷ 550.0 nd - pressione sonora massima [dB(A)] = 85.0 nd nd nd - | numero minimo compressori [-] = 2.0 nd nd nd - |  | versione standard - | nd - | refrigeratore in esecuzione package con recupero totale del calore di condensazione; refrigerante HFC R-407c; compressori a vite semi-ermetici; distanza misurazione pressione sonora massima misurata [m] = 1; temperatura acqua refrigerata potenza frigorifera [°C] = 7 ÷ 12 e temperatura acqua di raffreddamento [°C] = 30 ÷ 35 | nd - | nd - | nd - | nd | nd - | NO |  |  |  |  | nd |  |  |  |  | nd | nd | nd |  | nd | nd | nd | compressori; evaporatore a fascio tubiero / a piastra; valvola pressostatica per condensatore; circuito frigorifero completo di accessori; carica di refrigerante; olio | nd | nd | NO | NO
LOM251.RM.66.00.25.Za001.0030.l | Refrigeratore d'acqua condensato ad acqua; geometria: versione standard; funzione: raffrescamento aria ¦ umidificazione aria; impiego: package aria per interno; pressione sonora massima [dB] = 85 ¦ potenza frigorifera [kW] = 550,1 ÷ 610; numero minimo compressori [-] = 2. Componenti: sistema di controllo a microprocessore, quadro elettrico, basamento, struttura di contenimento. Incluso: compressori; evaporatore a fascio tubiero / a piastra; valvola pressostatica per condensatore; circuito frigorifero completo di accessori; carica di refrigerante; olio SPECIFICHE TECNICHE: refrigeratore in esecuzione package con recupero totale del calore di condensazione; refrigerante HFC R-407c; compressori a vite semi-ermetici; distanza misurazione pressione sonora massima misurata [m] = 1; temperatura acqua refrigerata potenza frigorifera [°C] = 7 ÷ 12 e temperatura acqua di raffreddamento [°C] = 30 ÷ 35 RM1 Sistema di controllo a microprocessore di materiale generico; impiego: refrigeratore d'acqua. Incluso: display; schema sinottico; strumentazione di regolazione e controllo SPECIFICHE TECNICHE: sistema di controllo interfacciabile con sistemi esterni di supervisione RM1 Quadro elettrico di materiale generico; geometria: a doppia chiusura; impiego: refrigeratore d'acqua. Incluso: sezionatore generale; cablaggi SPECIFICHE TECNICHE: cablaggi a valle RM1 Basamento di lega ferrosa acciaio zincato; finitura: verniciato; impiego: refrigeratore d'acqua. Incluso: supporti antivibranti SPECIFICHE TECNICHE: lega ferrosa acciaio zincato a caldo RM1 Struttura di contenimento di lega alluminio Peraluman; geometria: pannelli; impiego: refrigeratore d'acqua SPECIFICHE TECNICHE: smontabile | 1 cad | 71110.14 | 56213.55 | 0 | RM.66.00.25.Za001.0030.l | Refrigeratore d'acqua condensato ad acqua; geometria: versione standard; funzione: raffrescamento aria ¦ umidificazione aria; impiego: package aria per interno; pressione sonora massima [dB] = 85 ¦ potenza frigorifera [kW] = 550,1 ÷ 610; numero minimo compressori [-] = 2. Componenti: sistema di controllo a microprocessore, quadro elettrico, basamento, struttura di contenimento. Incluso: compressori; evaporatore a fascio tubiero / a piastra; valvola pressostatica per condensatore; circuito frigorifero completo di accessori; carica di refrigerante; olio SPECIFICHE TECNICHE: refrigeratore in esecuzione package con recupero totale del calore di condensazione; refrigerante HFC R-407c; compressori a vite semi-ermetici; distanza misurazione pressione sonora massima misurata [m] = 1; temperatura acqua refrigerata potenza frigorifera [°C] = 7 ÷ 12 e temperatura acqua di raffreddamento [°C] = 30 ÷ 35 | RM1 Sistema di controllo a microprocessore di materiale generico; impiego: refrigeratore d'acqua. Incluso: display; schema sinottico; strumentazione di regolazione e controllo SPECIFICHE TECNICHE: sistema di controllo interfacciabile con sistemi esterni di supervisione RM1 Quadro elettrico di materiale generico; geometria: a doppia chiusura; impiego: refrigeratore d'acqua. Incluso: sezionatore generale; cablaggi SPECIFICHE TECNICHE: cablaggi a valle RM1 Basamento di lega ferrosa acciaio zincato; finitura: verniciato; impiego: refrigeratore d'acqua. Incluso: supporti antivibranti SPECIFICHE TECNICHE: lega ferrosa acciaio zincato a caldo RM1 Struttura di contenimento di lega alluminio Peraluman; geometria: pannelli; impiego: refrigeratore d'acqua SPECIFICHE TECNICHE: smontabile | RISORSA MATERIALE | IMPIANTI MECCANICI PRODUZIONE | SISTEMI | REFRIGERATORE D'ACQUA | MATERIALE GENERICO NON RILEVANTE | [6 empty] | 000000000 | NUOVA VOCE | nd | condensato ad acqua | [9 empty] | RM.65.10.40.Sb003.0005.- - RM.65.15.42.Sa004.0005.- - RM.77.00.20.Za000.0000.- - RM.73.00.00.Za000.0250.- - | 1 | cad | nd | raffrescamento aria - umidificazione aria - | package aria per interno - | materiale generico non rilevante | pressione sonora massima [dB(A)] = 85.0 nd nd nd - potenza frigorifera [kW] = 550.1 ÷ 610.0 nd - | numero minimo compressori [-] = 2.0 nd nd nd - |  | versione standard - | nd - | refrigeratore in esecuzione package con recupero totale del calore di condensazione; refrigerante HFC R-407c; compressori a vite semi-ermetici; distanza misurazione pressione sonora massima misurata [m] = 1; temperatura acqua refrigerata potenza frigorifera [°C] = 7 ÷ 12 e temperatura acqua di raffreddamento [°C] = 30 ÷ 35 | nd - | nd - | nd - | nd | nd - | NO |  |  |  |  | nd |  |  |  |  | nd | nd | nd |  | nd | nd | nd | compressori; evaporatore a fascio tubiero / a piastra; valvola pressostatica per condensatore; circuito frigorifero completo di accessori; carica di refrigerante; olio | nd | nd | NO | NO
LOM251.RM.66.00.25.Za001.0030.m | Refrigeratore d'acqua condensato ad acqua; geometria: versione standard; funzione: raffrescamento aria ¦ umidificazione aria; impiego: package aria per interno; pressione sonora massima [dB] = 85 ¦ potenza frigorifera [kW] = 610,1 ÷ 690; numero minimo compressori [-] = 2. Componenti: sistema di controllo a microprocessore, quadro elettrico, basamento, struttura di contenimento. Incluso: compressori; evaporatore a fascio tubiero / a piastra; valvola pressostatica per condensatore; circuito frigorifero completo di accessori; carica di refrigerante; olio SPECIFICHE TECNICHE: refrigeratore in esecuzione package con recupero totale del calore di condensazione; refrigerante HFC R-407c; compressori a vite semi-ermetici; distanza misurazione pressione sonora massima misurata [m] = 1; temperatura acqua refrigerata potenza frigorifera [°C] = 7 ÷ 12 e temperatura acqua di raffreddamento [°C] = 30 ÷ 35 RM1 Sistema di controllo a microprocessore di materiale generico; impiego: refrigeratore d'acqua. Incluso: display; schema sinottico; strumentazione di regolazione e controllo SPECIFICHE TECNICHE: sistema di controllo interfacciabile con sistemi esterni di supervisione RM1 Quadro elettrico di materiale generico; geometria: a doppia chiusura; impiego: refrigeratore d'acqua. Incluso: sezionatore generale; cablaggi SPECIFICHE TECNICHE: cablaggi a valle RM1 Basamento di lega ferrosa acciaio zincato; finitura: verniciato; impiego: refrigeratore d'acqua. Incluso: supporti antivibranti SPECIFICHE TECNICHE: lega ferrosa acciaio zincato a caldo RM1 Struttura di contenimento di lega alluminio Peraluman; geometria: pannelli; impiego: refrigeratore d'acqua SPECIFICHE TECNICHE: smontabile | 1 cad | 74246.07 | 58692.55 | 0 | RM.66.00.25.Za001.0030.m | Refrigeratore d'acqua condensato ad acqua; geometria: versione standard; funzione: raffrescamento aria ¦ umidificazione aria; impiego: package aria per interno; pressione sonora massima [dB] = 85 ¦ potenza frigorifera [kW] = 610,1 ÷ 690; numero minimo compressori [-] = 2. Componenti: sistema di controllo a microprocessore, quadro elettrico, basamento, struttura di contenimento. Incluso: compressori; evaporatore a fascio tubiero / a piastra; valvola pressostatica per condensatore; circuito frigorifero completo di accessori; carica di refrigerante; olio SPECIFICHE TECNICHE: refrigeratore in esecuzione package con recupero totale del calore di condensazione; refrigerante HFC R-407c; compressori a vite semi-ermetici; distanza misurazione pressione sonora massima misurata [m] = 1; temperatura acqua refrigerata potenza frigorifera [°C] = 7 ÷ 12 e temperatura acqua di raffreddamento [°C] = 30 ÷ 35 | RM1 Sistema di controllo a microprocessore di materiale generico; impiego: refrigeratore d'acqua. Incluso: display; schema sinottico; strumentazione di regolazione e controllo SPECIFICHE TECNICHE: sistema di controllo interfacciabile con sistemi esterni di supervisione RM1 Quadro elettrico di materiale generico; geometria: a doppia chiusura; impiego: refrigeratore d'acqua. Incluso: sezionatore generale; cablaggi SPECIFICHE TECNICHE: cablaggi a valle RM1 Basamento di lega ferrosa acciaio zincato; finitura: verniciato; impiego: refrigeratore d'acqua. Incluso: supporti antivibranti SPECIFICHE TECNICHE: lega ferrosa acciaio zincato a caldo RM1 Struttura di contenimento di lega alluminio Peraluman; geometria: pannelli; impiego: refrigeratore d'acqua SPECIFICHE TECNICHE: smontabile | RISORSA MATERIALE | IMPIANTI MECCANICI PRODUZIONE | SISTEMI | REFRIGERATORE D'ACQUA | MATERIALE GENERICO NON RILEVANTE | [6 empty] | 000000000 | NUOVA VOCE | nd | condensato ad acqua | [9 empty] | RM.65.10.40.Sb003.0005.- - RM.65.15.42.Sa004.0005.- - RM.77.00.20.Za000.0000.- - RM.73.00.00.Za000.0250.- - | 1 | cad | nd | raffrescamento aria - umidificazione aria - | package aria per interno - | materiale generico non rilevante | pressione sonora massima [dB(A)] = 85.0 nd nd nd - potenza frigorifera [kW] = 610.1 ÷ 690.0 nd - | numero minimo compressori [-] = 2.0 nd nd nd - |  | versione standard - | nd - | refrigeratore in esecuzione package con recupero totale del calore di condensazione; refrigerante HFC R-407c; compressori a vite semi-ermetici; distanza misurazione pressione sonora massima misurata [m] = 1; temperatura acqua refrigerata potenza frigorifera [°C] = 7 ÷ 12 e temperatura acqua di raffreddamento [°C] = 30 ÷ 35 | nd - | nd - | nd - | nd | nd - | NO |  |  |  |  | nd |  |  |  |  | nd | nd | nd |  | nd | nd | nd | compressori; evaporatore a fascio tubiero / a piastra; valvola pressostatica per condensatore; circuito frigorifero completo di accessori; carica di refrigerante; olio | nd | nd | NO | NO
LOM251.RM.66.00.25.Za001.0030.n | Refrigeratore d'acqua condensato ad acqua; geometria: versione standard; funzione: raffrescamento aria ¦ umidificazione aria; impiego: package aria per interno; pressione sonora massima [dB] = 85 ¦ potenza frigorifera [kW] = 690,1 ÷ 740; numero minimo compressori [-] = 2. Componenti: sistema di controllo a microprocessore, quadro elettrico, basamento, struttura di contenimento. Incluso: compressori; evaporatore a fascio tubiero / a piastra; valvola pressostatica per condensatore; circuito frigorifero completo di accessori; carica di refrigerante; olio SPECIFICHE TECNICHE: refrigeratore in esecuzione package con recupero totale del calore di condensazione; refrigerante HFC R-407c; compressori a vite semi-ermetici; distanza misurazione pressione sonora massima misurata [m] = 1; temperatura acqua refrigerata potenza frigorifera [°C] = 7 ÷ 12 e temperatura acqua di raffreddamento [°C] = 30 ÷ 35 RM1 Sistema di controllo a microprocessore di materiale generico; impiego: refrigeratore d'acqua. Incluso: display; schema sinottico; strumentazione di regolazione e controllo SPECIFICHE TECNICHE: sistema di controllo interfacciabile con sistemi esterni di supervisione RM1 Quadro elettrico di materiale generico; geometria: a doppia chiusura; impiego: refrigeratore d'acqua. Incluso: sezionatore generale; cablaggi SPECIFICHE TECNICHE: cablaggi a valle RM1 Basamento di lega ferrosa acciaio zincato; finitura: verniciato; impiego: refrigeratore d'acqua. Incluso: supporti antivibranti SPECIFICHE TECNICHE: lega ferrosa acciaio zincato a caldo RM1 Struttura di contenimento di lega alluminio Peraluman; geometria: pannelli; impiego: refrigeratore d'acqua SPECIFICHE TECNICHE: smontabile | 1 cad | 77156.24 | 60993.08 | 0 | RM.66.00.25.Za001.0030.n | Refrigeratore d'acqua condensato ad acqua; geometria: versione standard; funzione: raffrescamento aria ¦ umidificazione aria; impiego: package aria per interno; pressione sonora massima [dB] = 85 ¦ potenza frigorifera [kW] = 690,1 ÷ 740; numero minimo compressori [-] = 2. Componenti: sistema di controllo a microprocessore, quadro elettrico, basamento, struttura di contenimento. Incluso: compressori; evaporatore a fascio tubiero / a piastra; valvola pressostatica per condensatore; circuito frigorifero completo di accessori; carica di refrigerante; olio SPECIFICHE TECNICHE: refrigeratore in esecuzione package con recupero totale del calore di condensazione; refrigerante HFC R-407c; compressori a vite semi-ermetici; distanza misurazione pressione sonora massima misurata [m] = 1; temperatura acqua refrigerata potenza frigorifera [°C] = 7 ÷ 12 e temperatura acqua di raffreddamento [°C] = 30 ÷ 35 | RM1 Sistema di controllo a microprocessore di materiale generico; impiego: refrigeratore d'acqua. Incluso: display; schema sinottico; strumentazione di regolazione e controllo SPECIFICHE TECNICHE: sistema di controllo interfacciabile con sistemi esterni di supervisione RM1 Quadro elettrico di materiale generico; geometria: a doppia chiusura; impiego: refrigeratore d'acqua. Incluso: sezionatore generale; cablaggi SPECIFICHE TECNICHE: cablaggi a valle RM1 Basamento di lega ferrosa acciaio zincato; finitura: verniciato; impiego: refrigeratore d'acqua. Incluso: supporti antivibranti SPECIFICHE TECNICHE: lega ferrosa acciaio zincato a caldo RM1 Struttura di contenimento di lega alluminio Peraluman; geometria: pannelli; impiego: refrigeratore d'acqua SPECIFICHE TECNICHE: smontabile | RISORSA MATERIALE | IMPIANTI MECCANICI PRODUZIONE | SISTEMI | REFRIGERATORE D'ACQUA | MATERIALE GENERICO NON RILEVANTE | [6 empty] | 000000000 | NUOVA VOCE | nd | condensato ad acqua | [9 empty] | RM.65.10.40.Sb003.0005.- - RM.65.15.42.Sa004.0005.- - RM.77.00.20.Za000.0000.- - RM.73.00.00.Za000.0250.- - | 1 | cad | nd | raffrescamento aria - umidificazione aria - | package aria per interno - | materiale generico non rilevante | pressione sonora massima [dB(A)] = 85.0 nd nd nd - potenza frigorifera [kW] = 690.1 ÷ 740.0 nd - | numero minimo compressori [-] = 2.0 nd nd nd - |  | versione standard - | nd - | refrigeratore in esecuzione package con recupero totale del calore di condensazione; refrigerante HFC R-407c; compressori a vite semi-ermetici; distanza misurazione pressione sonora massima misurata [m] = 1; temperatura acqua refrigerata potenza frigorifera [°C] = 7 ÷ 12 e temperatura acqua di raffreddamento [°C] = 30 ÷ 35 | nd - | nd - | nd - | nd | nd - | NO |  |  |  |  | nd |  |  |  |  | nd | nd | nd |  | nd | nd | nd | compressori; evaporatore a fascio tubiero / a piastra; valvola pressostatica per condensatore; circuito frigorifero completo di accessori; carica di refrigerante; olio | nd | nd | NO | NO
LOM251.RM.66.00.25.Za001.0030.o | Refrigeratore d'acqua condensato ad acqua; geometria: versione standard; funzione: raffrescamento aria ¦ umidificazione aria; impiego: package aria per interno; pressione sonora massima [dB] = 85 ¦ potenza frigorifera [kW] = 740,1 ÷ 800; numero minimo compressori [-] = 2. Componenti: sistema di controllo a microprocessore, quadro elettrico, basamento, struttura di contenimento. Incluso: compressori; evaporatore a fascio tubiero / a piastra; valvola pressostatica per condensatore; circuito frigorifero completo di accessori; carica di refrigerante; olio SPECIFICHE TECNICHE: refrigeratore in esecuzione package con recupero totale del calore di condensazione; refrigerante HFC R-407c; compressori a vite semi-ermetici; distanza misurazione pressione sonora massima misurata [m] = 1; temperatura acqua refrigerata potenza frigorifera [°C] = 7 ÷ 12 e temperatura acqua di raffreddamento [°C] = 30 ÷ 35 RM1 Sistema di controllo a microprocessore di materiale generico; impiego: refrigeratore d'acqua. Incluso: display; schema sinottico; strumentazione di regolazione e controllo SPECIFICHE TECNICHE: sistema di controllo interfacciabile con sistemi esterni di supervisione RM1 Quadro elettrico di materiale generico; geometria: a doppia chiusura; impiego: refrigeratore d'acqua. Incluso: sezionatore generale; cablaggi SPECIFICHE TECNICHE: cablaggi a valle RM1 Basamento di lega ferrosa acciaio zincato; finitura: verniciato; impiego: refrigeratore d'acqua. Incluso: supporti antivibranti SPECIFICHE TECNICHE: lega ferrosa acciaio zincato a caldo RM1 Struttura di contenimento di lega alluminio Peraluman; geometria: pannelli; impiego: refrigeratore d'acqua SPECIFICHE TECNICHE: smontabile | 1 cad | 79736.56 | 63032.85 | 0 | RM.66.00.25.Za001.0030.o | Refrigeratore d'acqua condensato ad acqua; geometria: versione standard; funzione: raffrescamento aria ¦ umidificazione aria; impiego: package aria per interno; pressione sonora massima [dB] = 85 ¦ potenza frigorifera [kW] = 740,1 ÷ 800; numero minimo compressori [-] = 2. Componenti: sistema di controllo a microprocessore, quadro elettrico, basamento, struttura di contenimento. Incluso: compressori; evaporatore a fascio tubiero / a piastra; valvola pressostatica per condensatore; circuito frigorifero completo di accessori; carica di refrigerante; olio SPECIFICHE TECNICHE: refrigeratore in esecuzione package con recupero totale del calore di condensazione; refrigerante HFC R-407c; compressori a vite semi-ermetici; distanza misurazione pressione sonora massima misurata [m] = 1; temperatura acqua refrigerata potenza frigorifera [°C] = 7 ÷ 12 e temperatura acqua di raffreddamento [°C] = 30 ÷ 35 | RM1 Sistema di controllo a microprocessore di materiale generico; impiego: refrigeratore d'acqua. Incluso: display; schema sinottico; strumentazione di regolazione e controllo SPECIFICHE TECNICHE: sistema di controllo interfacciabile con sistemi esterni di supervisione RM1 Quadro elettrico di materiale generico; geometria: a doppia chiusura; impiego: refrigeratore d'acqua. Incluso: sezionatore generale; cablaggi SPECIFICHE TECNICHE: cablaggi a valle RM1 Basamento di lega ferrosa acciaio zincato; finitura: verniciato; impiego: refrigeratore d'acqua. Incluso: supporti antivibranti SPECIFICHE TECNICHE: lega ferrosa acciaio zincato a caldo RM1 Struttura di contenimento di lega alluminio Peraluman; geometria: pannelli; impiego: refrigeratore d'acqua SPECIFICHE TECNICHE: smontabile | RISORSA MATERIALE | IMPIANTI MECCANICI PRODUZIONE | SISTEMI | REFRIGERATORE D'ACQUA | MATERIALE GENERICO NON RILEVANTE | [6 empty] | 000000000 | NUOVA VOCE | nd | condensato ad acqua | [9 empty] | RM.65.10.40.Sb003.0005.- - RM.65.15.42.Sa004.0005.- - RM.77.00.20.Za000.0000.- - RM.73.00.00.Za000.0250.- - | 1 | cad | nd | raffrescamento aria - umidificazione aria - | package aria per interno - | materiale generico non rilevante | pressione sonora massima [dB(A)] = 85.0 nd nd nd - potenza frigorifera [kW] = 740.1 ÷ 800.0 nd - | numero minimo compressori [-] = 2.0 nd nd nd - |  | versione standard - | nd - | refrigeratore in esecuzione package con recupero totale del calore di condensazione; refrigerante HFC R-407c; compressori a vite semi-ermetici; distanza misurazione pressione sonora massima misurata [m] = 1; temperatura acqua refrigerata potenza frigorifera [°C] = 7 ÷ 12 e temperatura acqua di raffreddamento [°C] = 30 ÷ 35 | nd - | nd - | nd - | nd | nd - | NO |  |  |  |  | nd |  |  |  |  | nd | nd | nd |  | nd | nd | nd | compressori; evaporatore a fascio tubiero / a piastra; valvola pressostatica per condensatore; circuito frigorifero completo di accessori; carica di refrigerante; olio | nd | nd | NO | NO
LOM251.RM.66.00.25.Za001.0035.a | Refrigeratore d'acqua condensato ad acqua; geometria: versione standard; funzione: raffrescamento aria ¦ umidificazione aria; impiego: package aria per interno; pressione sonora massima [dB] = 85 ¦ potenza frigorifera [kW] = 800,1 ÷ 850; numero minimo compressori [-] = 2. Componenti: sistema di controllo a microprocessore, quadro elettrico, basamento, struttura di contenimento. Incluso: compressori; evaporatore a fascio tubiero / a piastra; valvola pressostatica per condensatore; circuito frigorifero completo di accessori; carica di refrigerante; olio SPECIFICHE TECNICHE: refrigeratore in esecuzione package; refrigerante HFC R-407c; compressori a vite semi-ermetici; distanza misurazione pressione sonora massima misurata [m] = 1; temperatura acqua refrigerata potenza frigorifera [°C] = 7 ÷ 12 e temperatura acqua di raffreddamento [°C] = 30 ÷ 35 RM1 Sistema di controllo a microprocessore di materiale generico; impiego: refrigeratore d'acqua. Incluso: display; schema sinottico; strumentazione di regolazione e controllo SPECIFICHE TECNICHE: sistema di controllo interfacciabile con sistemi esterni di supervisione RM1 Quadro elettrico di materiale generico; geometria: a doppia chiusura; impiego: refrigeratore d'acqua. Incluso: sezionatore generale; cablaggi SPECIFICHE TECNICHE: cablaggi a valle RM1 Basamento di lega ferrosa acciaio zincato; finitura: verniciato; impiego: refrigeratore d'acqua. Incluso: supporti antivibranti SPECIFICHE TECNICHE: lega ferrosa acciaio zincato a caldo RM1 Struttura di contenimento di lega alluminio Peraluman; geometria: pannelli; impiego: refrigeratore d'acqua SPECIFICHE TECNICHE: smontabile | 1 cad | 82151.69 | 64942.04 | 0 | RM.66.00.25.Za001.0035.a | Refrigeratore d'acqua condensato ad acqua; geometria: versione standard; funzione: raffrescamento aria ¦ umidificazione aria; impiego: package aria per interno; pressione sonora massima [dB] = 85 ¦ potenza frigorifera [kW] = 800,1 ÷ 850; numero minimo compressori [-] = 2. Componenti: sistema di controllo a microprocessore, quadro elettrico, basamento, struttura di contenimento. Incluso: compressori; evaporatore a fascio tubiero / a piastra; valvola pressostatica per condensatore; circuito frigorifero completo di accessori; carica di refrigerante; olio SPECIFICHE TECNICHE: refrigeratore in esecuzione package; refrigerante HFC R-407c; compressori a vite semi-ermetici; distanza misurazione pressione sonora massima misurata [m] = 1; temperatura acqua refrigerata potenza frigorifera [°C] = 7 ÷ 12 e temperatura acqua di raffreddamento [°C] = 30 ÷ 35 | RM1 Sistema di controllo a microprocessore di materiale generico; impiego: refrigeratore d'acqua. Incluso: display; schema sinottico; strumentazione di regolazione e controllo SPECIFICHE TECNICHE: sistema di controllo interfacciabile con sistemi esterni di supervisione RM1 Quadro elettrico di materiale generico; geometria: a doppia chiusura; impiego: refrigeratore d'acqua. Incluso: sezionatore generale; cablaggi SPECIFICHE TECNICHE: cablaggi a valle RM1 Basamento di lega ferrosa acciaio zincato; finitura: verniciato; impiego: refrigeratore d'acqua. Incluso: supporti antivibranti SPECIFICHE TECNICHE: lega ferrosa acciaio zincato a caldo RM1 Struttura di contenimento di lega alluminio Peraluman; geometria: pannelli; impiego: refrigeratore d'acqua SPECIFICHE TECNICHE: smontabile | RISORSA MATERIALE | IMPIANTI MECCANICI PRODUZIONE | SISTEMI | REFRIGERATORE D'ACQUA | MATERIALE GENERICO NON RILEVANTE | [6 empty] | MM.02.040.0080.a | Refrigeratori d'acqua condensati ad acqua, in esecuzione "package" per interno, composti da: compressori; evaporatore e condensatore a fascio tubiero o a piastra; valvola pressostatica per condensatore; circuito frigorifero completo di accessori; carica di refrigerante e olio; sistema di controllo a microprocessore con display e schema sinottico, interfacciabile con sistemi esterni di supervisione, completo di strumentazione di regolazione e controllo; quadro elettrico con sezionatore generale e cablaggi a valle; basamento in acciaio zincato a caldo e verniciato completo di supporti antivibranti; pannellatura di contenimento in peralluman smontabile. - oltre 800 fino a 850 kW - n° 2 | nd | condensato ad acqua | [9 empty] | RM.65.10.40.Sb003.0005.- - RM.65.15.42.Sa004.0005.- - RM.77.00.20.Za000.0000.- - RM.73.00.00.Za000.0250.- - | 1 | cad | nd | raffrescamento aria - umidificazione aria - | package aria per interno - | materiale generico non rilevante | potenza frigorifera [kW] = 800.1 ÷ 850.0 nd - pressione sonora massima [dB(A)] = 85.0 nd nd nd - | numero minimo compressori [-] = 2.0 nd nd nd - |  | versione standard - | nd - | refrigeratore in esecuzione package; refrigerante HFC R-407c; compressori a vite semi-ermetici; distanza misurazione pressione sonora massima misurata [m] = 1; temperatura acqua refrigerata potenza frigorifera [°C] = 7 ÷ 12 e temperatura acqua di raffreddamento [°C] = 30 ÷ 35 | nd - | nd - | nd - | nd | nd - | NO |  |  |  |  | nd |  |  |  |  | nd | nd | nd |  | nd | nd | nd | compressori; evaporatore a fascio tubiero / a piastra; valvola pressostatica per condensatore; circuito frigorifero completo di accessori; carica di refrigerante; olio | nd | nd | NO | NO
LOM251.RM.66.00.25.Za001.0035.b | Refrigeratore d'acqua condensato ad acqua; geometria: versione standard; funzione: raffrescamento aria ¦ umidificazione aria; impiego: package aria per interno; pressione sonora massima [dB] = 85 ¦ potenza frigorifera [kW] = 850,1 ÷ 950; numero minimo compressori [-] = 2. Componenti: sistema di controllo a microprocessore, quadro elettrico, basamento, struttura di contenimento. Incluso: compressori; evaporatore a fascio tubiero / a piastra; valvola pressostatica per condensatore; circuito frigorifero completo di accessori; carica di refrigerante; olio SPECIFICHE TECNICHE: refrigeratore in esecuzione package; refrigerante HFC R-407c; compressori a vite semi-ermetici; distanza misurazione pressione sonora massima misurata [m] = 1; temperatura acqua refrigerata potenza frigorifera [°C] = 7 ÷ 12 e temperatura acqua di raffreddamento [°C] = 30 ÷ 35 RM1 Sistema di controllo a microprocessore di materiale generico; impiego: refrigeratore d'acqua. Incluso: display; schema sinottico; strumentazione di regolazione e controllo SPECIFICHE TECNICHE: sistema di controllo interfacciabile con sistemi esterni di supervisione RM1 Quadro elettrico di materiale generico; geometria: a doppia chiusura; impiego: refrigeratore d'acqua. Incluso: sezionatore generale; cablaggi SPECIFICHE TECNICHE: cablaggi a valle RM1 Basamento di lega ferrosa acciaio zincato; finitura: verniciato; impiego: refrigeratore d'acqua. Incluso: supporti antivibranti SPECIFICHE TECNICHE: lega ferrosa acciaio zincato a caldo RM1 Struttura di contenimento di lega alluminio Peraluman; geometria: pannelli; impiego: refrigeratore d'acqua SPECIFICHE TECNICHE: smontabile | 1 cad | 98900.15 | 78181.94 | 0 | RM.66.00.25.Za001.0035.b | Refrigeratore d'acqua condensato ad acqua; geometria: versione standard; funzione: raffrescamento aria ¦ umidificazione aria; impiego: package aria per interno; pressione sonora massima [dB] = 85 ¦ potenza frigorifera [kW] = 850,1 ÷ 950; numero minimo compressori [-] = 2. Componenti: sistema di controllo a microprocessore, quadro elettrico, basamento, struttura di contenimento. Incluso: compressori; evaporatore a fascio tubiero / a piastra; valvola pressostatica per condensatore; circuito frigorifero completo di accessori; carica di refrigerante; olio SPECIFICHE TECNICHE: refrigeratore in esecuzione package; refrigerante HFC R-407c; compressori a vite semi-ermetici; distanza misurazione pressione sonora massima misurata [m] = 1; temperatura acqua refrigerata potenza frigorifera [°C] = 7 ÷ 12 e temperatura acqua di raffreddamento [°C] = 30 ÷ 35 | RM1 Sistema di controllo a microprocessore di materiale generico; impiego: refrigeratore d'acqua. Incluso: display; schema sinottico; strumentazione di regolazione e controllo SPECIFICHE TECNICHE: sistema di controllo interfacciabile con sistemi esterni di supervisione RM1 Quadro elettrico di materiale generico; geometria: a doppia chiusura; impiego: refrigeratore d'acqua. Incluso: sezionatore generale; cablaggi SPECIFICHE TECNICHE: cablaggi a valle RM1 Basamento di lega ferrosa acciaio zincato; finitura: verniciato; impiego: refrigeratore d'acqua. Incluso: supporti antivibranti SPECIFICHE TECNICHE: lega ferrosa acciaio zincato a caldo RM1 Struttura di contenimento di lega alluminio Peraluman; geometria: pannelli; impiego: refrigeratore d'acqua SPECIFICHE TECNICHE: smontabile | RISORSA MATERIALE | IMPIANTI MECCANICI PRODUZIONE | SISTEMI | REFRIGERATORE D'ACQUA | MATERIALE GENERICO NON RILEVANTE | [6 empty] | MM.02.040.0080.b | Refrigeratori d'acqua condensati ad acqua, in esecuzione "package" per interno, composti da: compressori; evaporatore e condensatore a fascio tubiero o a piastra; valvola pressostatica per condensatore; circuito frigorifero completo di accessori; carica di refrigerante e olio; sistema di controllo a microprocessore con display e schema sinottico, interfacciabile con sistemi esterni di supervisione, completo di strumentazione di regolazione e controllo; quadro elettrico con sezionatore generale e cablaggi a valle; basamento in acciaio zincato a caldo e verniciato completo di supporti antivibranti; pannellatura di contenimento in peralluman smontabile. - oltre 850 fino a 950 kW - n° 2 | nd | condensato ad acqua | [9 empty] | RM.65.10.40.Sb003.0005.- - RM.65.15.42.Sa004.0005.- - RM.77.00.20.Za000.0000.- - RM.73.00.00.Za000.0250.- - | 1 | cad | nd | raffrescamento aria - umidificazione aria - | package aria per interno - | materiale generico non rilevante | potenza frigorifera [kW] = 850.1 ÷ 950.0 nd - pressione sonora massima [dB(A)] = 85.0 nd nd nd - | numero minimo compressori [-] = 2.0 nd nd nd - |  | versione standard - | nd - | refrigeratore in esecuzione package; refrigerante HFC R-407c; compressori a vite semi-ermetici; distanza misurazione pressione sonora massima misurata [m] = 1; temperatura acqua refrigerata potenza frigorifera [°C] = 7 ÷ 12 e temperatura acqua di raffreddamento [°C] = 30 ÷ 35 | nd - | nd - | nd - | nd | nd - | NO |  |  |  |  | nd |  |  |  |  | nd | nd | nd |  | nd | nd | nd | compressori; evaporatore a fascio tubiero / a piastra; valvola pressostatica per condensatore; circuito frigorifero completo di accessori; carica di refrigerante; olio | nd | nd | NO | NO
LOM251.RM.66.00.25.Za001.0035.c | Refrigeratore d'acqua condensato ad acqua; geometria: versione standard; funzione: raffrescamento aria ¦ umidificazione aria; impiego: package aria per interno; pressione sonora massima [dB] = 85 ¦ potenza frigorifera [kW] = 950,1 ÷ 1060; numero minimo compressori [-] = 2. Componenti: sistema di controllo a microprocessore, quadro elettrico, basamento, struttura di contenimento. Incluso: compressori; evaporatore a fascio tubiero / a piastra; valvola pressostatica per condensatore; circuito frigorifero completo di accessori; carica di refrigerante; olio SPECIFICHE TECNICHE: refrigeratore in esecuzione package; refrigerante HFC R-407c; compressori a vite semi-ermetici; distanza misurazione pressione sonora massima misurata [m] = 1; temperatura acqua refrigerata potenza frigorifera [°C] = 7 ÷ 12 e temperatura acqua di raffreddamento [°C] = 30 ÷ 35 RM1 Sistema di controllo a microprocessore di materiale generico; impiego: refrigeratore d'acqua. Incluso: display; schema sinottico; strumentazione di regolazione e controllo SPECIFICHE TECNICHE: sistema di controllo interfacciabile con sistemi esterni di supervisione RM1 Quadro elettrico di materiale generico; geometria: a doppia chiusura; impiego: refrigeratore d'acqua. Incluso: sezionatore generale; cablaggi SPECIFICHE TECNICHE: cablaggi a valle RM1 Basamento di lega ferrosa acciaio zincato; finitura: verniciato; impiego: refrigeratore d'acqua. Incluso: supporti antivibranti SPECIFICHE TECNICHE: lega ferrosa acciaio zincato a caldo RM1 Struttura di contenimento di lega alluminio Peraluman; geometria: pannelli; impiego: refrigeratore d'acqua SPECIFICHE TECNICHE: smontabile | 1 cad | 104412.61 | 82539.61 | 0 | RM.66.00.25.Za001.0035.c | Refrigeratore d'acqua condensato ad acqua; geometria: versione standard; funzione: raffrescamento aria ¦ umidificazione aria; impiego: package aria per interno; pressione sonora massima [dB] = 85 ¦ potenza frigorifera [kW] = 950,1 ÷ 1060; numero minimo compressori [-] = 2. Componenti: sistema di controllo a microprocessore, quadro elettrico, basamento, struttura di contenimento. Incluso: compressori; evaporatore a fascio tubiero / a piastra; valvola pressostatica per condensatore; circuito frigorifero completo di accessori; carica di refrigerante; olio SPECIFICHE TECNICHE: refrigeratore in esecuzione package; refrigerante HFC R-407c; compressori a vite semi-ermetici; distanza misurazione pressione sonora massima misurata [m] = 1; temperatura acqua refrigerata potenza frigorifera [°C] = 7 ÷ 12 e temperatura acqua di raffreddamento [°C] = 30 ÷ 35 | RM1 Sistema di controllo a microprocessore di materiale generico; impiego: refrigeratore d'acqua. Incluso: display; schema sinottico; strumentazione di regolazione e controllo SPECIFICHE TECNICHE: sistema di controllo interfacciabile con sistemi esterni di supervisione RM1 Quadro elettrico di materiale generico; geometria: a doppia chiusura; impiego: refrigeratore d'acqua. Incluso: sezionatore generale; cablaggi SPECIFICHE TECNICHE: cablaggi a valle RM1 Basamento di lega ferrosa acciaio zincato; finitura: verniciato; impiego: refrigeratore d'acqua. Incluso: supporti antivibranti SPECIFICHE TECNICHE: lega ferrosa acciaio zincato a caldo RM1 Struttura di contenimento di lega alluminio Peraluman; geometria: pannelli; impiego: refrigeratore d'acqua SPECIFICHE TECNICHE: smontabile | RISORSA MATERIALE | IMPIANTI MECCANICI PRODUZIONE | SISTEMI | REFRIGERATORE D'ACQUA | MATERIALE GENERICO NON RILEVANTE | [6 empty] | MM.02.040.0080.c | Refrigeratori d'acqua condensati ad acqua, in esecuzione "package" per interno, composti da: compressori; evaporatore e condensatore a fascio tubiero o a piastra; valvola pressostatica per condensatore; circuito frigorifero completo di accessori; carica di refrigerante e olio; sistema di controllo a microprocessore con display e schema sinottico, interfacciabile con sistemi esterni di supervisione, completo di strumentazione di regolazione e controllo; quadro elettrico con sezionatore generale e cablaggi a valle; basamento in acciaio zincato a caldo e verniciato completo di supporti antivibranti; pannellatura di contenimento in peralluman smontabile. - oltre 950 fino a 1060 kW - n° 2 | nd | condensato ad acqua | [9 empty] | RM.65.10.40.Sb003.0005.- - RM.65.15.42.Sa004.0005.- - RM.77.00.20.Za000.0000.- - RM.73.00.00.Za000.0250.- - | 1 | cad | nd | raffrescamento aria - umidificazione aria - | package aria per interno - | materiale generico non rilevante | potenza frigorifera [kW] = 950.1 ÷ 1060.0 nd - pressione sonora massima [dB(A)] = 85.0 nd nd nd - | numero minimo compressori [-] = 2.0 nd nd nd - |  | versione standard - | nd - | refrigeratore in esecuzione package; refrigerante HFC R-407c; compressori a vite semi-ermetici; distanza misurazione pressione sonora massima misurata [m] = 1; temperatura acqua refrigerata potenza frigorifera [°C] = 7 ÷ 12 e temperatura acqua di raffreddamento [°C] = 30 ÷ 35 | nd - | nd - | nd - | nd | nd - | NO |  |  |  |  | nd |  |  |  |  | nd | nd | nd |  | nd | nd | nd | compressori; evaporatore a fascio tubiero / a piastra; valvola pressostatica per condensatore; circuito frigorifero completo di accessori; carica di refrigerante; olio | nd | nd | NO | NO
LOM251.RM.66.00.25.Za001.0035.d | Refrigeratore d'acqua condensato ad acqua; geometria: versione standard; funzione: raffrescamento aria ¦ umidificazione aria; impiego: package aria per interno; pressione sonora massima [dB] = 85 ¦ potenza frigorifera [kW] = 1060,1 ÷ 1150; numero minimo compressori [-] = 2. Componenti: sistema di controllo a microprocessore, quadro elettrico, basamento, struttura di contenimento. Incluso: compressori; evaporatore a fascio tubiero / a piastra; valvola pressostatica per condensatore; circuito frigorifero completo di accessori; carica di refrigerante; olio SPECIFICHE TECNICHE: refrigeratore in esecuzione package; refrigerante HFC R-407c; compressori a vite semi-ermetici; distanza misurazione pressione sonora massima misurata [m] = 1; temperatura acqua refrigerata potenza frigorifera [°C] = 7 ÷ 12 e temperatura acqua di raffreddamento [°C] = 30 ÷ 35 RM1 Sistema di controllo a microprocessore di materiale generico; impiego: refrigeratore d'acqua. Incluso: display; schema sinottico; strumentazione di regolazione e controllo SPECIFICHE TECNICHE: sistema di controllo interfacciabile con sistemi esterni di supervisione RM1 Quadro elettrico di materiale generico; geometria: a doppia chiusura; impiego: refrigeratore d'acqua. Incluso: sezionatore generale; cablaggi SPECIFICHE TECNICHE: cablaggi a valle RM1 Basamento di lega ferrosa acciaio zincato; finitura: verniciato; impiego: refrigeratore d'acqua. Incluso: supporti antivibranti SPECIFICHE TECNICHE: lega ferrosa acciaio zincato a caldo RM1 Struttura di contenimento di lega alluminio Peraluman; geometria: pannelli; impiego: refrigeratore d'acqua SPECIFICHE TECNICHE: smontabile | 1 cad | 107698.09 | 85136.83 | 0 | RM.66.00.25.Za001.0035.d | Refrigeratore d'acqua condensato ad acqua; geometria: versione standard; funzione: raffrescamento aria ¦ umidificazione aria; impiego: package aria per interno; pressione sonora massima [dB] = 85 ¦ potenza frigorifera [kW] = 1060,1 ÷ 1150; numero minimo compressori [-] = 2. Componenti: sistema di controllo a microprocessore, quadro elettrico, basamento, struttura di contenimento. Incluso: compressori; evaporatore a fascio tubiero / a piastra; valvola pressostatica per condensatore; circuito frigorifero completo di accessori; carica di refrigerante; olio SPECIFICHE TECNICHE: refrigeratore in esecuzione package; refrigerante HFC R-407c; compressori a vite semi-ermetici; distanza misurazione pressione sonora massima misurata [m] = 1; temperatura acqua refrigerata potenza frigorifera [°C] = 7 ÷ 12 e temperatura acqua di raffreddamento [°C] = 30 ÷ 35 | RM1 Sistema di controllo a microprocessore di materiale generico; impiego: refrigeratore d'acqua. Incluso: display; schema sinottico; strumentazione di regolazione e controllo SPECIFICHE TECNICHE: sistema di controllo interfacciabile con sistemi esterni di supervisione RM1 Quadro elettrico di materiale generico; geometria: a doppia chiusura; impiego: refrigeratore d'acqua. Incluso: sezionatore generale; cablaggi SPECIFICHE TECNICHE: cablaggi a valle RM1 Basamento di lega ferrosa acciaio zincato; finitura: verniciato; impiego: refrigeratore d'acqua. Incluso: supporti antivibranti SPECIFICHE TECNICHE: lega ferrosa acciaio zincato a caldo RM1 Struttura di contenimento di lega alluminio Peraluman; geometria: pannelli; impiego: refrigeratore d'acqua SPECIFICHE TECNICHE: smontabile | RISORSA MATERIALE | IMPIANTI MECCANICI PRODUZIONE | SISTEMI | REFRIGERATORE D'ACQUA | MATERIALE GENERICO NON RILEVANTE | [6 empty] | MM.02.040.0080.d | Refrigeratori d'acqua condensati ad acqua, in esecuzione "package" per interno, composti da: compressori; evaporatore e condensatore a fascio tubiero o a piastra; valvola pressostatica per condensatore; circuito frigorifero completo di accessori; carica di refrigerante e olio; sistema di controllo a microprocessore con display e schema sinottico, interfacciabile con sistemi esterni di supervisione, completo di strumentazione di regolazione e controllo; quadro elettrico con sezionatore generale e cablaggi a valle; basamento in acciaio zincato a caldo e verniciato completo di supporti antivibranti; pannellatura di contenimento in peralluman smontabile. - oltre 1060 fino a 1150 kW - n° 2 | nd | condensato ad acqua | [9 empty] | RM.65.10.40.Sb003.0005.- - RM.65.15.42.Sa004.0005.- - RM.77.00.20.Za000.0000.- - RM.73.00.00.Za000.0250.- - | 1 | cad | nd | raffrescamento aria - umidificazione aria - | package aria per interno - | materiale generico non rilevante | potenza frigorifera [kW] = 1060.1 ÷ 1150.0 nd - pressione sonora massima [dB(A)] = 85.0 nd nd nd - | numero minimo compressori [-] = 2.0 nd nd nd - |  | versione standard - | nd - | refrigeratore in esecuzione package; refrigerante HFC R-407c; compressori a vite semi-ermetici; distanza misurazione pressione sonora massima misurata [m] = 1; temperatura acqua refrigerata potenza frigorifera [°C] = 7 ÷ 12 e temperatura acqua di raffreddamento [°C] = 30 ÷ 35 | nd - | nd - | nd - | nd | nd - | NO |  |  |  |  | nd |  |  |  |  | nd | nd | nd |  | nd | nd | nd | compressori; evaporatore a fascio tubiero / a piastra; valvola pressostatica per condensatore; circuito frigorifero completo di accessori; carica di refrigerante; olio | nd | nd | NO | NO
LOM251.RM.66.00.25.Za001.0035.e | Refrigeratore d'acqua condensato ad acqua; geometria: versione standard; funzione: raffrescamento aria ¦ umidificazione aria; impiego: package aria per interno; pressione sonora massima [dB] = 85 ¦ potenza frigorifera [kW] = 1150,1 ÷ 1250; numero minimo compressori [-] = 4. Componenti: sistema di controllo a microprocessore, quadro elettrico, basamento, struttura di contenimento. Incluso: compressori; evaporatore a fascio tubiero / a piastra; valvola pressostatica per condensatore; circuito frigorifero completo di accessori; carica di refrigerante; olio SPECIFICHE TECNICHE: refrigeratore in esecuzione package; refrigerante HFC R-407c; compressori a vite semi-ermetici; distanza misurazione pressione sonora massima misurata [m] = 1; temperatura acqua refrigerata potenza frigorifera [°C] = 7 ÷ 12 e temperatura acqua di raffreddamento [°C] = 30 ÷ 35 RM1 Sistema di controllo a microprocessore di materiale generico; impiego: refrigeratore d'acqua. Incluso: display; schema sinottico; strumentazione di regolazione e controllo SPECIFICHE TECNICHE: sistema di controllo interfacciabile con sistemi esterni di supervisione RM1 Quadro elettrico di materiale generico; geometria: a doppia chiusura; impiego: refrigeratore d'acqua. Incluso: sezionatore generale; cablaggi SPECIFICHE TECNICHE: cablaggi a valle RM1 Basamento di lega ferrosa acciaio zincato; finitura: verniciato; impiego: refrigeratore d'acqua. Incluso: supporti antivibranti SPECIFICHE TECNICHE: lega ferrosa acciaio zincato a caldo RM1 Struttura di contenimento di lega alluminio Peraluman; geometria: pannelli; impiego: refrigeratore d'acqua SPECIFICHE TECNICHE: smontabile | 1 cad | 125137.09 | 98922.6 | 0 | RM.66.00.25.Za001.0035.e | Refrigeratore d'acqua condensato ad acqua; geometria: versione standard; funzione: raffrescamento aria ¦ umidificazione aria; impiego: package aria per interno; pressione sonora massima [dB] = 85 ¦ potenza frigorifera [kW] = 1150,1 ÷ 1250; numero minimo compressori [-] = 4. Componenti: sistema di controllo a microprocessore, quadro elettrico, basamento, struttura di contenimento. Incluso: compressori; evaporatore a fascio tubiero / a piastra; valvola pressostatica per condensatore; circuito frigorifero completo di accessori; carica di refrigerante; olio SPECIFICHE TECNICHE: refrigeratore in esecuzione package; refrigerante HFC R-407c; compressori a vite semi-ermetici; distanza misurazione pressione sonora massima misurata [m] = 1; temperatura acqua refrigerata potenza frigorifera [°C] = 7 ÷ 12 e temperatura acqua di raffreddamento [°C] = 30 ÷ 35 | RM1 Sistema di controllo a microprocessore di materiale generico; impiego: refrigeratore d'acqua. Incluso: display; schema sinottico; strumentazione di regolazione e controllo SPECIFICHE TECNICHE: sistema di controllo interfacciabile con sistemi esterni di supervisione RM1 Quadro elettrico di materiale generico; geometria: a doppia chiusura; impiego: refrigeratore d'acqua. Incluso: sezionatore generale; cablaggi SPECIFICHE TECNICHE: cablaggi a valle RM1 Basamento di lega ferrosa acciaio zincato; finitura: verniciato; impiego: refrigeratore d'acqua. Incluso: supporti antivibranti SPECIFICHE TECNICHE: lega ferrosa acciaio zincato a caldo RM1 Struttura di contenimento di lega alluminio Peraluman; geometria: pannelli; impiego: refrigeratore d'acqua SPECIFICHE TECNICHE: smontabile | RISORSA MATERIALE | IMPIANTI MECCANICI PRODUZIONE | SISTEMI | REFRIGERATORE D'ACQUA | MATERIALE GENERICO NON RILEVANTE | [6 empty] | MM.02.040.0080.e | Refrigeratori d'acqua condensati ad acqua, in esecuzione "package" per interno, composti da: compressori; evaporatore e condensatore a fascio tubiero o a piastra; valvola pressostatica per condensatore; circuito frigorifero completo di accessori; carica di refrigerante e olio; sistema di controllo a microprocessore con display e schema sinottico, interfacciabile con sistemi esterni di supervisione, completo di strumentazione di regolazione e controllo; quadro elettrico con sezionatore generale e cablaggi a valle; basamento in acciaio zincato a caldo e verniciato completo di supporti antivibranti; pannellatura di contenimento in peralluman smontabile. - oltre 1150 fino a 1250 kW - n° 4 | nd | condensato ad acqua | [9 empty] | RM.65.10.40.Sb003.0005.- - RM.65.15.42.Sa004.0005.- - RM.77.00.20.Za000.0000.- - RM.73.00.00.Za000.0250.- - | 1 | cad | nd | raffrescamento aria - umidificazione aria - | package aria per interno - | materiale generico non rilevante | potenza frigorifera [kW] = 1150.1 ÷ 1250.0 nd - pressione sonora massima [dB(A)] = 85.0 nd nd nd - | numero minimo compressori [-] = 4.0 nd nd nd - |  | versione standard - | nd - | refrigeratore in esecuzione package; refrigerante HFC R-407c; compressori a vite semi-ermetici; distanza misurazione pressione sonora massima misurata [m] = 1; temperatura acqua refrigerata potenza frigorifera [°C] = 7 ÷ 12 e temperatura acqua di raffreddamento [°C] = 30 ÷ 35 | nd - | nd - | nd - | nd | nd - | NO |  |  |  |  | nd |  |  |  |  | nd | nd | nd |  | nd | nd | nd | compressori; evaporatore a fascio tubiero / a piastra; valvola pressostatica per condensatore; circuito frigorifero completo di accessori; carica di refrigerante; olio | nd | nd | NO | NO
LOM251.RM.66.00.25.Za001.0035.f | Refrigeratore d'acqua condensato ad acqua; geometria: versione standard; funzione: raffrescamento aria ¦ umidificazione aria; impiego: package aria per interno; pressione sonora massima [dB] = 85 ¦ potenza frigorifera [kW] = 1250,1 ÷ 1350; numero minimo compressori [-] = 4. Componenti: sistema di controllo a microprocessore, quadro elettrico, basamento, struttura di contenimento. Incluso: compressori; evaporatore a fascio tubiero / a piastra; valvola pressostatica per condensatore; circuito frigorifero completo di accessori; carica di refrigerante; olio SPECIFICHE TECNICHE: refrigeratore in esecuzione package; refrigerante HFC R-407c; compressori a vite semi-ermetici; distanza misurazione pressione sonora massima misurata [m] = 1; temperatura acqua refrigerata potenza frigorifera [°C] = 7 ÷ 12 e temperatura acqua di raffreddamento [°C] = 30 ÷ 35 RM1 Sistema di controllo a microprocessore di materiale generico; impiego: refrigeratore d'acqua. Incluso: display; schema sinottico; strumentazione di regolazione e controllo SPECIFICHE TECNICHE: sistema di controllo interfacciabile con sistemi esterni di supervisione RM1 Quadro elettrico di materiale generico; geometria: a doppia chiusura; impiego: refrigeratore d'acqua. Incluso: sezionatore generale; cablaggi SPECIFICHE TECNICHE: cablaggi a valle RM1 Basamento di lega ferrosa acciaio zincato; finitura: verniciato; impiego: refrigeratore d'acqua. Incluso: supporti antivibranti SPECIFICHE TECNICHE: lega ferrosa acciaio zincato a caldo RM1 Struttura di contenimento di lega alluminio Peraluman; geometria: pannelli; impiego: refrigeratore d'acqua SPECIFICHE TECNICHE: smontabile | 1 cad | 131602.49 | 104033.59 | 0 | RM.66.00.25.Za001.0035.f | Refrigeratore d'acqua condensato ad acqua; geometria: versione standard; funzione: raffrescamento aria ¦ umidificazione aria; impiego: package aria per interno; pressione sonora massima [dB] = 85 ¦ potenza frigorifera [kW] = 1250,1 ÷ 1350; numero minimo compressori [-] = 4. Componenti: sistema di controllo a microprocessore, quadro elettrico, basamento, struttura di contenimento. Incluso: compressori; evaporatore a fascio tubiero / a piastra; valvola pressostatica per condensatore; circuito frigorifero completo di accessori; carica di refrigerante; olio SPECIFICHE TECNICHE: refrigeratore in esecuzione package; refrigerante HFC R-407c; compressori a vite semi-ermetici; distanza misurazione pressione sonora massima misurata [m] = 1; temperatura acqua refrigerata potenza frigorifera [°C] = 7 ÷ 12 e temperatura acqua di raffreddamento [°C] = 30 ÷ 35 | RM1 Sistema di controllo a microprocessore di materiale generico; impiego: refrigeratore d'acqua. Incluso: display; schema sinottico; strumentazione di regolazione e controllo SPECIFICHE TECNICHE: sistema di controllo interfacciabile con sistemi esterni di supervisione RM1 Quadro elettrico di materiale generico; geometria: a doppia chiusura; impiego: refrigeratore d'acqua. Incluso: sezionatore generale; cablaggi SPECIFICHE TECNICHE: cablaggi a valle RM1 Basamento di lega ferrosa acciaio zincato; finitura: verniciato; impiego: refrigeratore d'acqua. Incluso: supporti antivibranti SPECIFICHE TECNICHE: lega ferrosa acciaio zincato a caldo RM1 Struttura di contenimento di lega alluminio Peraluman; geometria: pannelli; impiego: refrigeratore d'acqua SPECIFICHE TECNICHE: smontabile | RISORSA MATERIALE | IMPIANTI MECCANICI PRODUZIONE | SISTEMI | REFRIGERATORE D'ACQUA | MATERIALE GENERICO NON RILEVANTE | [6 empty] | MM.02.040.0080.f | Refrigeratori d'acqua condensati ad acqua, in esecuzione "package" per interno, composti da: compressori; evaporatore e condensatore a fascio tubiero o a piastra; valvola pressostatica per condensatore; circuito frigorifero completo di accessori; carica di refrigerante e olio; sistema di controllo a microprocessore con display e schema sinottico, interfacciabile con sistemi esterni di supervisione, completo di strumentazione di regolazione e controllo; quadro elettrico con sezionatore generale e cablaggi a valle; basamento in acciaio zincato a caldo e verniciato completo di supporti antivibranti; pannellatura di contenimento in peralluman smontabile. - oltre 1250 fino a 1350 kW - n° 4 | nd | condensato ad acqua | [9 empty] | RM.65.10.40.Sb003.0005.- - RM.65.15.42.Sa004.0005.- - RM.77.00.20.Za000.0000.- - RM.73.00.00.Za000.0250.- - | 1 | cad | nd | raffrescamento aria - umidificazione aria - | package aria per interno - | materiale generico non rilevante | potenza frigorifera [kW] = 1250.1 ÷ 1350.0 nd - pressione sonora massima [dB(A)] = 85.0 nd nd nd - | numero minimo compressori [-] = 4.0 nd nd nd - |  | versione standard - | nd - | refrigeratore in esecuzione package; refrigerante HFC R-407c; compressori a vite semi-ermetici; distanza misurazione pressione sonora massima misurata [m] = 1; temperatura acqua refrigerata potenza frigorifera [°C] = 7 ÷ 12 e temperatura acqua di raffreddamento [°C] = 30 ÷ 35 | nd - | nd - | nd - | nd | nd - | NO |  |  |  |  | nd |  |  |  |  | nd | nd | nd |  | nd | nd | nd | compressori; evaporatore a fascio tubiero / a piastra; valvola pressostatica per condensatore; circuito frigorifero completo di accessori; carica di refrigerante; olio | nd | nd | NO | NO
LOM251.RM.66.00.25.Za001.0035.g | Refrigeratore d'acqua condensato ad acqua; geometria: versione standard; funzione: raffrescamento aria ¦ umidificazione aria; impiego: package aria per interno; pressione sonora massima [dB] = 85 ¦ potenza frigorifera [kW] = 1350,1 ÷ 1510; numero minimo compressori [-] = 4. Componenti: sistema di controllo a microprocessore, quadro elettrico, basamento, struttura di contenimento. Incluso: compressori; evaporatore a fascio tubiero / a piastra; valvola pressostatica per condensatore; circuito frigorifero completo di accessori; carica di refrigerante; olio SPECIFICHE TECNICHE: refrigeratore in esecuzione package; refrigerante HFC R-407c; compressori a vite semi-ermetici; distanza misurazione pressione sonora massima misurata [m] = 1; temperatura acqua refrigerata potenza frigorifera [°C] = 7 ÷ 12 e temperatura acqua di raffreddamento [°C] = 30 ÷ 35 RM1 Sistema di controllo a microprocessore di materiale generico; impiego: refrigeratore d'acqua. Incluso: display; schema sinottico; strumentazione di regolazione e controllo SPECIFICHE TECNICHE: sistema di controllo interfacciabile con sistemi esterni di supervisione RM1 Quadro elettrico di materiale generico; geometria: a doppia chiusura; impiego: refrigeratore d'acqua. Incluso: sezionatore generale; cablaggi SPECIFICHE TECNICHE: cablaggi a valle RM1 Basamento di lega ferrosa acciaio zincato; finitura: verniciato; impiego: refrigeratore d'acqua. Incluso: supporti antivibranti SPECIFICHE TECNICHE: lega ferrosa acciaio zincato a caldo RM1 Struttura di contenimento di lega alluminio Peraluman; geometria: pannelli; impiego: refrigeratore d'acqua SPECIFICHE TECNICHE: smontabile | 1 cad | 139340.45 | 110150.56 | 0 | RM.66.00.25.Za001.0035.g | Refrigeratore d'acqua condensato ad acqua; geometria: versione standard; funzione: raffrescamento aria ¦ umidificazione aria; impiego: package aria per interno; pressione sonora massima [dB] = 85 ¦ potenza frigorifera [kW] = 1350,1 ÷ 1510; numero minimo compressori [-] = 4. Componenti: sistema di controllo a microprocessore, quadro elettrico, basamento, struttura di contenimento. Incluso: compressori; evaporatore a fascio tubiero / a piastra; valvola pressostatica per condensatore; circuito frigorifero completo di accessori; carica di refrigerante; olio SPECIFICHE TECNICHE: refrigeratore in esecuzione package; refrigerante HFC R-407c; compressori a vite semi-ermetici; distanza misurazione pressione sonora massima misurata [m] = 1; temperatura acqua refrigerata potenza frigorifera [°C] = 7 ÷ 12 e temperatura acqua di raffreddamento [°C] = 30 ÷ 35 | RM1 Sistema di controllo a microprocessore di materiale generico; impiego: refrigeratore d'acqua. Incluso: display; schema sinottico; strumentazione di regolazione e controllo SPECIFICHE TECNICHE: sistema di controllo interfacciabile con sistemi esterni di supervisione RM1 Quadro elettrico di materiale generico; geometria: a doppia chiusura; impiego: refrigeratore d'acqua. Incluso: sezionatore generale; cablaggi SPECIFICHE TECNICHE: cablaggi a valle RM1 Basamento di lega ferrosa acciaio zincato; finitura: verniciato; impiego: refrigeratore d'acqua. Incluso: supporti antivibranti SPECIFICHE TECNICHE: lega ferrosa acciaio zincato a caldo RM1 Struttura di contenimento di lega alluminio Peraluman; geometria: pannelli; impiego: refrigeratore d'acqua SPECIFICHE TECNICHE: smontabile | RISORSA MATERIALE | IMPIANTI MECCANICI PRODUZIONE | SISTEMI | REFRIGERATORE D'ACQUA | MATERIALE GENERICO NON RILEVANTE | [6 empty] | MM.02.040.0080.g | Refrigeratori d'acqua condensati ad acqua, in esecuzione "package" per interno, composti da: compressori; evaporatore e condensatore a fascio tubiero o a piastra; valvola pressostatica per condensatore; circuito frigorifero completo di accessori; carica di refrigerante e olio; sistema di controllo a microprocessore con display e schema sinottico, interfacciabile con sistemi esterni di supervisione, completo di strumentazione di regolazione e controllo; quadro elettrico con sezionatore generale e cablaggi a valle; basamento in acciaio zincato a caldo e verniciato completo di supporti antivibranti; pannellatura di contenimento in peralluman smontabile. - oltre 1350 fino a 1510 kW - n° 4 | nd | condensato ad acqua | [9 empty] | RM.65.10.40.Sb003.0005.- - RM.65.15.42.Sa004.0005.- - RM.77.00.20.Za000.0000.- - RM.73.00.00.Za000.0250.- - | 1 | cad | nd | raffrescamento aria - umidificazione aria - | package aria per interno - | materiale generico non rilevante | pressione sonora massima [dB(A)] = 85.0 nd nd nd - potenza frigorifera [kW] = 1350.1 ÷ 1510.0 nd - | numero minimo compressori [-] = 4.0 nd nd nd - |  | versione standard - | nd - | refrigeratore in esecuzione package; refrigerante HFC R-407c; compressori a vite semi-ermetici; distanza misurazione pressione sonora massima misurata [m] = 1; temperatura acqua refrigerata potenza frigorifera [°C] = 7 ÷ 12 e temperatura acqua di raffreddamento [°C] = 30 ÷ 35 | nd - | nd - | nd - | nd | nd - | NO |  |  |  |  | nd |  |  |  |  | nd | nd | nd |  | nd | nd | nd | compressori; evaporatore a fascio tubiero / a piastra; valvola pressostatica per condensatore; circuito frigorifero completo di accessori; carica di refrigerante; olio | nd | nd | NO | NO
LOM251.RM.66.00.25.Za001.0035.h | Refrigeratore d'acqua condensato ad acqua; geometria: versione standard; funzione: raffrescamento aria ¦ umidificazione aria; impiego: package aria per interno; pressione sonora massima [dB] = 85 ¦ potenza frigorifera [kW] = 1510,1 ÷ 1610; numero minimo compressori [-] = 4. Componenti: sistema di controllo a microprocessore, quadro elettrico, basamento, struttura di contenimento. Incluso: compressori; evaporatore a fascio tubiero / a piastra; valvola pressostatica per condensatore; circuito frigorifero completo di accessori; carica di refrigerante; olio SPECIFICHE TECNICHE: refrigeratore in esecuzione package; refrigerante HFC R-407c; compressori a vite semi-ermetici; distanza misurazione pressione sonora massima misurata [m] = 1; temperatura acqua refrigerata potenza frigorifera [°C] = 7 ÷ 12 e temperatura acqua di raffreddamento [°C] = 30 ÷ 35 RM1 Sistema di controllo a microprocessore di materiale generico; impiego: refrigeratore d'acqua. Incluso: display; schema sinottico; strumentazione di regolazione e controllo SPECIFICHE TECNICHE: sistema di controllo interfacciabile con sistemi esterni di supervisione RM1 Quadro elettrico di materiale generico; geometria: a doppia chiusura; impiego: refrigeratore d'acqua. Incluso: sezionatore generale; cablaggi SPECIFICHE TECNICHE: cablaggi a valle RM1 Basamento di lega ferrosa acciaio zincato; finitura: verniciato; impiego: refrigeratore d'acqua. Incluso: supporti antivibranti SPECIFICHE TECNICHE: lega ferrosa acciaio zincato a caldo RM1 Struttura di contenimento di lega alluminio Peraluman; geometria: pannelli; impiego: refrigeratore d'acqua SPECIFICHE TECNICHE: smontabile | 1 cad | 148192.63 | 117148.32 | 0 | RM.66.00.25.Za001.0035.h | Refrigeratore d'acqua condensato ad acqua; geometria: versione standard; funzione: raffrescamento aria ¦ umidificazione aria; impiego: package aria per interno; pressione sonora massima [dB] = 85 ¦ potenza frigorifera [kW] = 1510,1 ÷ 1610; numero minimo compressori [-] = 4. Componenti: sistema di controllo a microprocessore, quadro elettrico, basamento, struttura di contenimento. Incluso: compressori; evaporatore a fascio tubiero / a piastra; valvola pressostatica per condensatore; circuito frigorifero completo di accessori; carica di refrigerante; olio SPECIFICHE TECNICHE: refrigeratore in esecuzione package; refrigerante HFC R-407c; compressori a vite semi-ermetici; distanza misurazione pressione sonora massima misurata [m] = 1; temperatura acqua refrigerata potenza frigorifera [°C] = 7 ÷ 12 e temperatura acqua di raffreddamento [°C] = 30 ÷ 35 | RM1 Sistema di controllo a microprocessore di materiale generico; impiego: refrigeratore d'acqua. Incluso: display; schema sinottico; strumentazione di regolazione e controllo SPECIFICHE TECNICHE: sistema di controllo interfacciabile con sistemi esterni di supervisione RM1 Quadro elettrico di materiale generico; geometria: a doppia chiusura; impiego: refrigeratore d'acqua. Incluso: sezionatore generale; cablaggi SPECIFICHE TECNICHE: cablaggi a valle RM1 Basamento di lega ferrosa acciaio zincato; finitura: verniciato; impiego: refrigeratore d'acqua. Incluso: supporti antivibranti SPECIFICHE TECNICHE: lega ferrosa acciaio zincato a caldo RM1 Struttura di contenimento di lega alluminio Peraluman; geometria: pannelli; impiego: refrigeratore d'acqua SPECIFICHE TECNICHE: smontabile | RISORSA MATERIALE | IMPIANTI MECCANICI PRODUZIONE | SISTEMI | REFRIGERATORE D'ACQUA | MATERIALE GENERICO NON RILEVANTE | [6 empty] | MM.02.040.0080.h | Refrigeratori d'acqua condensati ad acqua, in esecuzione "package" per interno, composti da: compressori; evaporatore e condensatore a fascio tubiero o a piastra; valvola pressostatica per condensatore; circuito frigorifero completo di accessori; carica di refrigerante e olio; sistema di controllo a microprocessore con display e schema sinottico, interfacciabile con sistemi esterni di supervisione, completo di strumentazione di regolazione e controllo; quadro elettrico con sezionatore generale e cablaggi a valle; basamento in acciaio zincato a caldo e verniciato completo di supporti antivibranti; pannellatura di contenimento in peralluman smontabile. - oltre 1510 fino a 1610 kW - n° 4 | nd | condensato ad acqua | [9 empty] | RM.65.10.40.Sb003.0005.- - RM.65.15.42.Sa004.0005.- - RM.77.00.20.Za000.0000.- - RM.73.00.00.Za000.0250.- - | 1 | cad | nd | raffrescamento aria - umidificazione aria - | package aria per interno - | materiale generico non rilevante | pressione sonora massima [dB(A)] = 85.0 nd nd nd - potenza frigorifera [kW] = 1510.1 ÷ 1610.0 nd - | numero minimo compressori [-] = 4.0 nd nd nd - |  | versione standard - | nd - | refrigeratore in esecuzione package; refrigerante HFC R-407c; compressori a vite semi-ermetici; distanza misurazione pressione sonora massima misurata [m] = 1; temperatura acqua refrigerata potenza frigorifera [°C] = 7 ÷ 12 e temperatura acqua di raffreddamento [°C] = 30 ÷ 35 | nd - | nd - | nd - | nd | nd - | NO |  |  |  |  | nd |  |  |  |  | nd | nd | nd |  | nd | nd | nd | compressori; evaporatore a fascio tubiero / a piastra; valvola pressostatica per condensatore; circuito frigorifero completo di accessori; carica di refrigerante; olio | nd | nd | NO | NO
LOM251.RM.66.00.25.Za001.0035.i | Refrigeratore d'acqua condensato ad acqua; geometria: versione standard; funzione: raffrescamento aria ¦ umidificazione aria; impiego: package aria per interno; pressione sonora massima [dB] = 85 ¦ potenza frigorifera [kW] = 1610,1 ÷ 1700; numero minimo compressori [-] = 4. Componenti: sistema di controllo a microprocessore, quadro elettrico, basamento, struttura di contenimento. Incluso: compressori; evaporatore a fascio tubiero / a piastra; valvola pressostatica per condensatore; circuito frigorifero completo di accessori; carica di refrigerante; olio SPECIFICHE TECNICHE: refrigeratore in esecuzione package; refrigerante HFC R-407c; compressori a vite semi-ermetici; distanza misurazione pressione sonora massima misurata [m] = 1; temperatura acqua refrigerata potenza frigorifera [°C] = 7 ÷ 12 e temperatura acqua di raffreddamento [°C] = 30 ÷ 35 RM1 Sistema di controllo a microprocessore di materiale generico; impiego: refrigeratore d'acqua. Incluso: display; schema sinottico; strumentazione di regolazione e controllo SPECIFICHE TECNICHE: sistema di controllo interfacciabile con sistemi esterni di supervisione RM1 Quadro elettrico di materiale generico; geometria: a doppia chiusura; impiego: refrigeratore d'acqua. Incluso: sezionatore generale; cablaggi SPECIFICHE TECNICHE: cablaggi a valle RM1 Basamento di lega ferrosa acciaio zincato; finitura: verniciato; impiego: refrigeratore d'acqua. Incluso: supporti antivibranti SPECIFICHE TECNICHE: lega ferrosa acciaio zincato a caldo RM1 Struttura di contenimento di lega alluminio Peraluman; geometria: pannelli; impiego: refrigeratore d'acqua SPECIFICHE TECNICHE: smontabile | 1 cad | 167061.06 | 132064.08 | 0 | RM.66.00.25.Za001.0035.i | Refrigeratore d'acqua condensato ad acqua; geometria: versione standard; funzione: raffrescamento aria ¦ umidificazione aria; impiego: package aria per interno; pressione sonora massima [dB] = 85 ¦ potenza frigorifera [kW] = 1610,1 ÷ 1700; numero minimo compressori [-] = 4. Componenti: sistema di controllo a microprocessore, quadro elettrico, basamento, struttura di contenimento. Incluso: compressori; evaporatore a fascio tubiero / a piastra; valvola pressostatica per condensatore; circuito frigorifero completo di accessori; carica di refrigerante; olio SPECIFICHE TECNICHE: refrigeratore in esecuzione package; refrigerante HFC R-407c; compressori a vite semi-ermetici; distanza misurazione pressione sonora massima misurata [m] = 1; temperatura acqua refrigerata potenza frigorifera [°C] = 7 ÷ 12 e temperatura acqua di raffreddamento [°C] = 30 ÷ 35 | RM1 Sistema di controllo a microprocessore di materiale generico; impiego: refrigeratore d'acqua. Incluso: display; schema sinottico; strumentazione di regolazione e controllo SPECIFICHE TECNICHE: sistema di controllo interfacciabile con sistemi esterni di supervisione RM1 Quadro elettrico di materiale generico; geometria: a doppia chiusura; impiego: refrigeratore d'acqua. Incluso: sezionatore generale; cablaggi SPECIFICHE TECNICHE: cablaggi a valle RM1 Basamento di lega ferrosa acciaio zincato; finitura: verniciato; impiego: refrigeratore d'acqua. Incluso: supporti antivibranti SPECIFICHE TECNICHE: lega ferrosa acciaio zincato a caldo RM1 Struttura di contenimento di lega alluminio Peraluman; geometria: pannelli; impiego: refrigeratore d'acqua SPECIFICHE TECNICHE: smontabile | RISORSA MATERIALE | IMPIANTI MECCANICI PRODUZIONE | SISTEMI | REFRIGERATORE D'ACQUA | MATERIALE GENERICO NON RILEVANTE | [6 empty] | MM.02.040.0080.i | Refrigeratori d'acqua condensati ad acqua, in esecuzione "package" per interno, composti da: compressori; evaporatore e condensatore a fascio tubiero o a piastra; valvola pressostatica per condensatore; circuito frigorifero completo di accessori; carica di refrigerante e olio; sistema di controllo a microprocessore con display e schema sinottico, interfacciabile con sistemi esterni di supervisione, completo di strumentazione di regolazione e controllo; quadro elettrico con sezionatore generale e cablaggi a valle; basamento in acciaio zincato a caldo e verniciato completo di supporti antivibranti; pannellatura di contenimento in peralluman smontabile. - oltre 1610 fino a 1700 kW - n° 4 | nd | condensato ad acqua | [9 empty] | RM.65.10.40.Sb003.0005.- - RM.65.15.42.Sa004.0005.- - RM.77.00.20.Za000.0000.- - RM.73.00.00.Za000.0250.- - | 1 | cad | nd | raffrescamento aria - umidificazione aria - | package aria per interno - | materiale generico non rilevante | pressione sonora massima [dB(A)] = 85.0 nd nd nd - potenza frigorifera [kW] = 1610.1 ÷ 1700.0 nd - | numero minimo compressori [-] = 4.0 nd nd nd - |  | versione standard - | nd - | refrigeratore in esecuzione package; refrigerante HFC R-407c; compressori a vite semi-ermetici; distanza misurazione pressione sonora massima misurata [m] = 1; temperatura acqua refrigerata potenza frigorifera [°C] = 7 ÷ 12 e temperatura acqua di raffreddamento [°C] = 30 ÷ 35 | nd - | nd - | nd - | nd | nd - | NO |  |  |  |  | nd |  |  |  |  | nd | nd | nd |  | nd | nd | nd | compressori; evaporatore a fascio tubiero / a piastra; valvola pressostatica per condensatore; circuito frigorifero completo di accessori; carica di refrigerante; olio | nd | nd | NO | NO
LOM251.RM.66.00.25.Za001.0035.j | Refrigeratore d'acqua condensato ad acqua; geometria: versione standard; funzione: raffrescamento aria ¦ umidificazione aria; impiego: package aria per interno; pressione sonora massima [dB] = 85 ¦ potenza frigorifera [kW] = 1700,1 ÷ 1820; numero minimo compressori [-] = 4. Componenti: sistema di controllo a microprocessore, quadro elettrico, basamento, struttura di contenimento. Incluso: compressori; evaporatore a fascio tubiero / a piastra; valvola pressostatica per condensatore; circuito frigorifero completo di accessori; carica di refrigerante; olio SPECIFICHE TECNICHE: refrigeratore in esecuzione package; refrigerante HFC R-407c; compressori a vite semi-ermetici; distanza misurazione pressione sonora massima misurata [m] = 1; temperatura acqua refrigerata potenza frigorifera [°C] = 7 ÷ 12 e temperatura acqua di raffreddamento [°C] = 30 ÷ 35 RM1 Sistema di controllo a microprocessore di materiale generico; impiego: refrigeratore d'acqua. Incluso: display; schema sinottico; strumentazione di regolazione e controllo SPECIFICHE TECNICHE: sistema di controllo interfacciabile con sistemi esterni di supervisione RM1 Quadro elettrico di materiale generico; geometria: a doppia chiusura; impiego: refrigeratore d'acqua. Incluso: sezionatore generale; cablaggi SPECIFICHE TECNICHE: cablaggi a valle RM1 Basamento di lega ferrosa acciaio zincato; finitura: verniciato; impiego: refrigeratore d'acqua. Incluso: supporti antivibranti SPECIFICHE TECNICHE: lega ferrosa acciaio zincato a caldo RM1 Struttura di contenimento di lega alluminio Peraluman; geometria: pannelli; impiego: refrigeratore d'acqua SPECIFICHE TECNICHE: smontabile | 1 cad | 178031.72 | 140736.54 | 0 | RM.66.00.25.Za001.0035.j | Refrigeratore d'acqua condensato ad acqua; geometria: versione standard; funzione: raffrescamento aria ¦ umidificazione aria; impiego: package aria per interno; pressione sonora massima [dB] = 85 ¦ potenza frigorifera [kW] = 1700,1 ÷ 1820; numero minimo compressori [-] = 4. Componenti: sistema di controllo a microprocessore, quadro elettrico, basamento, struttura di contenimento. Incluso: compressori; evaporatore a fascio tubiero / a piastra; valvola pressostatica per condensatore; circuito frigorifero completo di accessori; carica di refrigerante; olio SPECIFICHE TECNICHE: refrigeratore in esecuzione package; refrigerante HFC R-407c; compressori a vite semi-ermetici; distanza misurazione pressione sonora massima misurata [m] = 1; temperatura acqua refrigerata potenza frigorifera [°C] = 7 ÷ 12 e temperatura acqua di raffreddamento [°C] = 30 ÷ 35 | RM1 Sistema di controllo a microprocessore di materiale generico; impiego: refrigeratore d'acqua. Incluso: display; schema sinottico; strumentazione di regolazione e controllo SPECIFICHE TECNICHE: sistema di controllo interfacciabile con sistemi esterni di supervisione RM1 Quadro elettrico di materiale generico; geometria: a doppia chiusura; impiego: refrigeratore d'acqua. Incluso: sezionatore generale; cablaggi SPECIFICHE TECNICHE: cablaggi a valle RM1 Basamento di lega ferrosa acciaio zincato; finitura: verniciato; impiego: refrigeratore d'acqua. Incluso: supporti antivibranti SPECIFICHE TECNICHE: lega ferrosa acciaio zincato a caldo RM1 Struttura di contenimento di lega alluminio Peraluman; geometria: pannelli; impiego: refrigeratore d'acqua SPECIFICHE TECNICHE: smontabile | RISORSA MATERIALE | IMPIANTI MECCANICI PRODUZIONE | SISTEMI | REFRIGERATORE D'ACQUA | MATERIALE GENERICO NON RILEVANTE | [6 empty] | MM.02.040.0080.j | Refrigeratori d'acqua condensati ad acqua, in esecuzione "package" per interno, composti da: compressori; evaporatore e condensatore a fascio tubiero o a piastra; valvola pressostatica per condensatore; circuito frigorifero completo di accessori; carica di refrigerante e olio; sistema di controllo a microprocessore con display e schema sinottico, interfacciabile con sistemi esterni di supervisione, completo di strumentazione di regolazione e controllo; quadro elettrico con sezionatore generale e cablaggi a valle; basamento in acciaio zincato a caldo e verniciato completo di supporti antivibranti; pannellatura di contenimento in peralluman smontabile. - oltre 1700 fino a 1820 kW - n° 4 | nd | condensato ad acqua | [9 empty] | RM.65.10.40.Sb003.0005.- - RM.65.15.42.Sa004.0005.- - RM.77.00.20.Za000.0000.- - RM.73.00.00.Za000.0250.- - | 1 | cad | nd | raffrescamento aria - umidificazione aria - | package aria per interno - | materiale generico non rilevante | pressione sonora massima [dB(A)] = 85.0 nd nd nd - potenza frigorifera [kW] = 1700.1 ÷ 1820.0 nd - | numero minimo compressori [-] = 4.0 nd nd nd - |  | versione standard - | nd - | refrigeratore in esecuzione package; refrigerante HFC R-407c; compressori a vite semi-ermetici; distanza misurazione pressione sonora massima misurata [m] = 1; temperatura acqua refrigerata potenza frigorifera [°C] = 7 ÷ 12 e temperatura acqua di raffreddamento [°C] = 30 ÷ 35 | nd - | nd - | nd - | nd | nd - | NO |  |  |  |  | nd |  |  |  |  | nd | nd | nd |  | nd | nd | nd | compressori; evaporatore a fascio tubiero / a piastra; valvola pressostatica per condensatore; circuito frigorifero completo di accessori; carica di refrigerante; olio | nd | nd | NO | NO
LOM251.RM.66.00.25.Za001.0035.k | Refrigeratore d'acqua condensato ad acqua; geometria: versione standard; funzione: raffrescamento aria ¦ umidificazione aria; impiego: package aria per interno; pressione sonora massima [dB] = 85 ¦ potenza frigorifera [kW] = 1820,1 ÷ 1910; numero minimo compressori [-] = 4. Componenti: sistema di controllo a microprocessore, quadro elettrico, basamento, struttura di contenimento. Incluso: compressori; evaporatore a fascio tubiero / a piastra; valvola pressostatica per condensatore; circuito frigorifero completo di accessori; carica di refrigerante; olio SPECIFICHE TECNICHE: refrigeratore in esecuzione package; refrigerante HFC R-407c; compressori a vite semi-ermetici; distanza misurazione pressione sonora massima misurata [m] = 1; temperatura acqua refrigerata potenza frigorifera [°C] = 7 ÷ 12 e temperatura acqua di raffreddamento [°C] = 30 ÷ 35 RM1 Sistema di controllo a microprocessore di materiale generico; impiego: refrigeratore d'acqua. Incluso: display; schema sinottico; strumentazione di regolazione e controllo SPECIFICHE TECNICHE: sistema di controllo interfacciabile con sistemi esterni di supervisione RM1 Quadro elettrico di materiale generico; geometria: a doppia chiusura; impiego: refrigeratore d'acqua. Incluso: sezionatore generale; cablaggi SPECIFICHE TECNICHE: cablaggi a valle RM1 Basamento di lega ferrosa acciaio zincato; finitura: verniciato; impiego: refrigeratore d'acqua. Incluso: supporti antivibranti SPECIFICHE TECNICHE: lega ferrosa acciaio zincato a caldo RM1 Struttura di contenimento di lega alluminio Peraluman; geometria: pannelli; impiego: refrigeratore d'acqua SPECIFICHE TECNICHE: smontabile | 1 cad | 184286.01 | 145680.64 | 0 | RM.66.00.25.Za001.0035.k | Refrigeratore d'acqua condensato ad acqua; geometria: versione standard; funzione: raffrescamento aria ¦ umidificazione aria; impiego: package aria per interno; pressione sonora massima [dB] = 85 ¦ potenza frigorifera [kW] = 1820,1 ÷ 1910; numero minimo compressori [-] = 4. Componenti: sistema di controllo a microprocessore, quadro elettrico, basamento, struttura di contenimento. Incluso: compressori; evaporatore a fascio tubiero / a piastra; valvola pressostatica per condensatore; circuito frigorifero completo di accessori; carica di refrigerante; olio SPECIFICHE TECNICHE: refrigeratore in esecuzione package; refrigerante HFC R-407c; compressori a vite semi-ermetici; distanza misurazione pressione sonora massima misurata [m] = 1; temperatura acqua refrigerata potenza frigorifera [°C] = 7 ÷ 12 e temperatura acqua di raffreddamento [°C] = 30 ÷ 35 | RM1 Sistema di controllo a microprocessore di materiale generico; impiego: refrigeratore d'acqua. Incluso: display; schema sinottico; strumentazione di regolazione e controllo SPECIFICHE TECNICHE: sistema di controllo interfacciabile con sistemi esterni di supervisione RM1 Quadro elettrico di materiale generico; geometria: a doppia chiusura; impiego: refrigeratore d'acqua. Incluso: sezionatore generale; cablaggi SPECIFICHE TECNICHE: cablaggi a valle RM1 Basamento di lega ferrosa acciaio zincato; finitura: verniciato; impiego: refrigeratore d'acqua. Incluso: supporti antivibranti SPECIFICHE TECNICHE: lega ferrosa acciaio zincato a caldo RM1 Struttura di contenimento di lega alluminio Peraluman; geometria: pannelli; impiego: refrigeratore d'acqua SPECIFICHE TECNICHE: smontabile | RISORSA MATERIALE | IMPIANTI MECCANICI PRODUZIONE | SISTEMI | REFRIGERATORE D'ACQUA | MATERIALE GENERICO NON RILEVANTE | [6 empty] | MM.02.040.0080.k | Refrigeratori d'acqua condensati ad acqua, in esecuzione "package" per interno, composti da: compressori; evaporatore e condensatore a fascio tubiero o a piastra; valvola pressostatica per condensatore; circuito frigorifero completo di accessori; carica di refrigerante e olio; sistema di controllo a microprocessore con display e schema sinottico, interfacciabile con sistemi esterni di supervisione, completo di strumentazione di regolazione e controllo; quadro elettrico con sezionatore generale e cablaggi a valle; basamento in acciaio zincato a caldo e verniciato completo di supporti antivibranti; pannellatura di contenimento in peralluman smontabile. - oltre 1820 fino a 1910 kW - n° 4 | nd | condensato ad acqua | [9 empty] | RM.65.10.40.Sb003.0005.- - RM.65.15.42.Sa004.0005.- - RM.77.00.20.Za000.0000.- - RM.73.00.00.Za000.0250.- - | 1 | cad | nd | raffrescamento aria - umidificazione aria - | package aria per interno - | materiale generico non rilevante | potenza frigorifera [kW] = 1820.1 ÷ 1910.0 nd - pressione sonora massima [dB(A)] = 85.0 nd nd nd - | numero minimo compressori [-] = 4.0 nd nd nd - |  | versione standard - | nd - | refrigeratore in esecuzione package; refrigerante HFC R-407c; compressori a vite semi-ermetici; distanza misurazione pressione sonora massima misurata [m] = 1; temperatura acqua refrigerata potenza frigorifera [°C] = 7 ÷ 12 e temperatura acqua di raffreddamento [°C] = 30 ÷ 35 | nd - | nd - | nd - | nd | nd - | NO |  |  |  |  | nd |  |  |  |  | nd | nd | nd |  | nd | nd | nd | compressori; evaporatore a fascio tubiero / a piastra; valvola pressostatica per condensatore; circuito frigorifero completo di accessori; carica di refrigerante; olio | nd | nd | NO | NO
LOM251.RM.66.00.25.Za001.0035.l | Refrigeratore d'acqua condensato ad acqua; geometria: versione standard; funzione: raffrescamento aria ¦ umidificazione aria; impiego: package aria per interno; pressione sonora massima [dB] = 85 ¦ potenza frigorifera [kW] = 1910,1 ÷ 2000; numero minimo compressori [-] = 4. Componenti: sistema di controllo a microprocessore, quadro elettrico, basamento, struttura di contenimento. Incluso: compressori; evaporatore a fascio tubiero / a piastra; valvola pressostatica per condensatore; circuito frigorifero completo di accessori; carica di refrigerante; olio SPECIFICHE TECNICHE: refrigeratore in esecuzione package; refrigerante HFC R-407c; compressori a vite semi-ermetici; distanza misurazione pressione sonora massima misurata [m] = 1; temperatura acqua refrigerata potenza frigorifera [°C] = 7 ÷ 12 e temperatura acqua di raffreddamento [°C] = 30 ÷ 35 RM1 Sistema di controllo a microprocessore di materiale generico; impiego: refrigeratore d'acqua. Incluso: display; schema sinottico; strumentazione di regolazione e controllo SPECIFICHE TECNICHE: sistema di controllo interfacciabile con sistemi esterni di supervisione RM1 Quadro elettrico di materiale generico; geometria: a doppia chiusura; impiego: refrigeratore d'acqua. Incluso: sezionatore generale; cablaggi SPECIFICHE TECNICHE: cablaggi a valle RM1 Basamento di lega ferrosa acciaio zincato; finitura: verniciato; impiego: refrigeratore d'acqua. Incluso: supporti antivibranti SPECIFICHE TECNICHE: lega ferrosa acciaio zincato a caldo RM1 Struttura di contenimento di lega alluminio Peraluman; geometria: pannelli; impiego: refrigeratore d'acqua SPECIFICHE TECNICHE: smontabile | 1 cad | 187465.94 | 148194.42 | 0 | RM.66.00.25.Za001.0035.l | Refrigeratore d'acqua condensato ad acqua; geometria: versione standard; funzione: raffrescamento aria ¦ umidificazione aria; impiego: package aria per interno; pressione sonora massima [dB] = 85 ¦ potenza frigorifera [kW] = 1910,1 ÷ 2000; numero minimo compressori [-] = 4. Componenti: sistema di controllo a microprocessore, quadro elettrico, basamento, struttura di contenimento. Incluso: compressori; evaporatore a fascio tubiero / a piastra; valvola pressostatica per condensatore; circuito frigorifero completo di accessori; carica di refrigerante; olio SPECIFICHE TECNICHE: refrigeratore in esecuzione package; refrigerante HFC R-407c; compressori a vite semi-ermetici; distanza misurazione pressione sonora massima misurata [m] = 1; temperatura acqua refrigerata potenza frigorifera [°C] = 7 ÷ 12 e temperatura acqua di raffreddamento [°C] = 30 ÷ 35 | RM1 Sistema di controllo a microprocessore di materiale generico; impiego: refrigeratore d'acqua. Incluso: display; schema sinottico; strumentazione di regolazione e controllo SPECIFICHE TECNICHE: sistema di controllo interfacciabile con sistemi esterni di supervisione RM1 Quadro elettrico di materiale generico; geometria: a doppia chiusura; impiego: refrigeratore d'acqua. Incluso: sezionatore generale; cablaggi SPECIFICHE TECNICHE: cablaggi a valle RM1 Basamento di lega ferrosa acciaio zincato; finitura: verniciato; impiego: refrigeratore d'acqua. Incluso: supporti antivibranti SPECIFICHE TECNICHE: lega ferrosa acciaio zincato a caldo RM1 Struttura di contenimento di lega alluminio Peraluman; geometria: pannelli; impiego: refrigeratore d'acqua SPECIFICHE TECNICHE: smontabile | RISORSA MATERIALE | IMPIANTI MECCANICI PRODUZIONE | SISTEMI | REFRIGERATORE D'ACQUA | MATERIALE GENERICO NON RILEVANTE | [6 empty] | MM.02.040.0080.l | Refrigeratori d'acqua condensati ad acqua, in esecuzione "package" per interno, composti da: compressori; evaporatore e condensatore a fascio tubiero o a piastra; valvola pressostatica per condensatore; circuito frigorifero completo di accessori; carica di refrigerante e olio; sistema di controllo a microprocessore con display e schema sinottico, interfacciabile con sistemi esterni di supervisione, completo di strumentazione di regolazione e controllo; quadro elettrico con sezionatore generale e cablaggi a valle; basamento in acciaio zincato a caldo e verniciato completo di supporti antivibranti; pannellatura di contenimento in peralluman smontabile. - oltre 1910 fino a 2000 kW - n° 4 | nd | condensato ad acqua | [9 empty] | RM.65.10.40.Sb003.0005.- - RM.65.15.42.Sa004.0005.- - RM.77.00.20.Za000.0000.- - RM.73.00.00.Za000.0250.- - | 1 | cad | nd | raffrescamento aria - umidificazione aria - | package aria per interno - | materiale generico non rilevante | pressione sonora massima [dB(A)] = 85.0 nd nd nd - potenza frigorifera [kW] = 1910.1 ÷ 2000.0 nd - | numero minimo compressori [-] = 4.0 nd nd nd - |  | versione standard - | nd - | refrigeratore in esecuzione package; refrigerante HFC R-407c; compressori a vite semi-ermetici; distanza misurazione pressione sonora massima misurata [m] = 1; temperatura acqua refrigerata potenza frigorifera [°C] = 7 ÷ 12 e temperatura acqua di raffreddamento [°C] = 30 ÷ 35 | nd - | nd - | nd - | nd | nd - | NO |  |  |  |  | nd |  |  |  |  | nd | nd | nd |  | nd | nd | nd | compressori; evaporatore a fascio tubiero / a piastra; valvola pressostatica per condensatore; circuito frigorifero completo di accessori; carica di refrigerante; olio | nd | nd | NO | NO
LOM251.RM.66.00.25.Za001.0035.m | Refrigeratore d'acqua condensato ad acqua; geometria: versione standard; funzione: raffrescamento aria ¦ umidificazione aria; impiego: package aria per interno; pressione sonora massima [dB] = 85 ¦ potenza frigorifera [kW] = 2000,1 ÷ 2120; numero minimo compressori [-] = 4. Componenti: sistema di controllo a microprocessore, quadro elettrico, basamento, struttura di contenimento. Incluso: compressori; evaporatore a fascio tubiero / a piastra; valvola pressostatica per condensatore; circuito frigorifero completo di accessori; carica di refrigerante; olio SPECIFICHE TECNICHE: refrigeratore in esecuzione package; refrigerante HFC R-407c; compressori a vite semi-ermetici; distanza misurazione pressione sonora massima misurata [m] = 1; temperatura acqua refrigerata potenza frigorifera [°C] = 7 ÷ 12 e temperatura acqua di raffreddamento [°C] = 30 ÷ 35 RM1 Sistema di controllo a microprocessore di materiale generico; impiego: refrigeratore d'acqua. Incluso: display; schema sinottico; strumentazione di regolazione e controllo SPECIFICHE TECNICHE: sistema di controllo interfacciabile con sistemi esterni di supervisione RM1 Quadro elettrico di materiale generico; geometria: a doppia chiusura; impiego: refrigeratore d'acqua. Incluso: sezionatore generale; cablaggi SPECIFICHE TECNICHE: cablaggi a valle RM1 Basamento di lega ferrosa acciaio zincato; finitura: verniciato; impiego: refrigeratore d'acqua. Incluso: supporti antivibranti SPECIFICHE TECNICHE: lega ferrosa acciaio zincato a caldo RM1 Struttura di contenimento di lega alluminio Peraluman; geometria: pannelli; impiego: refrigeratore d'acqua SPECIFICHE TECNICHE: smontabile | 1 cad | 190645.87 | 150708.2 | 0 | RM.66.00.25.Za001.0035.m | Refrigeratore d'acqua condensato ad acqua; geometria: versione standard; funzione: raffrescamento aria ¦ umidificazione aria; impiego: package aria per interno; pressione sonora massima [dB] = 85 ¦ potenza frigorifera [kW] = 2000,1 ÷ 2120; numero minimo compressori [-] = 4. Componenti: sistema di controllo a microprocessore, quadro elettrico, basamento, struttura di contenimento. Incluso: compressori; evaporatore a fascio tubiero / a piastra; valvola pressostatica per condensatore; circuito frigorifero completo di accessori; carica di refrigerante; olio SPECIFICHE TECNICHE: refrigeratore in esecuzione package; refrigerante HFC R-407c; compressori a vite semi-ermetici; distanza misurazione pressione sonora massima misurata [m] = 1; temperatura acqua refrigerata potenza frigorifera [°C] = 7 ÷ 12 e temperatura acqua di raffreddamento [°C] = 30 ÷ 35 | RM1 Sistema di controllo a microprocessore di materiale generico; impiego: refrigeratore d'acqua. Incluso: display; schema sinottico; strumentazione di regolazione e controllo SPECIFICHE TECNICHE: sistema di controllo interfacciabile con sistemi esterni di supervisione RM1 Quadro elettrico di materiale generico; geometria: a doppia chiusura; impiego: refrigeratore d'acqua. Incluso: sezionatore generale; cablaggi SPECIFICHE TECNICHE: cablaggi a valle RM1 Basamento di lega ferrosa acciaio zincato; finitura: verniciato; impiego: refrigeratore d'acqua. Incluso: supporti antivibranti SPECIFICHE TECNICHE: lega ferrosa acciaio zincato a caldo RM1 Struttura di contenimento di lega alluminio Peraluman; geometria: pannelli; impiego: refrigeratore d'acqua SPECIFICHE TECNICHE: smontabile | RISORSA MATERIALE | IMPIANTI MECCANICI PRODUZIONE | SISTEMI | REFRIGERATORE D'ACQUA | MATERIALE GENERICO NON RILEVANTE | [6 empty] | MM.02.040.0080.m | Refrigeratori d'acqua condensati ad acqua, in esecuzione "package" per interno, composti da: compressori; evaporatore e condensatore a fascio tubiero o a piastra; valvola pressostatica per condensatore; circuito frigorifero completo di accessori; carica di refrigerante e olio; sistema di controllo a microprocessore con display e schema sinottico, interfacciabile con sistemi esterni di supervisione, completo di strumentazione di regolazione e controllo; quadro elettrico con sezionatore generale e cablaggi a valle; basamento in acciaio zincato a caldo e verniciato completo di supporti antivibranti; pannellatura di contenimento in peralluman smontabile. - oltre 2000 fino a 2120 kW - n° 4 | nd | condensato ad acqua | [9 empty] | RM.65.10.40.Sb003.0005.- - RM.65.15.42.Sa004.0005.- - RM.77.00.20.Za000.0000.- - RM.73.00.00.Za000.0250.- - | 1 | cad | nd | raffrescamento aria - umidificazione aria - | package aria per interno - | materiale generico non rilevante | potenza frigorifera [kW] = 2000.1 ÷ 2120.0 nd - pressione sonora massima [dB(A)] = 85.0 nd nd nd - | numero minimo compressori [-] = 4.0 nd nd nd - |  | versione standard - | nd - | refrigeratore in esecuzione package; refrigerante HFC R-407c; compressori a vite semi-ermetici; distanza misurazione pressione sonora massima misurata [m] = 1; temperatura acqua refrigerata potenza frigorifera [°C] = 7 ÷ 12 e temperatura acqua di raffreddamento [°C] = 30 ÷ 35 | nd - | nd - | nd - | nd | nd - | NO |  |  |  |  | nd |  |  |  |  | nd | nd | nd |  | nd | nd | nd | compressori; evaporatore a fascio tubiero / a piastra; valvola pressostatica per condensatore; circuito frigorifero completo di accessori; carica di refrigerante; olio | nd | nd | NO | NO
LOM251.RM.66.00.25.Za001.0035.n | Refrigeratore d'acqua condensato ad acqua; geometria: versione standard; funzione: raffrescamento aria ¦ umidificazione aria; impiego: package aria per interno; pressione sonora massima [dB] = 85 ¦ potenza frigorifera [kW] = 2120,1 ÷ 2200; numero minimo compressori [-] = 4. Componenti: sistema di controllo a microprocessore, quadro elettrico, basamento, struttura di contenimento. Incluso: compressori; evaporatore a fascio tubiero / a piastra; valvola pressostatica per condensatore; circuito frigorifero completo di accessori; carica di refrigerante; olio SPECIFICHE TECNICHE: refrigeratore in esecuzione package; refrigerante HFC R-407c; compressori a vite semi-ermetici; distanza misurazione pressione sonora massima misurata [m] = 1; temperatura acqua refrigerata potenza frigorifera [°C] = 7 ÷ 12 e temperatura acqua di raffreddamento [°C] = 30 ÷ 35 RM1 Sistema di controllo a microprocessore di materiale generico; impiego: refrigeratore d'acqua. Incluso: display; schema sinottico; strumentazione di regolazione e controllo SPECIFICHE TECNICHE: sistema di controllo interfacciabile con sistemi esterni di supervisione RM1 Quadro elettrico di materiale generico; geometria: a doppia chiusura; impiego: refrigeratore d'acqua. Incluso: sezionatore generale; cablaggi SPECIFICHE TECNICHE: cablaggi a valle RM1 Basamento di lega ferrosa acciaio zincato; finitura: verniciato; impiego: refrigeratore d'acqua. Incluso: supporti antivibranti SPECIFICHE TECNICHE: lega ferrosa acciaio zincato a caldo RM1 Struttura di contenimento di lega alluminio Peraluman; geometria: pannelli; impiego: refrigeratore d'acqua SPECIFICHE TECNICHE: smontabile | 1 cad | 197747.52 | 156322.15 | 0 | RM.66.00.25.Za001.0035.n | Refrigeratore d'acqua condensato ad acqua; geometria: versione standard; funzione: raffrescamento aria ¦ umidificazione aria; impiego: package aria per interno; pressione sonora massima [dB] = 85 ¦ potenza frigorifera [kW] = 2120,1 ÷ 2200; numero minimo compressori [-] = 4. Componenti: sistema di controllo a microprocessore, quadro elettrico, basamento, struttura di contenimento. Incluso: compressori; evaporatore a fascio tubiero / a piastra; valvola pressostatica per condensatore; circuito frigorifero completo di accessori; carica di refrigerante; olio SPECIFICHE TECNICHE: refrigeratore in esecuzione package; refrigerante HFC R-407c; compressori a vite semi-ermetici; distanza misurazione pressione sonora massima misurata [m] = 1; temperatura acqua refrigerata potenza frigorifera [°C] = 7 ÷ 12 e temperatura acqua di raffreddamento [°C] = 30 ÷ 35 | RM1 Sistema di controllo a microprocessore di materiale generico; impiego: refrigeratore d'acqua. Incluso: display; schema sinottico; strumentazione di regolazione e controllo SPECIFICHE TECNICHE: sistema di controllo interfacciabile con sistemi esterni di supervisione RM1 Quadro elettrico di materiale generico; geometria: a doppia chiusura; impiego: refrigeratore d'acqua. Incluso: sezionatore generale; cablaggi SPECIFICHE TECNICHE: cablaggi a valle RM1 Basamento di lega ferrosa acciaio zincato; finitura: verniciato; impiego: refrigeratore d'acqua. Incluso: supporti antivibranti SPECIFICHE TECNICHE: lega ferrosa acciaio zincato a caldo RM1 Struttura di contenimento di lega alluminio Peraluman; geometria: pannelli; impiego: refrigeratore d'acqua SPECIFICHE TECNICHE: smontabile | RISORSA MATERIALE | IMPIANTI MECCANICI PRODUZIONE | SISTEMI | REFRIGERATORE D'ACQUA | MATERIALE GENERICO NON RILEVANTE | [6 empty] | MM.02.040.0080.n | Refrigeratori d'acqua condensati ad acqua, in esecuzione "package" per interno, composti da: compressori; evaporatore e condensatore a fascio tubiero o a piastra; valvola pressostatica per condensatore; circuito frigorifero completo di accessori; carica di refrigerante e olio; sistema di controllo a microprocessore con display e schema sinottico, interfacciabile con sistemi esterni di supervisione, completo di strumentazione di regolazione e controllo; quadro elettrico con sezionatore generale e cablaggi a valle; basamento in acciaio zincato a caldo e verniciato completo di supporti antivibranti; pannellatura di contenimento in peralluman smontabile. - oltre 2120 fino a 2200 kW - n° 4 | nd | condensato ad acqua | [9 empty] | RM.65.10.40.Sb003.0005.- - RM.65.15.42.Sa004.0005.- - RM.77.00.20.Za000.0000.- - RM.73.00.00.Za000.0250.- - | 1 | cad | nd | raffrescamento aria - umidificazione aria - | package aria per interno - | materiale generico non rilevante | pressione sonora massima [dB(A)] = 85.0 nd nd nd - potenza frigorifera [kW] = 2120.1 ÷ 2200.0 nd - | numero minimo compressori [-] = 4.0 nd nd nd - |  | versione standard - | nd - | refrigeratore in esecuzione package; refrigerante HFC R-407c; compressori a vite semi-ermetici; distanza misurazione pressione sonora massima misurata [m] = 1; temperatura acqua refrigerata potenza frigorifera [°C] = 7 ÷ 12 e temperatura acqua di raffreddamento [°C] = 30 ÷ 35 | nd - | nd - | nd - | nd | nd - | NO |  |  |  |  | nd |  |  |  |  | nd | nd | nd |  | nd | nd | nd | compressori; evaporatore a fascio tubiero / a piastra; valvola pressostatica per condensatore; circuito frigorifero completo di accessori; carica di refrigerante; olio | nd | nd | NO | NO
LOM251.RM.66.00.25.Za001.0035.o | Refrigeratore d'acqua condensato ad acqua; geometria: versione standard; funzione: raffrescamento aria ¦ umidificazione aria; impiego: package aria per interno; pressione sonora massima [dB] = 85 ¦ potenza frigorifera [kW] = 2200,1 ÷ 2300; numero minimo compressori [-] = 4. Componenti: sistema di controllo a microprocessore, quadro elettrico, basamento, struttura di contenimento. Incluso: compressori; evaporatore a fascio tubiero / a piastra; valvola pressostatica per condensatore; circuito frigorifero completo di accessori; carica di refrigerante; olio SPECIFICHE TECNICHE: refrigeratore in esecuzione package; refrigerante HFC R-407c; compressori a vite semi-ermetici; distanza misurazione pressione sonora massima misurata [m] = 1; temperatura acqua refrigerata potenza frigorifera [°C] = 7 ÷ 12 e temperatura acqua di raffreddamento [°C] = 30 ÷ 35 RM1 Sistema di controllo a microprocessore di materiale generico; impiego: refrigeratore d'acqua. Incluso: display; schema sinottico; strumentazione di regolazione e controllo SPECIFICHE TECNICHE: sistema di controllo interfacciabile con sistemi esterni di supervisione RM1 Quadro elettrico di materiale generico; geometria: a doppia chiusura; impiego: refrigeratore d'acqua. Incluso: sezionatore generale; cablaggi SPECIFICHE TECNICHE: cablaggi a valle RM1 Basamento di lega ferrosa acciaio zincato; finitura: verniciato; impiego: refrigeratore d'acqua. Incluso: supporti antivibranti SPECIFICHE TECNICHE: lega ferrosa acciaio zincato a caldo RM1 Struttura di contenimento di lega alluminio Peraluman; geometria: pannelli; impiego: refrigeratore d'acqua SPECIFICHE TECNICHE: smontabile | 1 cad | 200928.92 | 158837.09 | 0 | RM.66.00.25.Za001.0035.o | Refrigeratore d'acqua condensato ad acqua; geometria: versione standard; funzione: raffrescamento aria ¦ umidificazione aria; impiego: package aria per interno; pressione sonora massima [dB] = 85 ¦ potenza frigorifera [kW] = 2200,1 ÷ 2300; numero minimo compressori [-] = 4. Componenti: sistema di controllo a microprocessore, quadro elettrico, basamento, struttura di contenimento. Incluso: compressori; evaporatore a fascio tubiero / a piastra; valvola pressostatica per condensatore; circuito frigorifero completo di accessori; carica di refrigerante; olio SPECIFICHE TECNICHE: refrigeratore in esecuzione package; refrigerante HFC R-407c; compressori a vite semi-ermetici; distanza misurazione pressione sonora massima misurata [m] = 1; temperatura acqua refrigerata potenza frigorifera [°C] = 7 ÷ 12 e temperatura acqua di raffreddamento [°C] = 30 ÷ 35 | RM1 Sistema di controllo a microprocessore di materiale generico; impiego: refrigeratore d'acqua. Incluso: display; schema sinottico; strumentazione di regolazione e controllo SPECIFICHE TECNICHE: sistema di controllo interfacciabile con sistemi esterni di supervisione RM1 Quadro elettrico di materiale generico; geometria: a doppia chiusura; impiego: refrigeratore d'acqua. Incluso: sezionatore generale; cablaggi SPECIFICHE TECNICHE: cablaggi a valle RM1 Basamento di lega ferrosa acciaio zincato; finitura: verniciato; impiego: refrigeratore d'acqua. Incluso: supporti antivibranti SPECIFICHE TECNICHE: lega ferrosa acciaio zincato a caldo RM1 Struttura di contenimento di lega alluminio Peraluman; geometria: pannelli; impiego: refrigeratore d'acqua SPECIFICHE TECNICHE: smontabile | RISORSA MATERIALE | IMPIANTI MECCANICI PRODUZIONE | SISTEMI | REFRIGERATORE D'ACQUA | MATERIALE GENERICO NON RILEVANTE | [6 empty] | MM.02.040.0080.o | Refrigeratori d'acqua condensati ad acqua, in esecuzione "package" per interno, composti da: compressori; evaporatore e condensatore a fascio tubiero o a piastra; valvola pressostatica per condensatore; circuito frigorifero completo di accessori; carica di refrigerante e olio; sistema di controllo a microprocessore con display e schema sinottico, interfacciabile con sistemi esterni di supervisione, completo di strumentazione di regolazione e controllo; quadro elettrico con sezionatore generale e cablaggi a valle; basamento in acciaio zincato a caldo e verniciato completo di supporti antivibranti; pannellatura di contenimento in peralluman smontabile. - oltre 2200 fino a 2300 kW - n° 4 | nd | condensato ad acqua | [9 empty] | RM.77.00.20.Za000.0000.- - RM.65.15.42.Sa004.0005.- - RM.65.10.40.Sb003.0005.- - RM.73.00.00.Za000.0250.- - | 1 | cad | nd | raffrescamento aria - umidificazione aria - | package aria per interno - | materiale generico non rilevante | potenza frigorifera [kW] = 2200.1 ÷ 2300.0 nd - pressione sonora massima [dB(A)] = 85.0 nd nd nd - | numero minimo compressori [-] = 4.0 nd nd nd - |  | versione standard - | nd - | refrigeratore in esecuzione package; refrigerante HFC R-407c; compressori a vite semi-ermetici; distanza misurazione pressione sonora massima misurata [m] = 1; temperatura acqua refrigerata potenza frigorifera [°C] = 7 ÷ 12 e temperatura acqua di raffreddamento [°C] = 30 ÷ 35 | nd - | nd - | nd - | nd | nd - | NO |  |  |  |  | nd |  |  |  |  | nd | nd | nd |  | nd | nd | nd | compressori; evaporatore a fascio tubiero / a piastra; valvola pressostatica per condensatore; circuito frigorifero completo di accessori; carica di refrigerante; olio | nd | nd | NO | NO
LOM251.RM.66.00.25.Za001.0040.a | Refrigeratore d'acqua condensato ad acqua; geometria: versione standard; funzione: raffrescamento aria ¦ umidificazione aria; impiego: package aria per interno; pressione sonora massima [dB] = 85 ¦ potenza frigorifera [kW] = 800,1 ÷ 850; numero minimo compressori [-] = 2. Componenti: sistema di controllo a microprocessore, quadro elettrico, basamento, struttura di contenimento. Incluso: compressori; evaporatore a fascio tubiero / a piastra; valvola pressostatica per condensatore; circuito frigorifero completo di accessori; carica di refrigerante; olio SPECIFICHE TECNICHE: refrigeratore in esecuzione package con recupero parziale del calore di condensazione; refrigerante HFC R-407c; compressori a vite semi-ermetici; distanza misurazione pressione sonora massima misurata [m] = 1; temperatura acqua refrigerata potenza frigorifera [°C] = 7 ÷ 12 e temperatura acqua di raffreddamento [°C] = 30 ÷ 35 RM1 Sistema di controllo a microprocessore di materiale generico; impiego: refrigeratore d'acqua. Incluso: display; schema sinottico; strumentazione di regolazione e controllo SPECIFICHE TECNICHE: sistema di controllo interfacciabile con sistemi esterni di supervisione RM1 Quadro elettrico di materiale generico; geometria: a doppia chiusura; impiego: refrigeratore d'acqua. Incluso: sezionatore generale; cablaggi SPECIFICHE TECNICHE: cablaggi a valle RM1 Basamento di lega ferrosa acciaio zincato; finitura: verniciato; impiego: refrigeratore d'acqua. Incluso: supporti antivibranti SPECIFICHE TECNICHE: lega ferrosa acciaio zincato a caldo RM1 Struttura di contenimento di lega alluminio Peraluman; geometria: pannelli; impiego: refrigeratore d'acqua SPECIFICHE TECNICHE: smontabile | 1 cad | 87858.71 | 69453.52 | 0 | RM.66.00.25.Za001.0040.a | Refrigeratore d'acqua condensato ad acqua; geometria: versione standard; funzione: raffrescamento aria ¦ umidificazione aria; impiego: package aria per interno; pressione sonora massima [dB] = 85 ¦ potenza frigorifera [kW] = 800,1 ÷ 850; numero minimo compressori [-] = 2. Componenti: sistema di controllo a microprocessore, quadro elettrico, basamento, struttura di contenimento. Incluso: compressori; evaporatore a fascio tubiero / a piastra; valvola pressostatica per condensatore; circuito frigorifero completo di accessori; carica di refrigerante; olio SPECIFICHE TECNICHE: refrigeratore in esecuzione package con recupero parziale del calore di condensazione; refrigerante HFC R-407c; compressori a vite semi-ermetici; distanza misurazione pressione sonora massima misurata [m] = 1; temperatura acqua refrigerata potenza frigorifera [°C] = 7 ÷ 12 e temperatura acqua di raffreddamento [°C] = 30 ÷ 35 | RM1 Sistema di controllo a microprocessore di materiale generico; impiego: refrigeratore d'acqua. Incluso: display; schema sinottico; strumentazione di regolazione e controllo SPECIFICHE TECNICHE: sistema di controllo interfacciabile con sistemi esterni di supervisione RM1 Quadro elettrico di materiale generico; geometria: a doppia chiusura; impiego: refrigeratore d'acqua. Incluso: sezionatore generale; cablaggi SPECIFICHE TECNICHE: cablaggi a valle RM1 Basamento di lega ferrosa acciaio zincato; finitura: verniciato; impiego: refrigeratore d'acqua. Incluso: supporti antivibranti SPECIFICHE TECNICHE: lega ferrosa acciaio zincato a caldo RM1 Struttura di contenimento di lega alluminio Peraluman; geometria: pannelli; impiego: refrigeratore d'acqua SPECIFICHE TECNICHE: smontabile | RISORSA MATERIALE | IMPIANTI MECCANICI PRODUZIONE | SISTEMI | REFRIGERATORE D'ACQUA | MATERIALE GENERICO NON RILEVANTE | [6 empty] | MM.02.040.0090.a | Aumento di prezzo per refrigeratori d'acqua condensati ad acqua con RECUPERO PARZIALE del calore di condensazione e con riferimento alla serie con le caratteristiche seguenti: - oltre 800 fino a 850 kW - n° 1 | nd | condensato ad acqua | [9 empty] | RM.77.00.20.Za000.0000.- - RM.65.15.42.Sa004.0005.- - RM.65.10.40.Sb003.0005.- - RM.73.00.00.Za000.0250.- - | 1 | cad | nd | raffrescamento aria - umidificazione aria - | package aria per interno - | materiale generico non rilevante | potenza frigorifera [kW] = 800.1 ÷ 850.0 nd - pressione sonora massima [dB(A)] = 85.0 nd nd nd - | numero minimo compressori [-] = 2.0 nd nd nd - |  | versione standard - | nd - | refrigeratore in esecuzione package con recupero parziale del calore di condensazione; refrigerante HFC R-407c; compressori a vite semi-ermetici; distanza misurazione pressione sonora massima misurata [m] = 1; temperatura acqua refrigerata potenza frigorifera [°C] = 7 ÷ 12 e temperatura acqua di raffreddamento [°C] = 30 ÷ 35 | nd - | nd - | nd - | nd | nd - | NO |  |  |  |  | nd |  |  |  |  | nd | nd | nd |  | nd | nd | nd | compressori; evaporatore a fascio tubiero / a piastra; valvola pressostatica per condensatore; circuito frigorifero completo di accessori; carica di refrigerante; olio | nd | nd | NO | NO
LOM251.RM.66.00.25.Za001.0040.b | Refrigeratore d'acqua condensato ad acqua; geometria: versione standard; funzione: raffrescamento aria ¦ umidificazione aria; impiego: package aria per interno; pressione sonora massima [dB] = 85 ¦ potenza frigorifera [kW] = 850,1 ÷ 950; numero minimo compressori [-] = 2. Componenti: sistema di controllo a microprocessore, quadro elettrico, basamento, struttura di contenimento. Incluso: compressori; evaporatore a fascio tubiero / a piastra; valvola pressostatica per condensatore; circuito frigorifero completo di accessori; carica di refrigerante; olio SPECIFICHE TECNICHE: refrigeratore in esecuzione package con recupero parziale del calore di condensazione; refrigerante HFC R-407c; compressori a vite semi-ermetici; distanza misurazione pressione sonora massima misurata [m] = 1; temperatura acqua refrigerata potenza frigorifera [°C] = 7 ÷ 12 e temperatura acqua di raffreddamento [°C] = 30 ÷ 35 RM1 Sistema di controllo a microprocessore di materiale generico; impiego: refrigeratore d'acqua. Incluso: display; schema sinottico; strumentazione di regolazione e controllo SPECIFICHE TECNICHE: sistema di controllo interfacciabile con sistemi esterni di supervisione RM1 Quadro elettrico di materiale generico; geometria: a doppia chiusura; impiego: refrigeratore d'acqua. Incluso: sezionatore generale; cablaggi SPECIFICHE TECNICHE: cablaggi a valle RM1 Basamento di lega ferrosa acciaio zincato; finitura: verniciato; impiego: refrigeratore d'acqua. Incluso: supporti antivibranti SPECIFICHE TECNICHE: lega ferrosa acciaio zincato a caldo RM1 Struttura di contenimento di lega alluminio Peraluman; geometria: pannelli; impiego: refrigeratore d'acqua SPECIFICHE TECNICHE: smontabile | 1 cad | 104699.61 | 82766.49 | 0 | RM.66.00.25.Za001.0040.b | Refrigeratore d'acqua condensato ad acqua; geometria: versione standard; funzione: raffrescamento aria ¦ umidificazione aria; impiego: package aria per interno; pressione sonora massima [dB] = 85 ¦ potenza frigorifera [kW] = 850,1 ÷ 950; numero minimo compressori [-] = 2. Componenti: sistema di controllo a microprocessore, quadro elettrico, basamento, struttura di contenimento. Incluso: compressori; evaporatore a fascio tubiero / a piastra; valvola pressostatica per condensatore; circuito frigorifero completo di accessori; carica di refrigerante; olio SPECIFICHE TECNICHE: refrigeratore in esecuzione package con recupero parziale del calore di condensazione; refrigerante HFC R-407c; compressori a vite semi-ermetici; distanza misurazione pressione sonora massima misurata [m] = 1; temperatura acqua refrigerata potenza frigorifera [°C] = 7 ÷ 12 e temperatura acqua di raffreddamento [°C] = 30 ÷ 35 | RM1 Sistema di controllo a microprocessore di materiale generico; impiego: refrigeratore d'acqua. Incluso: display; schema sinottico; strumentazione di regolazione e controllo SPECIFICHE TECNICHE: sistema di controllo interfacciabile con sistemi esterni di supervisione RM1 Quadro elettrico di materiale generico; geometria: a doppia chiusura; impiego: refrigeratore d'acqua. Incluso: sezionatore generale; cablaggi SPECIFICHE TECNICHE: cablaggi a valle RM1 Basamento di lega ferrosa acciaio zincato; finitura: verniciato; impiego: refrigeratore d'acqua. Incluso: supporti antivibranti SPECIFICHE TECNICHE: lega ferrosa acciaio zincato a caldo RM1 Struttura di contenimento di lega alluminio Peraluman; geometria: pannelli; impiego: refrigeratore d'acqua SPECIFICHE TECNICHE: smontabile | RISORSA MATERIALE | IMPIANTI MECCANICI PRODUZIONE | SISTEMI | REFRIGERATORE D'ACQUA | MATERIALE GENERICO NON RILEVANTE | [6 empty] | MM.02.040.0090.b | Aumento di prezzo per refrigeratori d'acqua condensati ad acqua con RECUPERO PARZIALE del calore di condensazione e con riferimento alla serie con le caratteristiche seguenti: - oltre 850 fino a 1060 kW - n° 2 | nd | condensato ad acqua | [9 empty] | RM.77.00.20.Za000.0000.- - RM.65.15.42.Sa004.0005.- - RM.65.10.40.Sb003.0005.- - RM.73.00.00.Za000.0250.- - | 1 | cad | nd | raffrescamento aria - umidificazione aria - | package aria per interno - | materiale generico non rilevante | potenza frigorifera [kW] = 850.1 ÷ 950.0 nd - pressione sonora massima [dB(A)] = 85.0 nd nd nd - | numero minimo compressori [-] = 2.0 nd nd nd - |  | versione standard - | nd - | refrigeratore in esecuzione package con recupero parziale del calore di condensazione; refrigerante HFC R-407c; compressori a vite semi-ermetici; distanza misurazione pressione sonora massima misurata [m] = 1; temperatura acqua refrigerata potenza frigorifera [°C] = 7 ÷ 12 e temperatura acqua di raffreddamento [°C] = 30 ÷ 35 | nd - | nd - | nd - | nd | nd - | NO |  |  |  |  | nd |  |  |  |  | nd | nd | nd |  | nd | nd | nd | compressori; evaporatore a fascio tubiero / a piastra; valvola pressostatica per condensatore; circuito frigorifero completo di accessori; carica di refrigerante; olio | nd | nd | NO | NO
LOM251.RM.66.00.25.Za001.0040.c | Refrigeratore d'acqua condensato ad acqua; geometria: versione standard; funzione: raffrescamento aria ¦ umidificazione aria; impiego: package aria per interno; pressione sonora massima [dB] = 85 ¦ potenza frigorifera [kW] = 950,1 ÷ 1060; numero minimo compressori [-] = 2. Componenti: sistema di controllo a microprocessore, quadro elettrico, basamento, struttura di contenimento. Incluso: compressori; evaporatore a fascio tubiero / a piastra; valvola pressostatica per condensatore; circuito frigorifero completo di accessori; carica di refrigerante; olio SPECIFICHE TECNICHE: refrigeratore in esecuzione package con recupero parziale del calore di condensazione; refrigerante HFC R-407c; compressori a vite semi-ermetici; distanza misurazione pressione sonora massima misurata [m] = 1; temperatura acqua refrigerata potenza frigorifera [°C] = 7 ÷ 12 e temperatura acqua di raffreddamento [°C] = 30 ÷ 35 RM1 Sistema di controllo a microprocessore di materiale generico; impiego: refrigeratore d'acqua. Incluso: display; schema sinottico; strumentazione di regolazione e controllo SPECIFICHE TECNICHE: sistema di controllo interfacciabile con sistemi esterni di supervisione RM1 Quadro elettrico di materiale generico; geometria: a doppia chiusura; impiego: refrigeratore d'acqua. Incluso: sezionatore generale; cablaggi SPECIFICHE TECNICHE: cablaggi a valle RM1 Basamento di lega ferrosa acciaio zincato; finitura: verniciato; impiego: refrigeratore d'acqua. Incluso: supporti antivibranti SPECIFICHE TECNICHE: lega ferrosa acciaio zincato a caldo RM1 Struttura di contenimento di lega alluminio Peraluman; geometria: pannelli; impiego: refrigeratore d'acqua SPECIFICHE TECNICHE: smontabile | 1 cad | 110212.06 | 87124.16 | 0 | RM.66.00.25.Za001.0040.c | Refrigeratore d'acqua condensato ad acqua; geometria: versione standard; funzione: raffrescamento aria ¦ umidificazione aria; impiego: package aria per interno; pressione sonora massima [dB] = 85 ¦ potenza frigorifera [kW] = 950,1 ÷ 1060; numero minimo compressori [-] = 2. Componenti: sistema di controllo a microprocessore, quadro elettrico, basamento, struttura di contenimento. Incluso: compressori; evaporatore a fascio tubiero / a piastra; valvola pressostatica per condensatore; circuito frigorifero completo di accessori; carica di refrigerante; olio SPECIFICHE TECNICHE: refrigeratore in esecuzione package con recupero parziale del calore di condensazione; refrigerante HFC R-407c; compressori a vite semi-ermetici; distanza misurazione pressione sonora massima misurata [m] = 1; temperatura acqua refrigerata potenza frigorifera [°C] = 7 ÷ 12 e temperatura acqua di raffreddamento [°C] = 30 ÷ 35 | RM1 Sistema di controllo a microprocessore di materiale generico; impiego: refrigeratore d'acqua. Incluso: display; schema sinottico; strumentazione di regolazione e controllo SPECIFICHE TECNICHE: sistema di controllo interfacciabile con sistemi esterni di supervisione RM1 Quadro elettrico di materiale generico; geometria: a doppia chiusura; impiego: refrigeratore d'acqua. Incluso: sezionatore generale; cablaggi SPECIFICHE TECNICHE: cablaggi a valle RM1 Basamento di lega ferrosa acciaio zincato; finitura: verniciato; impiego: refrigeratore d'acqua. Incluso: supporti antivibranti SPECIFICHE TECNICHE: lega ferrosa acciaio zincato a caldo RM1 Struttura di contenimento di lega alluminio Peraluman; geometria: pannelli; impiego: refrigeratore d'acqua SPECIFICHE TECNICHE: smontabile | RISORSA MATERIALE | IMPIANTI MECCANICI PRODUZIONE | SISTEMI | REFRIGERATORE D'ACQUA | MATERIALE GENERICO NON RILEVANTE | [6 empty] | MM.02.040.0090.c | Aumento di prezzo per refrigeratori d'acqua condensati ad acqua con RECUPERO PARZIALE del calore di condensazione e con riferimento alla serie con le caratteristiche seguenti: - oltre 1060 fino a 1150 kW - n° 2 | nd | condensato ad acqua | [9 empty] | RM.77.00.20.Za000.0000.- - RM.65.15.42.Sa004.0005.- - RM.65.10.40.Sb003.0005.- - RM.73.00.00.Za000.0250.- - | 1 | cad | nd | raffrescamento aria - umidificazione aria - | package aria per interno - | materiale generico non rilevante | potenza frigorifera [kW] = 950.1 ÷ 1060.0 nd - pressione sonora massima [dB(A)] = 85.0 nd nd nd - | numero minimo compressori [-] = 2.0 nd nd nd - |  | versione standard - | nd - | refrigeratore in esecuzione package con recupero parziale del calore di condensazione; refrigerante HFC R-407c; compressori a vite semi-ermetici; distanza misurazione pressione sonora massima misurata [m] = 1; temperatura acqua refrigerata potenza frigorifera [°C] = 7 ÷ 12 e temperatura acqua di raffreddamento [°C] = 30 ÷ 35 | nd - | nd - | nd - | nd | nd - | NO |  |  |  |  | nd |  |  |  |  | nd | nd | nd |  | nd | nd | nd | compressori; evaporatore a fascio tubiero / a piastra; valvola pressostatica per condensatore; circuito frigorifero completo di accessori; carica di refrigerante; olio | nd | nd | NO | NO
LOM251.RM.66.00.25.Za001.0040.d | Refrigeratore d'acqua condensato ad acqua; geometria: versione standard; funzione: raffrescamento aria ¦ umidificazione aria; impiego: package aria per interno; pressione sonora massima [dB] = 85 ¦ potenza frigorifera [kW] = 1060,1 ÷ 1150; numero minimo compressori [-] = 2. Componenti: sistema di controllo a microprocessore, quadro elettrico, basamento, struttura di contenimento. Incluso: compressori; evaporatore a fascio tubiero / a piastra; valvola pressostatica per condensatore; circuito frigorifero completo di accessori; carica di refrigerante; olio SPECIFICHE TECNICHE: refrigeratore in esecuzione package con recupero parziale del calore di condensazione; refrigerante HFC R-407c; compressori a vite semi-ermetici; distanza misurazione pressione sonora massima misurata [m] = 1; temperatura acqua refrigerata potenza frigorifera [°C] = 7 ÷ 12 e temperatura acqua di raffreddamento [°C] = 30 ÷ 35 RM1 Sistema di controllo a microprocessore di materiale generico; impiego: refrigeratore d'acqua. Incluso: display; schema sinottico; strumentazione di regolazione e controllo SPECIFICHE TECNICHE: sistema di controllo interfacciabile con sistemi esterni di supervisione RM1 Quadro elettrico di materiale generico; geometria: a doppia chiusura; impiego: refrigeratore d'acqua. Incluso: sezionatore generale; cablaggi SPECIFICHE TECNICHE: cablaggi a valle RM1 Basamento di lega ferrosa acciaio zincato; finitura: verniciato; impiego: refrigeratore d'acqua. Incluso: supporti antivibranti SPECIFICHE TECNICHE: lega ferrosa acciaio zincato a caldo RM1 Struttura di contenimento di lega alluminio Peraluman; geometria: pannelli; impiego: refrigeratore d'acqua SPECIFICHE TECNICHE: smontabile | 1 cad | 113595.67 | 89798.95 | 0 | RM.66.00.25.Za001.0040.d | Refrigeratore d'acqua condensato ad acqua; geometria: versione standard; funzione: raffrescamento aria ¦ umidificazione aria; impiego: package aria per interno; pressione sonora massima [dB] = 85 ¦ potenza frigorifera [kW] = 1060,1 ÷ 1150; numero minimo compressori [-] = 2. Componenti: sistema di controllo a microprocessore, quadro elettrico, basamento, struttura di contenimento. Incluso: compressori; evaporatore a fascio tubiero / a piastra; valvola pressostatica per condensatore; circuito frigorifero completo di accessori; carica di refrigerante; olio SPECIFICHE TECNICHE: refrigeratore in esecuzione package con recupero parziale del calore di condensazione; refrigerante HFC R-407c; compressori a vite semi-ermetici; distanza misurazione pressione sonora massima misurata [m] = 1; temperatura acqua refrigerata potenza frigorifera [°C] = 7 ÷ 12 e temperatura acqua di raffreddamento [°C] = 30 ÷ 35 | RM1 Sistema di controllo a microprocessore di materiale generico; impiego: refrigeratore d'acqua. Incluso: display; schema sinottico; strumentazione di regolazione e controllo SPECIFICHE TECNICHE: sistema di controllo interfacciabile con sistemi esterni di supervisione RM1 Quadro elettrico di materiale generico; geometria: a doppia chiusura; impiego: refrigeratore d'acqua. Incluso: sezionatore generale; cablaggi SPECIFICHE TECNICHE: cablaggi a valle RM1 Basamento di lega ferrosa acciaio zincato; finitura: verniciato; impiego: refrigeratore d'acqua. Incluso: supporti antivibranti SPECIFICHE TECNICHE: lega ferrosa acciaio zincato a caldo RM1 Struttura di contenimento di lega alluminio Peraluman; geometria: pannelli; impiego: refrigeratore d'acqua SPECIFICHE TECNICHE: smontabile | RISORSA MATERIALE | IMPIANTI MECCANICI PRODUZIONE | SISTEMI | REFRIGERATORE D'ACQUA | MATERIALE GENERICO NON RILEVANTE | [6 empty] | MM.02.040.0090.d | Aumento di prezzo per refrigeratori d'acqua condensati ad acqua con RECUPERO PARZIALE del calore di condensazione e con riferimento alla serie con le caratteristiche seguenti: - oltre 1150 fino a 1250 kW - n° 4 | nd | condensato ad acqua | [9 empty] | RM.77.00.20.Za000.0000.- - RM.65.15.42.Sa004.0005.- - RM.65.10.40.Sb003.0005.- - RM.73.00.00.Za000.0250.- - | 1 | cad | nd | raffrescamento aria - umidificazione aria - | package aria per interno - | materiale generico non rilevante | pressione sonora massima [dB(A)] = 85.0 nd nd nd - potenza frigorifera [kW] = 1060.1 ÷ 1150.0 nd - | numero minimo compressori [-] = 2.0 nd nd nd - |  | versione standard - | nd - | refrigeratore in esecuzione package con recupero parziale del calore di condensazione; refrigerante HFC R-407c; compressori a vite semi-ermetici; distanza misurazione pressione sonora massima misurata [m] = 1; temperatura acqua refrigerata potenza frigorifera [°C] = 7 ÷ 12 e temperatura acqua di raffreddamento [°C] = 30 ÷ 35 | nd - | nd - | nd - | nd | nd - | NO |  |  |  |  | nd |  |  |  |  | nd | nd | nd |  | nd | nd | nd | compressori; evaporatore a fascio tubiero / a piastra; valvola pressostatica per condensatore; circuito frigorifero completo di accessori; carica di refrigerante; olio | nd | nd | NO | NO
LOM251.RM.66.00.25.Za001.0040.e | Refrigeratore d'acqua condensato ad acqua; geometria: versione standard; funzione: raffrescamento aria ¦ umidificazione aria; impiego: package aria per interno; pressione sonora massima [dB] = 85 ¦ potenza frigorifera [kW] = 1150,1 ÷ 1250; numero minimo compressori [-] = 4. Componenti: sistema di controllo a microprocessore, quadro elettrico, basamento, struttura di contenimento. Incluso: compressori; evaporatore a fascio tubiero / a piastra; valvola pressostatica per condensatore; circuito frigorifero completo di accessori; carica di refrigerante; olio SPECIFICHE TECNICHE: refrigeratore in esecuzione package con recupero parziale del calore di condensazione; refrigerante HFC R-407c; compressori a vite semi-ermetici; distanza misurazione pressione sonora massima misurata [m] = 1; temperatura acqua refrigerata potenza frigorifera [°C] = 7 ÷ 12 e temperatura acqua di raffreddamento [°C] = 30 ÷ 35 RM1 Sistema di controllo a microprocessore di materiale generico; impiego: refrigeratore d'acqua. Incluso: display; schema sinottico; strumentazione di regolazione e controllo SPECIFICHE TECNICHE: sistema di controllo interfacciabile con sistemi esterni di supervisione RM1 Quadro elettrico di materiale generico; geometria: a doppia chiusura; impiego: refrigeratore d'acqua. Incluso: sezionatore generale; cablaggi SPECIFICHE TECNICHE: cablaggi a valle RM1 Basamento di lega ferrosa acciaio zincato; finitura: verniciato; impiego: refrigeratore d'acqua. Incluso: supporti antivibranti SPECIFICHE TECNICHE: lega ferrosa acciaio zincato a caldo RM1 Struttura di contenimento di lega alluminio Peraluman; geometria: pannelli; impiego: refrigeratore d'acqua SPECIFICHE TECNICHE: smontabile | 1 cad | 132778.22 | 104963.02 | 0 | RM.66.00.25.Za001.0040.e | Refrigeratore d'acqua condensato ad acqua; geometria: versione standard; funzione: raffrescamento aria ¦ umidificazione aria; impiego: package aria per interno; pressione sonora massima [dB] = 85 ¦ potenza frigorifera [kW] = 1150,1 ÷ 1250; numero minimo compressori [-] = 4. Componenti: sistema di controllo a microprocessore, quadro elettrico, basamento, struttura di contenimento. Incluso: compressori; evaporatore a fascio tubiero / a piastra; valvola pressostatica per condensatore; circuito frigorifero completo di accessori; carica di refrigerante; olio SPECIFICHE TECNICHE: refrigeratore in esecuzione package con recupero parziale del calore di condensazione; refrigerante HFC R-407c; compressori a vite semi-ermetici; distanza misurazione pressione sonora massima misurata [m] = 1; temperatura acqua refrigerata potenza frigorifera [°C] = 7 ÷ 12 e temperatura acqua di raffreddamento [°C] = 30 ÷ 35 | RM1 Sistema di controllo a microprocessore di materiale generico; impiego: refrigeratore d'acqua. Incluso: display; schema sinottico; strumentazione di regolazione e controllo SPECIFICHE TECNICHE: sistema di controllo interfacciabile con sistemi esterni di supervisione RM1 Quadro elettrico di materiale generico; geometria: a doppia chiusura; impiego: refrigeratore d'acqua. Incluso: sezionatore generale; cablaggi SPECIFICHE TECNICHE: cablaggi a valle RM1 Basamento di lega ferrosa acciaio zincato; finitura: verniciato; impiego: refrigeratore d'acqua. Incluso: supporti antivibranti SPECIFICHE TECNICHE: lega ferrosa acciaio zincato a caldo RM1 Struttura di contenimento di lega alluminio Peraluman; geometria: pannelli; impiego: refrigeratore d'acqua SPECIFICHE TECNICHE: smontabile | RISORSA MATERIALE | IMPIANTI MECCANICI PRODUZIONE | SISTEMI | REFRIGERATORE D'ACQUA | MATERIALE GENERICO NON RILEVANTE | [6 empty] | MM.02.040.0090.e | Aumento di prezzo per refrigeratori d'acqua condensati ad acqua con RECUPERO PARZIALE del calore di condensazione e con riferimento alla serie con le caratteristiche seguenti: - oltre 1250 fino a 1510 kW - n° 4 | nd | condensato ad acqua | [9 empty] | RM.77.00.20.Za000.0000.- - RM.65.15.42.Sa004.0005.- - RM.65.10.40.Sb003.0005.- - RM.73.00.00.Za000.0250.- - | 1 | cad | nd | raffrescamento aria - umidificazione aria - | package aria per interno - | materiale generico non rilevante | pressione sonora massima [dB(A)] = 85.0 nd nd nd - potenza frigorifera [kW] = 1150.1 ÷ 1250.0 nd - | numero minimo compressori [-] = 4.0 nd nd nd - |  | versione standard - | nd - | refrigeratore in esecuzione package con recupero parziale del calore di condensazione; refrigerante HFC R-407c; compressori a vite semi-ermetici; distanza misurazione pressione sonora massima misurata [m] = 1; temperatura acqua refrigerata potenza frigorifera [°C] = 7 ÷ 12 e temperatura acqua di raffreddamento [°C] = 30 ÷ 35 | nd - | nd - | nd - | nd | nd - | NO |  |  |  |  | nd |  |  |  |  | nd | nd | nd |  | nd | nd | nd | compressori; evaporatore a fascio tubiero / a piastra; valvola pressostatica per condensatore; circuito frigorifero completo di accessori; carica di refrigerante; olio | nd | nd | NO | NO
LOM251.RM.66.00.25.Za001.0040.f | Refrigeratore d'acqua condensato ad acqua; geometria: versione standard; funzione: raffrescamento aria ¦ umidificazione aria; impiego: package aria per interno; pressione sonora massima [dB] = 85 ¦ potenza frigorifera [kW] = 1250,1 ÷ 1350; numero minimo compressori [-] = 4. Componenti: sistema di controllo a microprocessore, quadro elettrico, basamento, struttura di contenimento. Incluso: compressori; evaporatore a fascio tubiero / a piastra; valvola pressostatica per condensatore; circuito frigorifero completo di accessori; carica di refrigerante; olio SPECIFICHE TECNICHE: refrigeratore in esecuzione package con recupero parziale del calore di condensazione; refrigerante HFC R-407c; compressori a vite semi-ermetici; distanza misurazione pressione sonora massima misurata [m] = 1; temperatura acqua refrigerata potenza frigorifera [°C] = 7 ÷ 12 e temperatura acqua di raffreddamento [°C] = 30 ÷ 35 RM1 Sistema di controllo a microprocessore di materiale generico; impiego: refrigeratore d'acqua. Incluso: display; schema sinottico; strumentazione di regolazione e controllo SPECIFICHE TECNICHE: sistema di controllo interfacciabile con sistemi esterni di supervisione RM1 Quadro elettrico di materiale generico; geometria: a doppia chiusura; impiego: refrigeratore d'acqua. Incluso: sezionatore generale; cablaggi SPECIFICHE TECNICHE: cablaggi a valle RM1 Basamento di lega ferrosa acciaio zincato; finitura: verniciato; impiego: refrigeratore d'acqua. Incluso: supporti antivibranti SPECIFICHE TECNICHE: lega ferrosa acciaio zincato a caldo RM1 Struttura di contenimento di lega alluminio Peraluman; geometria: pannelli; impiego: refrigeratore d'acqua SPECIFICHE TECNICHE: smontabile | 1 cad | 140806.52 | 111309.5 | 0 | RM.66.00.25.Za001.0040.f | Refrigeratore d'acqua condensato ad acqua; geometria: versione standard; funzione: raffrescamento aria ¦ umidificazione aria; impiego: package aria per interno; pressione sonora massima [dB] = 85 ¦ potenza frigorifera [kW] = 1250,1 ÷ 1350; numero minimo compressori [-] = 4. Componenti: sistema di controllo a microprocessore, quadro elettrico, basamento, struttura di contenimento. Incluso: compressori; evaporatore a fascio tubiero / a piastra; valvola pressostatica per condensatore; circuito frigorifero completo di accessori; carica di refrigerante; olio SPECIFICHE TECNICHE: refrigeratore in esecuzione package con recupero parziale del calore di condensazione; refrigerante HFC R-407c; compressori a vite semi-ermetici; distanza misurazione pressione sonora massima misurata [m] = 1; temperatura acqua refrigerata potenza frigorifera [°C] = 7 ÷ 12 e temperatura acqua di raffreddamento [°C] = 30 ÷ 35 | RM1 Sistema di controllo a microprocessore di materiale generico; impiego: refrigeratore d'acqua. Incluso: display; schema sinottico; strumentazione di regolazione e controllo SPECIFICHE TECNICHE: sistema di controllo interfacciabile con sistemi esterni di supervisione RM1 Quadro elettrico di materiale generico; geometria: a doppia chiusura; impiego: refrigeratore d'acqua. Incluso: sezionatore generale; cablaggi SPECIFICHE TECNICHE: cablaggi a valle RM1 Basamento di lega ferrosa acciaio zincato; finitura: verniciato; impiego: refrigeratore d'acqua. Incluso: supporti antivibranti SPECIFICHE TECNICHE: lega ferrosa acciaio zincato a caldo RM1 Struttura di contenimento di lega alluminio Peraluman; geometria: pannelli; impiego: refrigeratore d'acqua SPECIFICHE TECNICHE: smontabile | RISORSA MATERIALE | IMPIANTI MECCANICI PRODUZIONE | SISTEMI | REFRIGERATORE D'ACQUA | MATERIALE GENERICO NON RILEVANTE | [6 empty] | MM.02.040.0090.f | Aumento di prezzo per refrigeratori d'acqua condensati ad acqua con RECUPERO PARZIALE del calore di condensazione e con riferimento alla serie con le caratteristiche seguenti: - oltre 1510 fino a 1610 kW - n° 4 | nd | condensato ad acqua | [9 empty] | RM.77.00.20.Za000.0000.- - RM.65.15.42.Sa004.0005.- - RM.65.10.40.Sb003.0005.- - RM.73.00.00.Za000.0250.- - | 1 | cad | nd | raffrescamento aria - umidificazione aria - | package aria per interno - | materiale generico non rilevante | potenza frigorifera [kW] = 1250.1 ÷ 1350.0 nd - pressione sonora massima [dB(A)] = 85.0 nd nd nd - | numero minimo compressori [-] = 4.0 nd nd nd - |  | versione standard - | nd - | refrigeratore in esecuzione package con recupero parziale del calore di condensazione; refrigerante HFC R-407c; compressori a vite semi-ermetici; distanza misurazione pressione sonora massima misurata [m] = 1; temperatura acqua refrigerata potenza frigorifera [°C] = 7 ÷ 12 e temperatura acqua di raffreddamento [°C] = 30 ÷ 35 | nd - | nd - | nd - | nd | nd - | NO |  |  |  |  | nd |  |  |  |  | nd | nd | nd |  | nd | nd | nd | compressori; evaporatore a fascio tubiero / a piastra; valvola pressostatica per condensatore; circuito frigorifero completo di accessori; carica di refrigerante; olio | nd | nd | NO | NO
LOM251.RM.66.00.25.Za001.0040.g | Refrigeratore d'acqua condensato ad acqua; geometria: versione standard; funzione: raffrescamento aria ¦ umidificazione aria; impiego: package aria per interno; pressione sonora massima [dB] = 85 ¦ potenza frigorifera [kW] = 1350,1 ÷ 1510; numero minimo compressori [-] = 4. Componenti: sistema di controllo a microprocessore, quadro elettrico, basamento, struttura di contenimento. Incluso: compressori; evaporatore a fascio tubiero / a piastra; valvola pressostatica per condensatore; circuito frigorifero completo di accessori; carica di refrigerante; olio SPECIFICHE TECNICHE: refrigeratore in esecuzione package con recupero parziale del calore di condensazione; refrigerante HFC R-407c; compressori a vite semi-ermetici; distanza misurazione pressione sonora massima misurata [m] = 1; temperatura acqua refrigerata potenza frigorifera [°C] = 7 ÷ 12 e temperatura acqua di raffreddamento [°C] = 30 ÷ 35 RM1 Sistema di controllo a microprocessore di materiale generico; impiego: refrigeratore d'acqua. Incluso: display; schema sinottico; strumentazione di regolazione e controllo SPECIFICHE TECNICHE: sistema di controllo interfacciabile con sistemi esterni di supervisione RM1 Quadro elettrico di materiale generico; geometria: a doppia chiusura; impiego: refrigeratore d'acqua. Incluso: sezionatore generale; cablaggi SPECIFICHE TECNICHE: cablaggi a valle RM1 Basamento di lega ferrosa acciaio zincato; finitura: verniciato; impiego: refrigeratore d'acqua. Incluso: supporti antivibranti SPECIFICHE TECNICHE: lega ferrosa acciaio zincato a caldo RM1 Struttura di contenimento di lega alluminio Peraluman; geometria: pannelli; impiego: refrigeratore d'acqua SPECIFICHE TECNICHE: smontabile | 1 cad | 148544.5 | 117426.48 | 0 | RM.66.00.25.Za001.0040.g | Refrigeratore d'acqua condensato ad acqua; geometria: versione standard; funzione: raffrescamento aria ¦ umidificazione aria; impiego: package aria per interno; pressione sonora massima [dB] = 85 ¦ potenza frigorifera [kW] = 1350,1 ÷ 1510; numero minimo compressori [-] = 4. Componenti: sistema di controllo a microprocessore, quadro elettrico, basamento, struttura di contenimento. Incluso: compressori; evaporatore a fascio tubiero / a piastra; valvola pressostatica per condensatore; circuito frigorifero completo di accessori; carica di refrigerante; olio SPECIFICHE TECNICHE: refrigeratore in esecuzione package con recupero parziale del calore di condensazione; refrigerante HFC R-407c; compressori a vite semi-ermetici; distanza misurazione pressione sonora massima misurata [m] = 1; temperatura acqua refrigerata potenza frigorifera [°C] = 7 ÷ 12 e temperatura acqua di raffreddamento [°C] = 30 ÷ 35 | RM1 Sistema di controllo a microprocessore di materiale generico; impiego: refrigeratore d'acqua. Incluso: display; schema sinottico; strumentazione di regolazione e controllo SPECIFICHE TECNICHE: sistema di controllo interfacciabile con sistemi esterni di supervisione RM1 Quadro elettrico di materiale generico; geometria: a doppia chiusura; impiego: refrigeratore d'acqua. Incluso: sezionatore generale; cablaggi SPECIFICHE TECNICHE: cablaggi a valle RM1 Basamento di lega ferrosa acciaio zincato; finitura: verniciato; impiego: refrigeratore d'acqua. Incluso: supporti antivibranti SPECIFICHE TECNICHE: lega ferrosa acciaio zincato a caldo RM1 Struttura di contenimento di lega alluminio Peraluman; geometria: pannelli; impiego: refrigeratore d'acqua SPECIFICHE TECNICHE: smontabile | RISORSA MATERIALE | IMPIANTI MECCANICI PRODUZIONE | SISTEMI | REFRIGERATORE D'ACQUA | MATERIALE GENERICO NON RILEVANTE | [6 empty] | MM.02.040.0090.g | Aumento di prezzo per refrigeratori d'acqua condensati ad acqua con RECUPERO PARZIALE del calore di condensazione e con riferimento alla serie con le caratteristiche seguenti: - oltre 1610 fino a 1700 kW - n° 4 | nd | condensato ad acqua | [9 empty] | RM.77.00.20.Za000.0000.- - RM.65.15.42.Sa004.0005.- - RM.65.10.40.Sb003.0005.- - RM.73.00.00.Za000.0250.- - | 1 | cad | nd | raffrescamento aria - umidificazione aria - | package aria per interno - | materiale generico non rilevante | pressione sonora massima [dB(A)] = 85.0 nd nd nd - potenza frigorifera [kW] = 1350.1 ÷ 1510.0 nd - | numero minimo compressori [-] = 4.0 nd nd nd - |  | versione standard - | nd - | refrigeratore in esecuzione package con recupero parziale del calore di condensazione; refrigerante HFC R-407c; compressori a vite semi-ermetici; distanza misurazione pressione sonora massima misurata [m] = 1; temperatura acqua refrigerata potenza frigorifera [°C] = 7 ÷ 12 e temperatura acqua di raffreddamento [°C] = 30 ÷ 35 | nd - | nd - | nd - | nd | nd - | NO |  |  |  |  | nd |  |  |  |  | nd | nd | nd |  | nd | nd | nd | compressori; evaporatore a fascio tubiero / a piastra; valvola pressostatica per condensatore; circuito frigorifero completo di accessori; carica di refrigerante; olio | nd | nd | NO | NO
LOM251.RM.66.00.25.Za001.0040.h | Refrigeratore d'acqua condensato ad acqua; geometria: versione standard; funzione: raffrescamento aria ¦ umidificazione aria; impiego: package aria per interno; pressione sonora massima [dB] = 85 ¦ potenza frigorifera [kW] = 1510,1 ÷ 1610; numero minimo compressori [-] = 4. Componenti: sistema di controllo a microprocessore, quadro elettrico, basamento, struttura di contenimento. Incluso: compressori; evaporatore a fascio tubiero / a piastra; valvola pressostatica per condensatore; circuito frigorifero completo di accessori; carica di refrigerante; olio SPECIFICHE TECNICHE: refrigeratore in esecuzione package con recupero parziale del calore di condensazione; refrigerante HFC R-407c; compressori a vite semi-ermetici; distanza misurazione pressione sonora massima misurata [m] = 1; temperatura acqua refrigerata potenza frigorifera [°C] = 7 ÷ 12 e temperatura acqua di raffreddamento [°C] = 30 ÷ 35 RM1 Sistema di controllo a microprocessore di materiale generico; impiego: refrigeratore d'acqua. Incluso: display; schema sinottico; strumentazione di regolazione e controllo SPECIFICHE TECNICHE: sistema di controllo interfacciabile con sistemi esterni di supervisione RM1 Quadro elettrico di materiale generico; geometria: a doppia chiusura; impiego: refrigeratore d'acqua. Incluso: sezionatore generale; cablaggi SPECIFICHE TECNICHE: cablaggi a valle RM1 Basamento di lega ferrosa acciaio zincato; finitura: verniciato; impiego: refrigeratore d'acqua. Incluso: supporti antivibranti SPECIFICHE TECNICHE: lega ferrosa acciaio zincato a caldo RM1 Struttura di contenimento di lega alluminio Peraluman; geometria: pannelli; impiego: refrigeratore d'acqua SPECIFICHE TECNICHE: smontabile | 1 cad | 157274.48 | 124327.65 | 0 | RM.66.00.25.Za001.0040.h | Refrigeratore d'acqua condensato ad acqua; geometria: versione standard; funzione: raffrescamento aria ¦ umidificazione aria; impiego: package aria per interno; pressione sonora massima [dB] = 85 ¦ potenza frigorifera [kW] = 1510,1 ÷ 1610; numero minimo compressori [-] = 4. Componenti: sistema di controllo a microprocessore, quadro elettrico, basamento, struttura di contenimento. Incluso: compressori; evaporatore a fascio tubiero / a piastra; valvola pressostatica per condensatore; circuito frigorifero completo di accessori; carica di refrigerante; olio SPECIFICHE TECNICHE: refrigeratore in esecuzione package con recupero parziale del calore di condensazione; refrigerante HFC R-407c; compressori a vite semi-ermetici; distanza misurazione pressione sonora massima misurata [m] = 1; temperatura acqua refrigerata potenza frigorifera [°C] = 7 ÷ 12 e temperatura acqua di raffreddamento [°C] = 30 ÷ 35 | RM1 Sistema di controllo a microprocessore di materiale generico; impiego: refrigeratore d'acqua. Incluso: display; schema sinottico; strumentazione di regolazione e controllo SPECIFICHE TECNICHE: sistema di controllo interfacciabile con sistemi esterni di supervisione RM1 Quadro elettrico di materiale generico; geometria: a doppia chiusura; impiego: refrigeratore d'acqua. Incluso: sezionatore generale; cablaggi SPECIFICHE TECNICHE: cablaggi a valle RM1 Basamento di lega ferrosa acciaio zincato; finitura: verniciato; impiego: refrigeratore d'acqua. Incluso: supporti antivibranti SPECIFICHE TECNICHE: lega ferrosa acciaio zincato a caldo RM1 Struttura di contenimento di lega alluminio Peraluman; geometria: pannelli; impiego: refrigeratore d'acqua SPECIFICHE TECNICHE: smontabile | RISORSA MATERIALE | IMPIANTI MECCANICI PRODUZIONE | SISTEMI | REFRIGERATORE D'ACQUA | MATERIALE GENERICO NON RILEVANTE | [6 empty] | MM.02.040.0090.h | Aumento di prezzo per refrigeratori d'acqua condensati ad acqua con RECUPERO PARZIALE del calore di condensazione e con riferimento alla serie con le caratteristiche seguenti: - oltre 1700 fino a 1820 kW - n° 4 | nd | condensato ad acqua | [9 empty] | RM.77.00.20.Za000.0000.- - RM.65.15.42.Sa004.0005.- - RM.65.10.40.Sb003.0005.- - RM.73.00.00.Za000.0250.- - | 1 | cad | nd | raffrescamento aria - umidificazione aria - | package aria per interno - | materiale generico non rilevante | pressione sonora massima [dB(A)] = 85.0 nd nd nd - potenza frigorifera [kW] = 1510.1 ÷ 1610.0 nd - | numero minimo compressori [-] = 4.0 nd nd nd - |  | versione standard - | nd - | refrigeratore in esecuzione package con recupero parziale del calore di condensazione; refrigerante HFC R-407c; compressori a vite semi-ermetici; distanza misurazione pressione sonora massima misurata [m] = 1; temperatura acqua refrigerata potenza frigorifera [°C] = 7 ÷ 12 e temperatura acqua di raffreddamento [°C] = 30 ÷ 35 | nd - | nd - | nd - | nd | nd - | NO |  |  |  |  | nd |  |  |  |  | nd | nd | nd |  | nd | nd | nd | compressori; evaporatore a fascio tubiero / a piastra; valvola pressostatica per condensatore; circuito frigorifero completo di accessori; carica di refrigerante; olio | nd | nd | NO | NO
LOM251.RM.66.00.25.Za001.0040.i | Refrigeratore d'acqua condensato ad acqua; geometria: versione standard; funzione: raffrescamento aria ¦ umidificazione aria; impiego: package aria per interno; pressione sonora massima [dB] = 85 ¦ potenza frigorifera [kW] = 1610,1 ÷ 1700; numero minimo compressori [-] = 4. Componenti: sistema di controllo a microprocessore, quadro elettrico, basamento, struttura di contenimento. Incluso: compressori; evaporatore a fascio tubiero / a piastra; valvola pressostatica per condensatore; circuito frigorifero completo di accessori; carica di refrigerante; olio SPECIFICHE TECNICHE: refrigeratore in esecuzione package con recupero parziale del calore di condensazione; refrigerante HFC R-407c; compressori a vite semi-ermetici; distanza misurazione pressione sonora massima misurata [m] = 1; temperatura acqua refrigerata potenza frigorifera [°C] = 7 ÷ 12 e temperatura acqua di raffreddamento [°C] = 30 ÷ 35 RM1 Sistema di controllo a microprocessore di materiale generico; impiego: refrigeratore d'acqua. Incluso: display; schema sinottico; strumentazione di regolazione e controllo SPECIFICHE TECNICHE: sistema di controllo interfacciabile con sistemi esterni di supervisione RM1 Quadro elettrico di materiale generico; geometria: a doppia chiusura; impiego: refrigeratore d'acqua. Incluso: sezionatore generale; cablaggi SPECIFICHE TECNICHE: cablaggi a valle RM1 Basamento di lega ferrosa acciaio zincato; finitura: verniciato; impiego: refrigeratore d'acqua. Incluso: supporti antivibranti SPECIFICHE TECNICHE: lega ferrosa acciaio zincato a caldo RM1 Struttura di contenimento di lega alluminio Peraluman; geometria: pannelli; impiego: refrigeratore d'acqua SPECIFICHE TECNICHE: smontabile | 1 cad | 178103.92 | 140793.61 | 0 | RM.66.00.25.Za001.0040.i | Refrigeratore d'acqua condensato ad acqua; geometria: versione standard; funzione: raffrescamento aria ¦ umidificazione aria; impiego: package aria per interno; pressione sonora massima [dB] = 85 ¦ potenza frigorifera [kW] = 1610,1 ÷ 1700; numero minimo compressori [-] = 4. Componenti: sistema di controllo a microprocessore, quadro elettrico, basamento, struttura di contenimento. Incluso: compressori; evaporatore a fascio tubiero / a piastra; valvola pressostatica per condensatore; circuito frigorifero completo di accessori; carica di refrigerante; olio SPECIFICHE TECNICHE: refrigeratore in esecuzione package con recupero parziale del calore di condensazione; refrigerante HFC R-407c; compressori a vite semi-ermetici; distanza misurazione pressione sonora massima misurata [m] = 1; temperatura acqua refrigerata potenza frigorifera [°C] = 7 ÷ 12 e temperatura acqua di raffreddamento [°C] = 30 ÷ 35 | RM1 Sistema di controllo a microprocessore di materiale generico; impiego: refrigeratore d'acqua. Incluso: display; schema sinottico; strumentazione di regolazione e controllo SPECIFICHE TECNICHE: sistema di controllo interfacciabile con sistemi esterni di supervisione RM1 Quadro elettrico di materiale generico; geometria: a doppia chiusura; impiego: refrigeratore d'acqua. Incluso: sezionatore generale; cablaggi SPECIFICHE TECNICHE: cablaggi a valle RM1 Basamento di lega ferrosa acciaio zincato; finitura: verniciato; impiego: refrigeratore d'acqua. Incluso: supporti antivibranti SPECIFICHE TECNICHE: lega ferrosa acciaio zincato a caldo RM1 Struttura di contenimento di lega alluminio Peraluman; geometria: pannelli; impiego: refrigeratore d'acqua SPECIFICHE TECNICHE: smontabile | RISORSA MATERIALE | IMPIANTI MECCANICI PRODUZIONE | SISTEMI | REFRIGERATORE D'ACQUA | MATERIALE GENERICO NON RILEVANTE | [6 empty] | MM.02.040.0090.i | Aumento di prezzo per refrigeratori d'acqua condensati ad acqua con RECUPERO PARZIALE del calore di condensazione e con riferimento alla serie con le caratteristiche seguenti: - oltre 1820 fino a 2120 kW - n° 4 | nd | condensato ad acqua | [9 empty] | RM.77.00.20.Za000.0000.- - RM.65.15.42.Sa004.0005.- - RM.65.10.40.Sb003.0005.- - RM.73.00.00.Za000.0250.- - | 1 | cad | nd | raffrescamento aria - umidificazione aria - | package aria per interno - | materiale generico non rilevante | pressione sonora massima [dB(A)] = 85.0 nd nd nd - potenza frigorifera [kW] = 1610.1 ÷ 1700.0 nd - | numero minimo compressori [-] = 4.0 nd nd nd - |  | versione standard - | nd - | refrigeratore in esecuzione package con recupero parziale del calore di condensazione; refrigerante HFC R-407c; compressori a vite semi-ermetici; distanza misurazione pressione sonora massima misurata [m] = 1; temperatura acqua refrigerata potenza frigorifera [°C] = 7 ÷ 12 e temperatura acqua di raffreddamento [°C] = 30 ÷ 35 | nd - | nd - | nd - | nd | nd - | NO |  |  |  |  | nd |  |  |  |  | nd | nd | nd |  | nd | nd | nd | compressori; evaporatore a fascio tubiero / a piastra; valvola pressostatica per condensatore; circuito frigorifero completo di accessori; carica di refrigerante; olio | nd | nd | NO | NO
LOM251.RM.66.00.25.Za001.0040.j | Refrigeratore d'acqua condensato ad acqua; geometria: versione standard; funzione: raffrescamento aria ¦ umidificazione aria; impiego: package aria per interno; pressione sonora massima [dB] = 85 ¦ potenza frigorifera [kW] = 1700,1 ÷ 1820; numero minimo compressori [-] = 4. Componenti: sistema di controllo a microprocessore, quadro elettrico, basamento, struttura di contenimento. Incluso: compressori; evaporatore a fascio tubiero / a piastra; valvola pressostatica per condensatore; circuito frigorifero completo di accessori; carica di refrigerante; olio SPECIFICHE TECNICHE: refrigeratore in esecuzione package con recupero parziale del calore di condensazione; refrigerante HFC R-407c; compressori a vite semi-ermetici; distanza misurazione pressione sonora massima misurata [m] = 1; temperatura acqua refrigerata potenza frigorifera [°C] = 7 ÷ 12 e temperatura acqua di raffreddamento [°C] = 30 ÷ 35 RM1 Sistema di controllo a microprocessore di materiale generico; impiego: refrigeratore d'acqua. Incluso: display; schema sinottico; strumentazione di regolazione e controllo SPECIFICHE TECNICHE: sistema di controllo interfacciabile con sistemi esterni di supervisione RM1 Quadro elettrico di materiale generico; geometria: a doppia chiusura; impiego: refrigeratore d'acqua. Incluso: sezionatore generale; cablaggi SPECIFICHE TECNICHE: cablaggi a valle RM1 Basamento di lega ferrosa acciaio zincato; finitura: verniciato; impiego: refrigeratore d'acqua. Incluso: supporti antivibranti SPECIFICHE TECNICHE: lega ferrosa acciaio zincato a caldo RM1 Struttura di contenimento di lega alluminio Peraluman; geometria: pannelli; impiego: refrigeratore d'acqua SPECIFICHE TECNICHE: smontabile | 1 cad | 189359.04 | 149690.94 | 0 | RM.66.00.25.Za001.0040.j | Refrigeratore d'acqua condensato ad acqua; geometria: versione standard; funzione: raffrescamento aria ¦ umidificazione aria; impiego: package aria per interno; pressione sonora massima [dB] = 85 ¦ potenza frigorifera [kW] = 1700,1 ÷ 1820; numero minimo compressori [-] = 4. Componenti: sistema di controllo a microprocessore, quadro elettrico, basamento, struttura di contenimento. Incluso: compressori; evaporatore a fascio tubiero / a piastra; valvola pressostatica per condensatore; circuito frigorifero completo di accessori; carica di refrigerante; olio SPECIFICHE TECNICHE: refrigeratore in esecuzione package con recupero parziale del calore di condensazione; refrigerante HFC R-407c; compressori a vite semi-ermetici; distanza misurazione pressione sonora massima misurata [m] = 1; temperatura acqua refrigerata potenza frigorifera [°C] = 7 ÷ 12 e temperatura acqua di raffreddamento [°C] = 30 ÷ 35 | RM1 Sistema di controllo a microprocessore di materiale generico; impiego: refrigeratore d'acqua. Incluso: display; schema sinottico; strumentazione di regolazione e controllo SPECIFICHE TECNICHE: sistema di controllo interfacciabile con sistemi esterni di supervisione RM1 Quadro elettrico di materiale generico; geometria: a doppia chiusura; impiego: refrigeratore d'acqua. Incluso: sezionatore generale; cablaggi SPECIFICHE TECNICHE: cablaggi a valle RM1 Basamento di lega ferrosa acciaio zincato; finitura: verniciato; impiego: refrigeratore d'acqua. Incluso: supporti antivibranti SPECIFICHE TECNICHE: lega ferrosa acciaio zincato a caldo RM1 Struttura di contenimento di lega alluminio Peraluman; geometria: pannelli; impiego: refrigeratore d'acqua SPECIFICHE TECNICHE: smontabile | RISORSA MATERIALE | IMPIANTI MECCANICI PRODUZIONE | SISTEMI | REFRIGERATORE D'ACQUA | MATERIALE GENERICO NON RILEVANTE | [6 empty] | MM.02.040.0090.j | Aumento di prezzo per refrigeratori d'acqua condensati ad acqua con RECUPERO PARZIALE del calore di condensazione e con riferimento alla serie con le caratteristiche seguenti: - oltre 2120 fino a 2200 kW - n° 4 | nd | condensato ad acqua | [9 empty] | RM.77.00.20.Za000.0000.- - RM.65.15.42.Sa004.0005.- - RM.65.10.40.Sb003.0005.- - RM.73.00.00.Za000.0250.- - | 1 | cad | nd | raffrescamento aria - umidificazione aria - | package aria per interno - | materiale generico non rilevante | potenza frigorifera [kW] = 1700.1 ÷ 1820.0 nd - pressione sonora massima [dB(A)] = 85.0 nd nd nd - | numero minimo compressori [-] = 4.0 nd nd nd - |  | versione standard - | nd - | refrigeratore in esecuzione package con recupero parziale del calore di condensazione; refrigerante HFC R-407c; compressori a vite semi-ermetici; distanza misurazione pressione sonora massima misurata [m] = 1; temperatura acqua refrigerata potenza frigorifera [°C] = 7 ÷ 12 e temperatura acqua di raffreddamento [°C] = 30 ÷ 35 | nd - | nd - | nd - | nd | nd - | NO |  |  |  |  | nd |  |  |  |  | nd | nd | nd |  | nd | nd | nd | compressori; evaporatore a fascio tubiero / a piastra; valvola pressostatica per condensatore; circuito frigorifero completo di accessori; carica di refrigerante; olio | nd | nd | NO | NO
LOM251.RM.66.00.25.Za001.0040.k | Refrigeratore d'acqua condensato ad acqua; geometria: versione standard; funzione: raffrescamento aria ¦ umidificazione aria; impiego: package aria per interno; pressione sonora massima [dB] = 85 ¦ potenza frigorifera [kW] = 1820,1 ÷ 1910; numero minimo compressori [-] = 4. Componenti: sistema di controllo a microprocessore, quadro elettrico, basamento, struttura di contenimento. Incluso: compressori; evaporatore a fascio tubiero / a piastra; valvola pressostatica per condensatore; circuito frigorifero completo di accessori; carica di refrigerante; olio SPECIFICHE TECNICHE: refrigeratore in esecuzione package con recupero parziale del calore di condensazione; refrigerante HFC R-407c; compressori a vite semi-ermetici; distanza misurazione pressione sonora massima misurata [m] = 1; temperatura acqua refrigerata potenza frigorifera [°C] = 7 ÷ 12 e temperatura acqua di raffreddamento [°C] = 30 ÷ 35 RM1 Sistema di controllo a microprocessore di materiale generico; impiego: refrigeratore d'acqua. Incluso: display; schema sinottico; strumentazione di regolazione e controllo SPECIFICHE TECNICHE: sistema di controllo interfacciabile con sistemi esterni di supervisione RM1 Quadro elettrico di materiale generico; geometria: a doppia chiusura; impiego: refrigeratore d'acqua. Incluso: sezionatore generale; cablaggi SPECIFICHE TECNICHE: cablaggi a valle RM1 Basamento di lega ferrosa acciaio zincato; finitura: verniciato; impiego: refrigeratore d'acqua. Incluso: supporti antivibranti SPECIFICHE TECNICHE: lega ferrosa acciaio zincato a caldo RM1 Struttura di contenimento di lega alluminio Peraluman; geometria: pannelli; impiego: refrigeratore d'acqua SPECIFICHE TECNICHE: smontabile | 1 cad | 195792.49 | 154776.67 | 0 | RM.66.00.25.Za001.0040.k | Refrigeratore d'acqua condensato ad acqua; geometria: versione standard; funzione: raffrescamento aria ¦ umidificazione aria; impiego: package aria per interno; pressione sonora massima [dB] = 85 ¦ potenza frigorifera [kW] = 1820,1 ÷ 1910; numero minimo compressori [-] = 4. Componenti: sistema di controllo a microprocessore, quadro elettrico, basamento, struttura di contenimento. Incluso: compressori; evaporatore a fascio tubiero / a piastra; valvola pressostatica per condensatore; circuito frigorifero completo di accessori; carica di refrigerante; olio SPECIFICHE TECNICHE: refrigeratore in esecuzione package con recupero parziale del calore di condensazione; refrigerante HFC R-407c; compressori a vite semi-ermetici; distanza misurazione pressione sonora massima misurata [m] = 1; temperatura acqua refrigerata potenza frigorifera [°C] = 7 ÷ 12 e temperatura acqua di raffreddamento [°C] = 30 ÷ 35 | RM1 Sistema di controllo a microprocessore di materiale generico; impiego: refrigeratore d'acqua. Incluso: display; schema sinottico; strumentazione di regolazione e controllo SPECIFICHE TECNICHE: sistema di controllo interfacciabile con sistemi esterni di supervisione RM1 Quadro elettrico di materiale generico; geometria: a doppia chiusura; impiego: refrigeratore d'acqua. Incluso: sezionatore generale; cablaggi SPECIFICHE TECNICHE: cablaggi a valle RM1 Basamento di lega ferrosa acciaio zincato; finitura: verniciato; impiego: refrigeratore d'acqua. Incluso: supporti antivibranti SPECIFICHE TECNICHE: lega ferrosa acciaio zincato a caldo RM1 Struttura di contenimento di lega alluminio Peraluman; geometria: pannelli; impiego: refrigeratore d'acqua SPECIFICHE TECNICHE: smontabile | RISORSA MATERIALE | IMPIANTI MECCANICI PRODUZIONE | SISTEMI | REFRIGERATORE D'ACQUA | MATERIALE GENERICO NON RILEVANTE | [6 empty] | MM.02.040.0090.k | Aumento di prezzo per refrigeratori d'acqua condensati ad acqua con RECUPERO PARZIALE del calore di condensazione e con riferimento alla serie con le caratteristiche seguenti: - oltre 2200 fino a 2300 kW - n° 4 | nd | condensato ad acqua | [9 empty] | RM.77.00.20.Za000.0000.- - RM.65.15.42.Sa004.0005.- - RM.65.10.40.Sb003.0005.- - RM.73.00.00.Za000.0250.- - | 1 | cad | nd | raffrescamento aria - umidificazione aria - | package aria per interno - | materiale generico non rilevante | potenza frigorifera [kW] = 1820.1 ÷ 1910.0 nd - pressione sonora massima [dB(A)] = 85.0 nd nd nd - | numero minimo compressori [-] = 4.0 nd nd nd - |  | versione standard - | nd - | refrigeratore in esecuzione package con recupero parziale del calore di condensazione; refrigerante HFC R-407c; compressori a vite semi-ermetici; distanza misurazione pressione sonora massima misurata [m] = 1; temperatura acqua refrigerata potenza frigorifera [°C] = 7 ÷ 12 e temperatura acqua di raffreddamento [°C] = 30 ÷ 35 | nd - | nd - | nd - | nd | nd - | NO |  |  |  |  | nd |  |  |  |  | nd | nd | nd |  | nd | nd | nd | compressori; evaporatore a fascio tubiero / a piastra; valvola pressostatica per condensatore; circuito frigorifero completo di accessori; carica di refrigerante; olio | nd | nd | NO | NO
LOM251.RM.66.00.25.Za001.0040.l | Refrigeratore d'acqua condensato ad acqua; geometria: versione standard; funzione: raffrescamento aria ¦ umidificazione aria; impiego: package aria per interno; pressione sonora massima [dB] = 85 ¦ potenza frigorifera [kW] = 1910,1 ÷ 2000; numero minimo compressori [-] = 4. Componenti: sistema di controllo a microprocessore, quadro elettrico, basamento, struttura di contenimento. Incluso: compressori; evaporatore a fascio tubiero / a piastra; valvola pressostatica per condensatore; circuito frigorifero completo di accessori; carica di refrigerante; olio SPECIFICHE TECNICHE: refrigeratore in esecuzione package con recupero parziale del calore di condensazione; refrigerante HFC R-407c; compressori a vite semi-ermetici; distanza misurazione pressione sonora massima misurata [m] = 1; temperatura acqua refrigerata potenza frigorifera [°C] = 7 ÷ 12 e temperatura acqua di raffreddamento [°C] = 30 ÷ 35 RM1 Sistema di controllo a microprocessore di materiale generico; impiego: refrigeratore d'acqua. Incluso: display; schema sinottico; strumentazione di regolazione e controllo SPECIFICHE TECNICHE: sistema di controllo interfacciabile con sistemi esterni di supervisione RM1 Quadro elettrico di materiale generico; geometria: a doppia chiusura; impiego: refrigeratore d'acqua. Incluso: sezionatore generale; cablaggi SPECIFICHE TECNICHE: cablaggi a valle RM1 Basamento di lega ferrosa acciaio zincato; finitura: verniciato; impiego: refrigeratore d'acqua. Incluso: supporti antivibranti SPECIFICHE TECNICHE: lega ferrosa acciaio zincato a caldo RM1 Struttura di contenimento di lega alluminio Peraluman; geometria: pannelli; impiego: refrigeratore d'acqua SPECIFICHE TECNICHE: smontabile | 1 cad | 198972.42 | 157290.45 | 0 | RM.66.00.25.Za001.0040.l | Refrigeratore d'acqua condensato ad acqua; geometria: versione standard; funzione: raffrescamento aria ¦ umidificazione aria; impiego: package aria per interno; pressione sonora massima [dB] = 85 ¦ potenza frigorifera [kW] = 1910,1 ÷ 2000; numero minimo compressori [-] = 4. Componenti: sistema di controllo a microprocessore, quadro elettrico, basamento, struttura di contenimento. Incluso: compressori; evaporatore a fascio tubiero / a piastra; valvola pressostatica per condensatore; circuito frigorifero completo di accessori; carica di refrigerante; olio SPECIFICHE TECNICHE: refrigeratore in esecuzione package con recupero parziale del calore di condensazione; refrigerante HFC R-407c; compressori a vite semi-ermetici; distanza misurazione pressione sonora massima misurata [m] = 1; temperatura acqua refrigerata potenza frigorifera [°C] = 7 ÷ 12 e temperatura acqua di raffreddamento [°C] = 30 ÷ 35 | RM1 Sistema di controllo a microprocessore di materiale generico; impiego: refrigeratore d'acqua. Incluso: display; schema sinottico; strumentazione di regolazione e controllo SPECIFICHE TECNICHE: sistema di controllo interfacciabile con sistemi esterni di supervisione RM1 Quadro elettrico di materiale generico; geometria: a doppia chiusura; impiego: refrigeratore d'acqua. Incluso: sezionatore generale; cablaggi SPECIFICHE TECNICHE: cablaggi a valle RM1 Basamento di lega ferrosa acciaio zincato; finitura: verniciato; impiego: refrigeratore d'acqua. Incluso: supporti antivibranti SPECIFICHE TECNICHE: lega ferrosa acciaio zincato a caldo RM1 Struttura di contenimento di lega alluminio Peraluman; geometria: pannelli; impiego: refrigeratore d'acqua SPECIFICHE TECNICHE: smontabile | RISORSA MATERIALE | IMPIANTI MECCANICI PRODUZIONE | SISTEMI | REFRIGERATORE D'ACQUA | MATERIALE GENERICO NON RILEVANTE | [6 empty] | 000000000 | NUOVA VOCE | nd | condensato ad acqua | [9 empty] | RM.77.00.20.Za000.0000.- - RM.65.15.42.Sa004.0005.- - RM.65.10.40.Sb003.0005.- - RM.73.00.00.Za000.0250.- - | 1 | cad | nd | raffrescamento aria - umidificazione aria - | package aria per interno - | materiale generico non rilevante | potenza frigorifera [kW] = 1910.1 ÷ 2000.0 nd - pressione sonora massima [dB(A)] = 85.0 nd nd nd - | numero minimo compressori [-] = 4.0 nd nd nd - |  | versione standard - | nd - | refrigeratore in esecuzione package con recupero parziale del calore di condensazione; refrigerante HFC R-407c; compressori a vite semi-ermetici; distanza misurazione pressione sonora massima misurata [m] = 1; temperatura acqua refrigerata potenza frigorifera [°C] = 7 ÷ 12 e temperatura acqua di raffreddamento [°C] = 30 ÷ 35 | nd - | nd - | nd - | nd | nd - | NO |  |  |  |  | nd |  |  |  |  | nd | nd | nd |  | nd | nd | nd | compressori; evaporatore a fascio tubiero / a piastra; valvola pressostatica per condensatore; circuito frigorifero completo di accessori; carica di refrigerante; olio | nd | nd | NO | NO
LOM251.RM.66.00.25.Za001.0040.m | Refrigeratore d'acqua condensato ad acqua; geometria: versione standard; funzione: raffrescamento aria ¦ umidificazione aria; impiego: package aria per interno; pressione sonora massima [dB] = 85 ¦ potenza frigorifera [kW] = 2000,1 ÷ 2120; numero minimo compressori [-] = 4. Componenti: sistema di controllo a microprocessore, quadro elettrico, basamento, struttura di contenimento. Incluso: compressori; evaporatore a fascio tubiero / a piastra; valvola pressostatica per condensatore; circuito frigorifero completo di accessori; carica di refrigerante; olio SPECIFICHE TECNICHE: refrigeratore in esecuzione package con recupero parziale del calore di condensazione; refrigerante HFC R-407c; compressori a vite semi-ermetici; distanza misurazione pressione sonora massima misurata [m] = 1; temperatura acqua refrigerata potenza frigorifera [°C] = 7 ÷ 12 e temperatura acqua di raffreddamento [°C] = 30 ÷ 35 RM1 Sistema di controllo a microprocessore di materiale generico; impiego: refrigeratore d'acqua. Incluso: display; schema sinottico; strumentazione di regolazione e controllo SPECIFICHE TECNICHE: sistema di controllo interfacciabile con sistemi esterni di supervisione RM1 Quadro elettrico di materiale generico; geometria: a doppia chiusura; impiego: refrigeratore d'acqua. Incluso: sezionatore generale; cablaggi SPECIFICHE TECNICHE: cablaggi a valle RM1 Basamento di lega ferrosa acciaio zincato; finitura: verniciato; impiego: refrigeratore d'acqua. Incluso: supporti antivibranti SPECIFICHE TECNICHE: lega ferrosa acciaio zincato a caldo RM1 Struttura di contenimento di lega alluminio Peraluman; geometria: pannelli; impiego: refrigeratore d'acqua SPECIFICHE TECNICHE: smontabile | 1 cad | 202152.35 | 159804.23 | 0 | RM.66.00.25.Za001.0040.m | Refrigeratore d'acqua condensato ad acqua; geometria: versione standard; funzione: raffrescamento aria ¦ umidificazione aria; impiego: package aria per interno; pressione sonora massima [dB] = 85 ¦ potenza frigorifera [kW] = 2000,1 ÷ 2120; numero minimo compressori [-] = 4. Componenti: sistema di controllo a microprocessore, quadro elettrico, basamento, struttura di contenimento. Incluso: compressori; evaporatore a fascio tubiero / a piastra; valvola pressostatica per condensatore; circuito frigorifero completo di accessori; carica di refrigerante; olio SPECIFICHE TECNICHE: refrigeratore in esecuzione package con recupero parziale del calore di condensazione; refrigerante HFC R-407c; compressori a vite semi-ermetici; distanza misurazione pressione sonora massima misurata [m] = 1; temperatura acqua refrigerata potenza frigorifera [°C] = 7 ÷ 12 e temperatura acqua di raffreddamento [°C] = 30 ÷ 35 | RM1 Sistema di controllo a microprocessore di materiale generico; impiego: refrigeratore d'acqua. Incluso: display; schema sinottico; strumentazione di regolazione e controllo SPECIFICHE TECNICHE: sistema di controllo interfacciabile con sistemi esterni di supervisione RM1 Quadro elettrico di materiale generico; geometria: a doppia chiusura; impiego: refrigeratore d'acqua. Incluso: sezionatore generale; cablaggi SPECIFICHE TECNICHE: cablaggi a valle RM1 Basamento di lega ferrosa acciaio zincato; finitura: verniciato; impiego: refrigeratore d'acqua. Incluso: supporti antivibranti SPECIFICHE TECNICHE: lega ferrosa acciaio zincato a caldo RM1 Struttura di contenimento di lega alluminio Peraluman; geometria: pannelli; impiego: refrigeratore d'acqua SPECIFICHE TECNICHE: smontabile | RISORSA MATERIALE | IMPIANTI MECCANICI PRODUZIONE | SISTEMI | REFRIGERATORE D'ACQUA | MATERIALE GENERICO NON RILEVANTE | [6 empty] | 000000000 | NUOVA VOCE | nd | condensato ad acqua | [9 empty] | RM.77.00.20.Za000.0000.- - RM.65.15.42.Sa004.0005.- - RM.65.10.40.Sb003.0005.- - RM.73.00.00.Za000.0250.- - | 1 | cad | nd | raffrescamento aria - umidificazione aria - | package aria per interno - | materiale generico non rilevante | potenza frigorifera [kW] = 2000.1 ÷ 2120.0 nd - pressione sonora massima [dB(A)] = 85.0 nd nd nd - | numero minimo compressori [-] = 4.0 nd nd nd - |  | versione standard - | nd - | refrigeratore in esecuzione package con recupero parziale del calore di condensazione; refrigerante HFC R-407c; compressori a vite semi-ermetici; distanza misurazione pressione sonora massima misurata [m] = 1; temperatura acqua refrigerata potenza frigorifera [°C] = 7 ÷ 12 e temperatura acqua di raffreddamento [°C] = 30 ÷ 35 | nd - | nd - | nd - | nd | nd - | NO |  |  |  |  | nd |  |  |  |  | nd | nd | nd |  | nd | nd | nd | compressori; evaporatore a fascio tubiero / a piastra; valvola pressostatica per condensatore; circuito frigorifero completo di accessori; carica di refrigerante; olio | nd | nd | NO | NO
LOM251.RM.66.00.25.Za001.0040.n | Refrigeratore d'acqua condensato ad acqua; geometria: versione standard; funzione: raffrescamento aria ¦ umidificazione aria; impiego: package aria per interno; pressione sonora massima [dB] = 85 ¦ potenza frigorifera [kW] = 2120,1 ÷ 2200; numero minimo compressori [-] = 4. Componenti: sistema di controllo a microprocessore, quadro elettrico, basamento, struttura di contenimento. Incluso: compressori; evaporatore a fascio tubiero / a piastra; valvola pressostatica per condensatore; circuito frigorifero completo di accessori; carica di refrigerante; olio SPECIFICHE TECNICHE: refrigeratore in esecuzione package con recupero parziale del calore di condensazione; refrigerante HFC R-407c; compressori a vite semi-ermetici; distanza misurazione pressione sonora massima misurata [m] = 1; temperatura acqua refrigerata potenza frigorifera [°C] = 7 ÷ 12 e temperatura acqua di raffreddamento [°C] = 30 ÷ 35 RM1 Sistema di controllo a microprocessore di materiale generico; impiego: refrigeratore d'acqua. Incluso: display; schema sinottico; strumentazione di regolazione e controllo SPECIFICHE TECNICHE: sistema di controllo interfacciabile con sistemi esterni di supervisione RM1 Quadro elettrico di materiale generico; geometria: a doppia chiusura; impiego: refrigeratore d'acqua. Incluso: sezionatore generale; cablaggi SPECIFICHE TECNICHE: cablaggi a valle RM1 Basamento di lega ferrosa acciaio zincato; finitura: verniciato; impiego: refrigeratore d'acqua. Incluso: supporti antivibranti SPECIFICHE TECNICHE: lega ferrosa acciaio zincato a caldo RM1 Struttura di contenimento di lega alluminio Peraluman; geometria: pannelli; impiego: refrigeratore d'acqua SPECIFICHE TECNICHE: smontabile | 1 cad | 209346.45 | 165491.26 | 0 | RM.66.00.25.Za001.0040.n | Refrigeratore d'acqua condensato ad acqua; geometria: versione standard; funzione: raffrescamento aria ¦ umidificazione aria; impiego: package aria per interno; pressione sonora massima [dB] = 85 ¦ potenza frigorifera [kW] = 2120,1 ÷ 2200; numero minimo compressori [-] = 4. Componenti: sistema di controllo a microprocessore, quadro elettrico, basamento, struttura di contenimento. Incluso: compressori; evaporatore a fascio tubiero / a piastra; valvola pressostatica per condensatore; circuito frigorifero completo di accessori; carica di refrigerante; olio SPECIFICHE TECNICHE: refrigeratore in esecuzione package con recupero parziale del calore di condensazione; refrigerante HFC R-407c; compressori a vite semi-ermetici; distanza misurazione pressione sonora massima misurata [m] = 1; temperatura acqua refrigerata potenza frigorifera [°C] = 7 ÷ 12 e temperatura acqua di raffreddamento [°C] = 30 ÷ 35 | RM1 Sistema di controllo a microprocessore di materiale generico; impiego: refrigeratore d'acqua. Incluso: display; schema sinottico; strumentazione di regolazione e controllo SPECIFICHE TECNICHE: sistema di controllo interfacciabile con sistemi esterni di supervisione RM1 Quadro elettrico di materiale generico; geometria: a doppia chiusura; impiego: refrigeratore d'acqua. Incluso: sezionatore generale; cablaggi SPECIFICHE TECNICHE: cablaggi a valle RM1 Basamento di lega ferrosa acciaio zincato; finitura: verniciato; impiego: refrigeratore d'acqua. Incluso: supporti antivibranti SPECIFICHE TECNICHE: lega ferrosa acciaio zincato a caldo RM1 Struttura di contenimento di lega alluminio Peraluman; geometria: pannelli; impiego: refrigeratore d'acqua SPECIFICHE TECNICHE: smontabile | RISORSA MATERIALE | IMPIANTI MECCANICI PRODUZIONE | SISTEMI | REFRIGERATORE D'ACQUA | MATERIALE GENERICO NON RILEVANTE | [6 empty] | 000000000 | NUOVA VOCE | nd | condensato ad acqua | [9 empty] | RM.77.00.20.Za000.0000.- - RM.65.15.42.Sa004.0005.- - RM.65.10.40.Sb003.0005.- - RM.73.00.00.Za000.0250.- - | 1 | cad | nd | raffrescamento aria - umidificazione aria - | package aria per interno - | materiale generico non rilevante | potenza frigorifera [kW] = 2120.1 ÷ 2200.0 nd - pressione sonora massima [dB(A)] = 85.0 nd nd nd - | numero minimo compressori [-] = 4.0 nd nd nd - |  | versione standard - | nd - | refrigeratore in esecuzione package con recupero parziale del calore di condensazione; refrigerante HFC R-407c; compressori a vite semi-ermetici; distanza misurazione pressione sonora massima misurata [m] = 1; temperatura acqua refrigerata potenza frigorifera [°C] = 7 ÷ 12 e temperatura acqua di raffreddamento [°C] = 30 ÷ 35 | nd - | nd - | nd - | nd | nd - | NO |  |  |  |  | nd |  |  |  |  | nd | nd | nd |  | nd | nd | nd | compressori; evaporatore a fascio tubiero / a piastra; valvola pressostatica per condensatore; circuito frigorifero completo di accessori; carica di refrigerante; olio | nd | nd | NO | NO
LOM251.RM.66.00.25.Za001.0040.o | Refrigeratore d'acqua condensato ad acqua; geometria: versione standard; funzione: raffrescamento aria ¦ umidificazione aria; impiego: package aria per interno; pressione sonora massima [dB] = 85 ¦ potenza frigorifera [kW] = 2200,1 ÷ 2300; numero minimo compressori [-] = 4. Componenti: sistema di controllo a microprocessore, quadro elettrico, basamento, struttura di contenimento. Incluso: compressori; evaporatore a fascio tubiero / a piastra; valvola pressostatica per condensatore; circuito frigorifero completo di accessori; carica di refrigerante; olio SPECIFICHE TECNICHE: refrigeratore in esecuzione package con recupero parziale del calore di condensazione; refrigerante HFC R-407c; compressori a vite semi-ermetici; distanza misurazione pressione sonora massima misurata [m] = 1; temperatura acqua refrigerata potenza frigorifera [°C] = 7 ÷ 12 e temperatura acqua di raffreddamento [°C] = 30 ÷ 35 RM1 Sistema di controllo a microprocessore di materiale generico; impiego: refrigeratore d'acqua. Incluso: display; schema sinottico; strumentazione di regolazione e controllo SPECIFICHE TECNICHE: sistema di controllo interfacciabile con sistemi esterni di supervisione RM1 Quadro elettrico di materiale generico; geometria: a doppia chiusura; impiego: refrigeratore d'acqua. Incluso: sezionatore generale; cablaggi SPECIFICHE TECNICHE: cablaggi a valle RM1 Basamento di lega ferrosa acciaio zincato; finitura: verniciato; impiego: refrigeratore d'acqua. Incluso: supporti antivibranti SPECIFICHE TECNICHE: lega ferrosa acciaio zincato a caldo RM1 Struttura di contenimento di lega alluminio Peraluman; geometria: pannelli; impiego: refrigeratore d'acqua SPECIFICHE TECNICHE: smontabile | 1 cad | 212620.29 | 168079.28 | 0 | RM.66.00.25.Za001.0040.o | Refrigeratore d'acqua condensato ad acqua; geometria: versione standard; funzione: raffrescamento aria ¦ umidificazione aria; impiego: package aria per interno; pressione sonora massima [dB] = 85 ¦ potenza frigorifera [kW] = 2200,1 ÷ 2300; numero minimo compressori [-] = 4. Componenti: sistema di controllo a microprocessore, quadro elettrico, basamento, struttura di contenimento. Incluso: compressori; evaporatore a fascio tubiero / a piastra; valvola pressostatica per condensatore; circuito frigorifero completo di accessori; carica di refrigerante; olio SPECIFICHE TECNICHE: refrigeratore in esecuzione package con recupero parziale del calore di condensazione; refrigerante HFC R-407c; compressori a vite semi-ermetici; distanza misurazione pressione sonora massima misurata [m] = 1; temperatura acqua refrigerata potenza frigorifera [°C] = 7 ÷ 12 e temperatura acqua di raffreddamento [°C] = 30 ÷ 35 | RM1 Sistema di controllo a microprocessore di materiale generico; impiego: refrigeratore d'acqua. Incluso: display; schema sinottico; strumentazione di regolazione e controllo SPECIFICHE TECNICHE: sistema di controllo interfacciabile con sistemi esterni di supervisione RM1 Quadro elettrico di materiale generico; geometria: a doppia chiusura; impiego: refrigeratore d'acqua. Incluso: sezionatore generale; cablaggi SPECIFICHE TECNICHE: cablaggi a valle RM1 Basamento di lega ferrosa acciaio zincato; finitura: verniciato; impiego: refrigeratore d'acqua. Incluso: supporti antivibranti SPECIFICHE TECNICHE: lega ferrosa acciaio zincato a caldo RM1 Struttura di contenimento di lega alluminio Peraluman; geometria: pannelli; impiego: refrigeratore d'acqua SPECIFICHE TECNICHE: smontabile | RISORSA MATERIALE | IMPIANTI MECCANICI PRODUZIONE | SISTEMI | REFRIGERATORE D'ACQUA | MATERIALE GENERICO NON RILEVANTE | [6 empty] | 000000000 | NUOVA VOCE | nd | condensato ad acqua | [9 empty] | RM.77.00.20.Za000.0000.- - RM.65.15.42.Sa004.0005.- - RM.65.10.40.Sb003.0005.- - RM.73.00.00.Za000.0250.- - | 1 | cad | nd | raffrescamento aria - umidificazione aria - | package aria per interno - | materiale generico non rilevante | potenza frigorifera [kW] = 2200.1 ÷ 2300.0 nd - pressione sonora massima [dB(A)] = 85.0 nd nd nd - | numero minimo compressori [-] = 4.0 nd nd nd - |  | versione standard - | nd - | refrigeratore in esecuzione package con recupero parziale del calore di condensazione; refrigerante HFC R-407c; compressori a vite semi-ermetici; distanza misurazione pressione sonora massima misurata [m] = 1; temperatura acqua refrigerata potenza frigorifera [°C] = 7 ÷ 12 e temperatura acqua di raffreddamento [°C] = 30 ÷ 35 | nd - | nd - | nd - | nd | nd - | NO |  |  |  |  | nd |  |  |  |  | nd | nd | nd |  | nd | nd | nd | compressori; evaporatore a fascio tubiero / a piastra; valvola pressostatica per condensatore; circuito frigorifero completo di accessori; carica di refrigerante; olio | nd | nd | NO | NO
LOM251.RM.66.00.25.Za001.0045.a | Refrigeratore d'acqua condensato ad acqua; geometria: versione standard; funzione: raffrescamento aria ¦ umidificazione aria; impiego: package aria per interno; pressione sonora massima [dB] = 85 ¦ potenza frigorifera [kW] = 420,1 ÷ 520; numero minimo compressori [-] = 2. Componenti: sistema di controllo a microprocessore, quadro elettrico, basamento, struttura di contenimento. Incluso: compressori; evaporatore a fascio tubiero / a piastra; valvola pressostatica per condensatore; circuito frigorifero completo di accessori; carica di refrigerante; olio SPECIFICHE TECNICHE: refrigeratore in esecuzione package; refrigerante HFC R-134a; compressori a vite semi-ermetici; distanza misurazione pressione sonora massima misurata [m] = 1; temperatura acqua refrigerata potenza frigorifera [°C] = 7 ÷ 12 e temperatura acqua di raffreddamento [°C] = 30 ÷ 35 RM1 Sistema di controllo a microprocessore di materiale generico; impiego: refrigeratore d'acqua. Incluso: display; schema sinottico; strumentazione di regolazione e controllo SPECIFICHE TECNICHE: sistema di controllo interfacciabile con sistemi esterni di supervisione RM1 Quadro elettrico di materiale generico; geometria: a doppia chiusura; impiego: refrigeratore d'acqua. Incluso: sezionatore generale; cablaggi SPECIFICHE TECNICHE: cablaggi a valle RM1 Basamento di lega ferrosa acciaio zincato; finitura: verniciato; impiego: refrigeratore d'acqua. Incluso: supporti antivibranti SPECIFICHE TECNICHE: lega ferrosa acciaio zincato a caldo RM1 Struttura di contenimento di lega alluminio Peraluman; geometria: pannelli; impiego: refrigeratore d'acqua SPECIFICHE TECNICHE: smontabile | 1 cad | 66951.39 | 52926 | 0 | RM.66.00.25.Za001.0045.a | Refrigeratore d'acqua condensato ad acqua; geometria: versione standard; funzione: raffrescamento aria ¦ umidificazione aria; impiego: package aria per interno; pressione sonora massima [dB] = 85 ¦ potenza frigorifera [kW] = 420,1 ÷ 520; numero minimo compressori [-] = 2. Componenti: sistema di controllo a microprocessore, quadro elettrico, basamento, struttura di contenimento. Incluso: compressori; evaporatore a fascio tubiero / a piastra; valvola pressostatica per condensatore; circuito frigorifero completo di accessori; carica di refrigerante; olio SPECIFICHE TECNICHE: refrigeratore in esecuzione package; refrigerante HFC R-134a; compressori a vite semi-ermetici; distanza misurazione pressione sonora massima misurata [m] = 1; temperatura acqua refrigerata potenza frigorifera [°C] = 7 ÷ 12 e temperatura acqua di raffreddamento [°C] = 30 ÷ 35 | RM1 Sistema di controllo a microprocessore di materiale generico; impiego: refrigeratore d'acqua. Incluso: display; schema sinottico; strumentazione di regolazione e controllo SPECIFICHE TECNICHE: sistema di controllo interfacciabile con sistemi esterni di supervisione RM1 Quadro elettrico di materiale generico; geometria: a doppia chiusura; impiego: refrigeratore d'acqua. Incluso: sezionatore generale; cablaggi SPECIFICHE TECNICHE: cablaggi a valle RM1 Basamento di lega ferrosa acciaio zincato; finitura: verniciato; impiego: refrigeratore d'acqua. Incluso: supporti antivibranti SPECIFICHE TECNICHE: lega ferrosa acciaio zincato a caldo RM1 Struttura di contenimento di lega alluminio Peraluman; geometria: pannelli; impiego: refrigeratore d'acqua SPECIFICHE TECNICHE: smontabile | RISORSA MATERIALE | IMPIANTI MECCANICI PRODUZIONE | SISTEMI | REFRIGERATORE D'ACQUA | MATERIALE GENERICO NON RILEVANTE | [6 empty] | MM.02.040.0100.a | Refrigeratori d'acqua condensati ad acqua, in esecuzione "package" per interno, composti da: compressori; evaporatore e condensatore a fascio tubiero o a piastra; valvola pressostatica per condensatore; circuito frigorifero completo di accessori; carica di refrigerante e olio; sistema di controllo a microprocessore con display e schema sinottico, interfacciabile con sistemi esterni di supervisione, completo di strumentazione di regolazione e controllo; quadro elettrico con sezionatore generale e cablaggi a valle; basamento in acciaio zincato a caldo e verniciato completo di supporti antivibranti; pannellatura di contenimento in peralluman smontabile. - oltre 420 fino a 520 kW - n° 2 | nd | condensato ad acqua | [9 empty] | RM.77.00.20.Za000.0000.- - RM.65.15.42.Sa004.0005.- - RM.65.10.40.Sb003.0005.- - RM.73.00.00.Za000.0250.- - | 1 | cad | nd | raffrescamento aria - umidificazione aria - | package aria per interno - | materiale generico non rilevante | pressione sonora massima [dB(A)] = 85.0 nd nd nd - potenza frigorifera [kW] = 420.1 ÷ 520.0 nd - | numero minimo compressori [-] = 2.0 nd nd nd - |  | versione standard - | nd - | refrigeratore in esecuzione package; refrigerante HFC R-134a; compressori a vite semi-ermetici; distanza misurazione pressione sonora massima misurata [m] = 1; temperatura acqua refrigerata potenza frigorifera [°C] = 7 ÷ 12 e temperatura acqua di raffreddamento [°C] = 30 ÷ 35 | nd - | nd - | nd - | nd | nd - | NO |  |  |  |  | nd |  |  |  |  | nd | nd | nd |  | nd | nd | nd | compressori; evaporatore a fascio tubiero / a piastra; valvola pressostatica per condensatore; circuito frigorifero completo di accessori; carica di refrigerante; olio | nd | nd | NO | NO
LOM251.RM.66.00.25.Za001.0045.b | Refrigeratore d'acqua condensato ad acqua; geometria: versione standard; funzione: raffrescamento aria ¦ umidificazione aria; impiego: package aria per interno; pressione sonora massima [dB] = 85 ¦ potenza frigorifera [kW] = 520,1 ÷ 580; numero minimo compressori [-] = 2. Componenti: sistema di controllo a microprocessore, quadro elettrico, basamento, struttura di contenimento. Incluso: compressori; evaporatore a fascio tubiero / a piastra; valvola pressostatica per condensatore; circuito frigorifero completo di accessori; carica di refrigerante; olio SPECIFICHE TECNICHE: refrigeratore in esecuzione package; refrigerante HFC R-134a; compressori a vite semi-ermetici; distanza misurazione pressione sonora massima misurata [m] = 1; temperatura acqua refrigerata potenza frigorifera [°C] = 7 ÷ 12 e temperatura acqua di raffreddamento [°C] = 30 ÷ 35 RM1 Sistema di controllo a microprocessore di materiale generico; impiego: refrigeratore d'acqua. Incluso: display; schema sinottico; strumentazione di regolazione e controllo SPECIFICHE TECNICHE: sistema di controllo interfacciabile con sistemi esterni di supervisione RM1 Quadro elettrico di materiale generico; geometria: a doppia chiusura; impiego: refrigeratore d'acqua. Incluso: sezionatore generale; cablaggi SPECIFICHE TECNICHE: cablaggi a valle RM1 Basamento di lega ferrosa acciaio zincato; finitura: verniciato; impiego: refrigeratore d'acqua. Incluso: supporti antivibranti SPECIFICHE TECNICHE: lega ferrosa acciaio zincato a caldo RM1 Struttura di contenimento di lega alluminio Peraluman; geometria: pannelli; impiego: refrigeratore d'acqua SPECIFICHE TECNICHE: smontabile | 1 cad | 71346.69 | 56400.55 | 0 | RM.66.00.25.Za001.0045.b | Refrigeratore d'acqua condensato ad acqua; geometria: versione standard; funzione: raffrescamento aria ¦ umidificazione aria; impiego: package aria per interno; pressione sonora massima [dB] = 85 ¦ potenza frigorifera [kW] = 520,1 ÷ 580; numero minimo compressori [-] = 2. Componenti: sistema di controllo a microprocessore, quadro elettrico, basamento, struttura di contenimento. Incluso: compressori; evaporatore a fascio tubiero / a piastra; valvola pressostatica per condensatore; circuito frigorifero completo di accessori; carica di refrigerante; olio SPECIFICHE TECNICHE: refrigeratore in esecuzione package; refrigerante HFC R-134a; compressori a vite semi-ermetici; distanza misurazione pressione sonora massima misurata [m] = 1; temperatura acqua refrigerata potenza frigorifera [°C] = 7 ÷ 12 e temperatura acqua di raffreddamento [°C] = 30 ÷ 35 | RM1 Sistema di controllo a microprocessore di materiale generico; impiego: refrigeratore d'acqua. Incluso: display; schema sinottico; strumentazione di regolazione e controllo SPECIFICHE TECNICHE: sistema di controllo interfacciabile con sistemi esterni di supervisione RM1 Quadro elettrico di materiale generico; geometria: a doppia chiusura; impiego: refrigeratore d'acqua. Incluso: sezionatore generale; cablaggi SPECIFICHE TECNICHE: cablaggi a valle RM1 Basamento di lega ferrosa acciaio zincato; finitura: verniciato; impiego: refrigeratore d'acqua. Incluso: supporti antivibranti SPECIFICHE TECNICHE: lega ferrosa acciaio zincato a caldo RM1 Struttura di contenimento di lega alluminio Peraluman; geometria: pannelli; impiego: refrigeratore d'acqua SPECIFICHE TECNICHE: smontabile | RISORSA MATERIALE | IMPIANTI MECCANICI PRODUZIONE | SISTEMI | REFRIGERATORE D'ACQUA | MATERIALE GENERICO NON RILEVANTE | [6 empty] | MM.02.040.0100.b | Refrigeratori d'acqua condensati ad acqua, in esecuzione "package" per interno, composti da: compressori; evaporatore e condensatore a fascio tubiero o a piastra; valvola pressostatica per condensatore; circuito frigorifero completo di accessori; carica di refrigerante e olio; sistema di controllo a microprocessore con display e schema sinottico, interfacciabile con sistemi esterni di supervisione, completo di strumentazione di regolazione e controllo; quadro elettrico con sezionatore generale e cablaggi a valle; basamento in acciaio zincato a caldo e verniciato completo di supporti antivibranti; pannellatura di contenimento in peralluman smontabile. - oltre 520 fino a 580 kW - n° 2 | nd | condensato ad acqua | [9 empty] | RM.77.00.20.Za000.0000.- - RM.65.15.42.Sa004.0005.- - RM.65.10.40.Sb003.0005.- - RM.73.00.00.Za000.0250.- - | 1 | cad | nd | raffrescamento aria - umidificazione aria - | package aria per interno - | materiale generico non rilevante | potenza frigorifera [kW] = 520.1 ÷ 580.0 nd - pressione sonora massima [dB(A)] = 85.0 nd nd nd - | numero minimo compressori [-] = 2.0 nd nd nd - |  | versione standard - | nd - | refrigeratore in esecuzione package; refrigerante HFC R-134a; compressori a vite semi-ermetici; distanza misurazione pressione sonora massima misurata [m] = 1; temperatura acqua refrigerata potenza frigorifera [°C] = 7 ÷ 12 e temperatura acqua di raffreddamento [°C] = 30 ÷ 35 | nd - | nd - | nd - | nd | nd - | NO |  |  |  |  | nd |  |  |  |  | nd | nd | nd |  | nd | nd | nd | compressori; evaporatore a fascio tubiero / a piastra; valvola pressostatica per condensatore; circuito frigorifero completo di accessori; carica di refrigerante; olio | nd | nd | NO | NO
LOM251.RM.66.00.25.Za001.0045.c | Refrigeratore d'acqua condensato ad acqua; geometria: versione standard; funzione: raffrescamento aria ¦ umidificazione aria; impiego: package aria per interno; pressione sonora massima [dB] = 85 ¦ potenza frigorifera [kW] = 580,1 ÷ 640; numero minimo compressori [-] = 2. Componenti: sistema di controllo a microprocessore, quadro elettrico, basamento, struttura di contenimento. Incluso: compressori; evaporatore a fascio tubiero / a piastra; valvola pressostatica per condensatore; circuito frigorifero completo di accessori; carica di refrigerante; olio SPECIFICHE TECNICHE: refrigeratore in esecuzione package; refrigerante HFC R-134a; compressori a vite semi-ermetici; distanza misurazione pressione sonora massima misurata [m] = 1; temperatura acqua refrigerata potenza frigorifera [°C] = 7 ÷ 12 e temperatura acqua di raffreddamento [°C] = 30 ÷ 35 RM1 Sistema di controllo a microprocessore di materiale generico; impiego: refrigeratore d'acqua. Incluso: display; schema sinottico; strumentazione di regolazione e controllo SPECIFICHE TECNICHE: sistema di controllo interfacciabile con sistemi esterni di supervisione RM1 Quadro elettrico di materiale generico; geometria: a doppia chiusura; impiego: refrigeratore d'acqua. Incluso: sezionatore generale; cablaggi SPECIFICHE TECNICHE: cablaggi a valle RM1 Basamento di lega ferrosa acciaio zincato; finitura: verniciato; impiego: refrigeratore d'acqua. Incluso: supporti antivibranti SPECIFICHE TECNICHE: lega ferrosa acciaio zincato a caldo RM1 Struttura di contenimento di lega alluminio Peraluman; geometria: pannelli; impiego: refrigeratore d'acqua SPECIFICHE TECNICHE: smontabile | 1 cad | 78581.79 | 62119.99 | 0 | RM.66.00.25.Za001.0045.c | Refrigeratore d'acqua condensato ad acqua; geometria: versione standard; funzione: raffrescamento aria ¦ umidificazione aria; impiego: package aria per interno; pressione sonora massima [dB] = 85 ¦ potenza frigorifera [kW] = 580,1 ÷ 640; numero minimo compressori [-] = 2. Componenti: sistema di controllo a microprocessore, quadro elettrico, basamento, struttura di contenimento. Incluso: compressori; evaporatore a fascio tubiero / a piastra; valvola pressostatica per condensatore; circuito frigorifero completo di accessori; carica di refrigerante; olio SPECIFICHE TECNICHE: refrigeratore in esecuzione package; refrigerante HFC R-134a; compressori a vite semi-ermetici; distanza misurazione pressione sonora massima misurata [m] = 1; temperatura acqua refrigerata potenza frigorifera [°C] = 7 ÷ 12 e temperatura acqua di raffreddamento [°C] = 30 ÷ 35 | RM1 Sistema di controllo a microprocessore di materiale generico; impiego: refrigeratore d'acqua. Incluso: display; schema sinottico; strumentazione di regolazione e controllo SPECIFICHE TECNICHE: sistema di controllo interfacciabile con sistemi esterni di supervisione RM1 Quadro elettrico di materiale generico; geometria: a doppia chiusura; impiego: refrigeratore d'acqua. Incluso: sezionatore generale; cablaggi SPECIFICHE TECNICHE: cablaggi a valle RM1 Basamento di lega ferrosa acciaio zincato; finitura: verniciato; impiego: refrigeratore d'acqua. Incluso: supporti antivibranti SPECIFICHE TECNICHE: lega ferrosa acciaio zincato a caldo RM1 Struttura di contenimento di lega alluminio Peraluman; geometria: pannelli; impiego: refrigeratore d'acqua SPECIFICHE TECNICHE: smontabile | RISORSA MATERIALE | IMPIANTI MECCANICI PRODUZIONE | SISTEMI | REFRIGERATORE D'ACQUA | MATERIALE GENERICO NON RILEVANTE | [6 empty] | MM.02.040.0100.c | Refrigeratori d'acqua condensati ad acqua, in esecuzione "package" per interno, composti da: compressori; evaporatore e condensatore a fascio tubiero o a piastra; valvola pressostatica per condensatore; circuito frigorifero completo di accessori; carica di refrigerante e olio; sistema di controllo a microprocessore con display e schema sinottico, interfacciabile con sistemi esterni di supervisione, completo di strumentazione di regolazione e controllo; quadro elettrico con sezionatore generale e cablaggi a valle; basamento in acciaio zincato a caldo e verniciato completo di supporti antivibranti; pannellatura di contenimento in peralluman smontabile. - oltre 580 fino a 640 kW - n° 2 | nd | condensato ad acqua | [9 empty] | RM.77.00.20.Za000.0000.- - RM.65.15.42.Sa004.0005.- - RM.65.10.40.Sb003.0005.- - RM.73.00.00.Za000.0250.- - | 1 | cad | nd | raffrescamento aria - umidificazione aria - | package aria per interno - | materiale generico non rilevante | potenza frigorifera [kW] = 580.1 ÷ 640.0 nd - pressione sonora massima [dB(A)] = 85.0 nd nd nd - | numero minimo compressori [-] = 2.0 nd nd nd - |  | versione standard - | nd - | refrigeratore in esecuzione package; refrigerante HFC R-134a; compressori a vite semi-ermetici; distanza misurazione pressione sonora massima misurata [m] = 1; temperatura acqua refrigerata potenza frigorifera [°C] = 7 ÷ 12 e temperatura acqua di raffreddamento [°C] = 30 ÷ 35 | nd - | nd - | nd - | nd | nd - | NO |  |  |  |  | nd |  |  |  |  | nd | nd | nd |  | nd | nd | nd | compressori; evaporatore a fascio tubiero / a piastra; valvola pressostatica per condensatore; circuito frigorifero completo di accessori; carica di refrigerante; olio | nd | nd | NO | NO
LOM251.RM.66.00.25.Za001.0045.d | Refrigeratore d'acqua condensato ad acqua; geometria: versione standard; funzione: raffrescamento aria ¦ umidificazione aria; impiego: package aria per interno; pressione sonora massima [dB] = 85 ¦ potenza frigorifera [kW] = 640,1 ÷ 710; numero minimo compressori [-] = 2. Componenti: sistema di controllo a microprocessore, quadro elettrico, basamento, struttura di contenimento. Incluso: compressori; evaporatore a fascio tubiero / a piastra; valvola pressostatica per condensatore; circuito frigorifero completo di accessori; carica di refrigerante; olio SPECIFICHE TECNICHE: refrigeratore in esecuzione package; refrigerante HFC R-134a; compressori a vite semi-ermetici; distanza misurazione pressione sonora massima misurata [m] = 1; temperatura acqua refrigerata potenza frigorifera [°C] = 7 ÷ 12 e temperatura acqua di raffreddamento [°C] = 30 ÷ 35 RM1 Sistema di controllo a microprocessore di materiale generico; impiego: refrigeratore d'acqua. Incluso: display; schema sinottico; strumentazione di regolazione e controllo SPECIFICHE TECNICHE: sistema di controllo interfacciabile con sistemi esterni di supervisione RM1 Quadro elettrico di materiale generico; geometria: a doppia chiusura; impiego: refrigeratore d'acqua. Incluso: sezionatore generale; cablaggi SPECIFICHE TECNICHE: cablaggi a valle RM1 Basamento di lega ferrosa acciaio zincato; finitura: verniciato; impiego: refrigeratore d'acqua. Incluso: supporti antivibranti SPECIFICHE TECNICHE: lega ferrosa acciaio zincato a caldo RM1 Struttura di contenimento di lega alluminio Peraluman; geometria: pannelli; impiego: refrigeratore d'acqua SPECIFICHE TECNICHE: smontabile | 1 cad | 83931.49 | 66349 | 0 | RM.66.00.25.Za001.0045.d | Refrigeratore d'acqua condensato ad acqua; geometria: versione standard; funzione: raffrescamento aria ¦ umidificazione aria; impiego: package aria per interno; pressione sonora massima [dB] = 85 ¦ potenza frigorifera [kW] = 640,1 ÷ 710; numero minimo compressori [-] = 2. Componenti: sistema di controllo a microprocessore, quadro elettrico, basamento, struttura di contenimento. Incluso: compressori; evaporatore a fascio tubiero / a piastra; valvola pressostatica per condensatore; circuito frigorifero completo di accessori; carica di refrigerante; olio SPECIFICHE TECNICHE: refrigeratore in esecuzione package; refrigerante HFC R-134a; compressori a vite semi-ermetici; distanza misurazione pressione sonora massima misurata [m] = 1; temperatura acqua refrigerata potenza frigorifera [°C] = 7 ÷ 12 e temperatura acqua di raffreddamento [°C] = 30 ÷ 35 | RM1 Sistema di controllo a microprocessore di materiale generico; impiego: refrigeratore d'acqua. Incluso: display; schema sinottico; strumentazione di regolazione e controllo SPECIFICHE TECNICHE: sistema di controllo interfacciabile con sistemi esterni di supervisione RM1 Quadro elettrico di materiale generico; geometria: a doppia chiusura; impiego: refrigeratore d'acqua. Incluso: sezionatore generale; cablaggi SPECIFICHE TECNICHE: cablaggi a valle RM1 Basamento di lega ferrosa acciaio zincato; finitura: verniciato; impiego: refrigeratore d'acqua. Incluso: supporti antivibranti SPECIFICHE TECNICHE: lega ferrosa acciaio zincato a caldo RM1 Struttura di contenimento di lega alluminio Peraluman; geometria: pannelli; impiego: refrigeratore d'acqua SPECIFICHE TECNICHE: smontabile | RISORSA MATERIALE | IMPIANTI MECCANICI PRODUZIONE | SISTEMI | REFRIGERATORE D'ACQUA | MATERIALE GENERICO NON RILEVANTE | [6 empty] | MM.02.040.0100.d | Refrigeratori d'acqua condensati ad acqua, in esecuzione "package" per interno, composti da: compressori; evaporatore e condensatore a fascio tubiero o a piastra; valvola pressostatica per condensatore; circuito frigorifero completo di accessori; carica di refrigerante e olio; sistema di controllo a microprocessore con display e schema sinottico, interfacciabile con sistemi esterni di supervisione, completo di strumentazione di regolazione e controllo; quadro elettrico con sezionatore generale e cablaggi a valle; basamento in acciaio zincato a caldo e verniciato completo di supporti antivibranti; pannellatura di contenimento in peralluman smontabile. - oltre 640 fino a 710 kW - n° 2 | nd | condensato ad acqua | [9 empty] | RM.77.00.20.Za000.0000.- - RM.65.15.42.Sa004.0005.- - RM.65.10.40.Sb003.0005.- - RM.73.00.00.Za000.0250.- - | 1 | cad | nd | raffrescamento aria - umidificazione aria - | package aria per interno - | materiale generico non rilevante | pressione sonora massima [dB(A)] = 85.0 nd nd nd - potenza frigorifera [kW] = 640.1 ÷ 710.0 nd - | numero minimo compressori [-] = 2.0 nd nd nd - |  | versione standard - | nd - | refrigeratore in esecuzione package; refrigerante HFC R-134a; compressori a vite semi-ermetici; distanza misurazione pressione sonora massima misurata [m] = 1; temperatura acqua refrigerata potenza frigorifera [°C] = 7 ÷ 12 e temperatura acqua di raffreddamento [°C] = 30 ÷ 35 | nd - | nd - | nd - | nd | nd - | NO |  |  |  |  | nd |  |  |  |  | nd | nd | nd |  | nd | nd | nd | compressori; evaporatore a fascio tubiero / a piastra; valvola pressostatica per condensatore; circuito frigorifero completo di accessori; carica di refrigerante; olio | nd | nd | NO | NO
LOM251.RM.66.00.25.Za001.0045.e | Refrigeratore d'acqua condensato ad acqua; geometria: versione standard; funzione: raffrescamento aria ¦ umidificazione aria; impiego: package aria per interno; pressione sonora massima [dB] = 85 ¦ potenza frigorifera [kW] = 710,1 ÷ 780; numero minimo compressori [-] = 2. Componenti: sistema di controllo a microprocessore, quadro elettrico, basamento, struttura di contenimento. Incluso: compressori; evaporatore a fascio tubiero / a piastra; valvola pressostatica per condensatore; circuito frigorifero completo di accessori; carica di refrigerante; olio SPECIFICHE TECNICHE: refrigeratore in esecuzione package; refrigerante HFC R-134a; compressori a vite semi-ermetici; distanza misurazione pressione sonora massima misurata [m] = 1; temperatura acqua refrigerata potenza frigorifera [°C] = 7 ÷ 12 e temperatura acqua di raffreddamento [°C] = 30 ÷ 35 RM1 Sistema di controllo a microprocessore di materiale generico; impiego: refrigeratore d'acqua. Incluso: display; schema sinottico; strumentazione di regolazione e controllo SPECIFICHE TECNICHE: sistema di controllo interfacciabile con sistemi esterni di supervisione RM1 Quadro elettrico di materiale generico; geometria: a doppia chiusura; impiego: refrigeratore d'acqua. Incluso: sezionatore generale; cablaggi SPECIFICHE TECNICHE: cablaggi a valle RM1 Basamento di lega ferrosa acciaio zincato; finitura: verniciato; impiego: refrigeratore d'acqua. Incluso: supporti antivibranti SPECIFICHE TECNICHE: lega ferrosa acciaio zincato a caldo RM1 Struttura di contenimento di lega alluminio Peraluman; geometria: pannelli; impiego: refrigeratore d'acqua SPECIFICHE TECNICHE: smontabile | 1 cad | 88949.88 | 70316.11 | 0 | RM.66.00.25.Za001.0045.e | Refrigeratore d'acqua condensato ad acqua; geometria: versione standard; funzione: raffrescamento aria ¦ umidificazione aria; impiego: package aria per interno; pressione sonora massima [dB] = 85 ¦ potenza frigorifera [kW] = 710,1 ÷ 780; numero minimo compressori [-] = 2. Componenti: sistema di controllo a microprocessore, quadro elettrico, basamento, struttura di contenimento. Incluso: compressori; evaporatore a fascio tubiero / a piastra; valvola pressostatica per condensatore; circuito frigorifero completo di accessori; carica di refrigerante; olio SPECIFICHE TECNICHE: refrigeratore in esecuzione package; refrigerante HFC R-134a; compressori a vite semi-ermetici; distanza misurazione pressione sonora massima misurata [m] = 1; temperatura acqua refrigerata potenza frigorifera [°C] = 7 ÷ 12 e temperatura acqua di raffreddamento [°C] = 30 ÷ 35 | RM1 Sistema di controllo a microprocessore di materiale generico; impiego: refrigeratore d'acqua. Incluso: display; schema sinottico; strumentazione di regolazione e controllo SPECIFICHE TECNICHE: sistema di controllo interfacciabile con sistemi esterni di supervisione RM1 Quadro elettrico di materiale generico; geometria: a doppia chiusura; impiego: refrigeratore d'acqua. Incluso: sezionatore generale; cablaggi SPECIFICHE TECNICHE: cablaggi a valle RM1 Basamento di lega ferrosa acciaio zincato; finitura: verniciato; impiego: refrigeratore d'acqua. Incluso: supporti antivibranti SPECIFICHE TECNICHE: lega ferrosa acciaio zincato a caldo RM1 Struttura di contenimento di lega alluminio Peraluman; geometria: pannelli; impiego: refrigeratore d'acqua SPECIFICHE TECNICHE: smontabile | RISORSA MATERIALE | IMPIANTI MECCANICI PRODUZIONE | SISTEMI | REFRIGERATORE D'ACQUA | MATERIALE GENERICO NON RILEVANTE | [6 empty] | MM.02.040.0100.e | Refrigeratori d'acqua condensati ad acqua, in esecuzione "package" per interno, composti da: compressori; evaporatore e condensatore a fascio tubiero o a piastra; valvola pressostatica per condensatore; circuito frigorifero completo di accessori; carica di refrigerante e olio; sistema di controllo a microprocessore con display e schema sinottico, interfacciabile con sistemi esterni di supervisione, completo di strumentazione di regolazione e controllo; quadro elettrico con sezionatore generale e cablaggi a valle; basamento in acciaio zincato a caldo e verniciato completo di supporti antivibranti; pannellatura di contenimento in peralluman smontabile. - oltre 710 fino a 780 kW - n° 2 | nd | condensato ad acqua | [9 empty] | RM.77.00.20.Za000.0000.- - RM.65.15.42.Sa004.0005.- - RM.65.10.40.Sb003.0005.- - RM.73.00.00.Za000.0250.- - | 1 | cad | nd | raffrescamento aria - umidificazione aria - | package aria per interno - | materiale generico non rilevante | pressione sonora massima [dB(A)] = 85.0 nd nd nd - potenza frigorifera [kW] = 710.1 ÷ 780.0 nd - | numero minimo compressori [-] = 2.0 nd nd nd - |  | versione standard - | nd - | refrigeratore in esecuzione package; refrigerante HFC R-134a; compressori a vite semi-ermetici; distanza misurazione pressione sonora massima misurata [m] = 1; temperatura acqua refrigerata potenza frigorifera [°C] = 7 ÷ 12 e temperatura acqua di raffreddamento [°C] = 30 ÷ 35 | nd - | nd - | nd - | nd | nd - | NO |  |  |  |  | nd |  |  |  |  | nd | nd | nd |  | nd | nd | nd | compressori; evaporatore a fascio tubiero / a piastra; valvola pressostatica per condensatore; circuito frigorifero completo di accessori; carica di refrigerante; olio | nd | nd | NO | NO
LOM251.RM.66.00.25.Za001.0045.f | Refrigeratore d'acqua condensato ad acqua; geometria: versione standard; funzione: raffrescamento aria ¦ umidificazione aria; impiego: package aria per interno; pressione sonora massima [dB] = 85 ¦ potenza frigorifera [kW] = 780,1 ÷ 840; numero minimo compressori [-] = 2. Componenti: sistema di controllo a microprocessore, quadro elettrico, basamento, struttura di contenimento. Incluso: compressori; evaporatore a fascio tubiero / a piastra; valvola pressostatica per condensatore; circuito frigorifero completo di accessori; carica di refrigerante; olio SPECIFICHE TECNICHE: refrigeratore in esecuzione package; refrigerante HFC R-134a; compressori a vite semi-ermetici; distanza misurazione pressione sonora massima misurata [m] = 1; temperatura acqua refrigerata potenza frigorifera [°C] = 7 ÷ 12 e temperatura acqua di raffreddamento [°C] = 30 ÷ 35 RM1 Sistema di controllo a microprocessore di materiale generico; impiego: refrigeratore d'acqua. Incluso: display; schema sinottico; strumentazione di regolazione e controllo SPECIFICHE TECNICHE: sistema di controllo interfacciabile con sistemi esterni di supervisione RM1 Quadro elettrico di materiale generico; geometria: a doppia chiusura; impiego: refrigeratore d'acqua. Incluso: sezionatore generale; cablaggi SPECIFICHE TECNICHE: cablaggi a valle RM1 Basamento di lega ferrosa acciaio zincato; finitura: verniciato; impiego: refrigeratore d'acqua. Incluso: supporti antivibranti SPECIFICHE TECNICHE: lega ferrosa acciaio zincato a caldo RM1 Struttura di contenimento di lega alluminio Peraluman; geometria: pannelli; impiego: refrigeratore d'acqua SPECIFICHE TECNICHE: smontabile | 1 cad | 93837.79 | 74180.07 | 0 | RM.66.00.25.Za001.0045.f | Refrigeratore d'acqua condensato ad acqua; geometria: versione standard; funzione: raffrescamento aria ¦ umidificazione aria; impiego: package aria per interno; pressione sonora massima [dB] = 85 ¦ potenza frigorifera [kW] = 780,1 ÷ 840; numero minimo compressori [-] = 2. Componenti: sistema di controllo a microprocessore, quadro elettrico, basamento, struttura di contenimento. Incluso: compressori; evaporatore a fascio tubiero / a piastra; valvola pressostatica per condensatore; circuito frigorifero completo di accessori; carica di refrigerante; olio SPECIFICHE TECNICHE: refrigeratore in esecuzione package; refrigerante HFC R-134a; compressori a vite semi-ermetici; distanza misurazione pressione sonora massima misurata [m] = 1; temperatura acqua refrigerata potenza frigorifera [°C] = 7 ÷ 12 e temperatura acqua di raffreddamento [°C] = 30 ÷ 35 | RM1 Sistema di controllo a microprocessore di materiale generico; impiego: refrigeratore d'acqua. Incluso: display; schema sinottico; strumentazione di regolazione e controllo SPECIFICHE TECNICHE: sistema di controllo interfacciabile con sistemi esterni di supervisione RM1 Quadro elettrico di materiale generico; geometria: a doppia chiusura; impiego: refrigeratore d'acqua. Incluso: sezionatore generale; cablaggi SPECIFICHE TECNICHE: cablaggi a valle RM1 Basamento di lega ferrosa acciaio zincato; finitura: verniciato; impiego: refrigeratore d'acqua. Incluso: supporti antivibranti SPECIFICHE TECNICHE: lega ferrosa acciaio zincato a caldo RM1 Struttura di contenimento di lega alluminio Peraluman; geometria: pannelli; impiego: refrigeratore d'acqua SPECIFICHE TECNICHE: smontabile | RISORSA MATERIALE | IMPIANTI MECCANICI PRODUZIONE | SISTEMI | REFRIGERATORE D'ACQUA | MATERIALE GENERICO NON RILEVANTE | [6 empty] | MM.02.040.0100.f | Refrigeratori d'acqua condensati ad acqua, in esecuzione "package" per interno, composti da: compressori; evaporatore e condensatore a fascio tubiero o a piastra; valvola pressostatica per condensatore; circuito frigorifero completo di accessori; carica di refrigerante e olio; sistema di controllo a microprocessore con display e schema sinottico, interfacciabile con sistemi esterni di supervisione, completo di strumentazione di regolazione e controllo; quadro elettrico con sezionatore generale e cablaggi a valle; basamento in acciaio zincato a caldo e verniciato completo di supporti antivibranti; pannellatura di contenimento in peralluman smontabile. - oltre 780 fino a 840 kW - n° 2 | nd | condensato ad acqua | [9 empty] | RM.77.00.20.Za000.0000.- - RM.65.15.42.Sa004.0005.- - RM.65.10.40.Sb003.0005.- - RM.73.00.00.Za000.0250.- - | 1 | cad | nd | raffrescamento aria - umidificazione aria - | package aria per interno - | materiale generico non rilevante | potenza frigorifera [kW] = 780.1 ÷ 840.0 nd - pressione sonora massima [dB(A)] = 85.0 nd nd nd - | numero minimo compressori [-] = 2.0 nd nd nd - |  | versione standard - | nd - | refrigeratore in esecuzione package; refrigerante HFC R-134a; compressori a vite semi-ermetici; distanza misurazione pressione sonora massima misurata [m] = 1; temperatura acqua refrigerata potenza frigorifera [°C] = 7 ÷ 12 e temperatura acqua di raffreddamento [°C] = 30 ÷ 35 | nd - | nd - | nd - | nd | nd - | NO |  |  |  |  | nd |  |  |  |  | nd | nd | nd |  | nd | nd | nd | compressori; evaporatore a fascio tubiero / a piastra; valvola pressostatica per condensatore; circuito frigorifero completo di accessori; carica di refrigerante; olio | nd | nd | NO | NO
LOM251.RM.66.00.25.Za001.0045.g | Refrigeratore d'acqua condensato ad acqua; geometria: versione standard; funzione: raffrescamento aria ¦ umidificazione aria; impiego: package aria per interno; pressione sonora massima [dB] = 85 ¦ potenza frigorifera [kW] = 840,1 ÷ 1020; numero minimo compressori [-] = 4. Componenti: sistema di controllo a microprocessore, quadro elettrico, basamento, struttura di contenimento. Incluso: compressori; evaporatore a fascio tubiero / a piastra; valvola pressostatica per condensatore; circuito frigorifero completo di accessori; carica di refrigerante; olio SPECIFICHE TECNICHE: refrigeratore in esecuzione package; refrigerante HFC R-134a; compressori a vite semi-ermetici; distanza misurazione pressione sonora massima misurata [m] = 1; temperatura acqua refrigerata potenza frigorifera [°C] = 7 ÷ 12 e temperatura acqua di raffreddamento [°C] = 30 ÷ 35 RM1 Sistema di controllo a microprocessore di materiale generico; impiego: refrigeratore d'acqua. Incluso: display; schema sinottico; strumentazione di regolazione e controllo SPECIFICHE TECNICHE: sistema di controllo interfacciabile con sistemi esterni di supervisione RM1 Quadro elettrico di materiale generico; geometria: a doppia chiusura; impiego: refrigeratore d'acqua. Incluso: sezionatore generale; cablaggi SPECIFICHE TECNICHE: cablaggi a valle RM1 Basamento di lega ferrosa acciaio zincato; finitura: verniciato; impiego: refrigeratore d'acqua. Incluso: supporti antivibranti SPECIFICHE TECNICHE: lega ferrosa acciaio zincato a caldo RM1 Struttura di contenimento di lega alluminio Peraluman; geometria: pannelli; impiego: refrigeratore d'acqua SPECIFICHE TECNICHE: smontabile | 1 cad | 109236.03 | 86352.59 | 0 | RM.66.00.25.Za001.0045.g | Refrigeratore d'acqua condensato ad acqua; geometria: versione standard; funzione: raffrescamento aria ¦ umidificazione aria; impiego: package aria per interno; pressione sonora massima [dB] = 85 ¦ potenza frigorifera [kW] = 840,1 ÷ 1020; numero minimo compressori [-] = 4. Componenti: sistema di controllo a microprocessore, quadro elettrico, basamento, struttura di contenimento. Incluso: compressori; evaporatore a fascio tubiero / a piastra; valvola pressostatica per condensatore; circuito frigorifero completo di accessori; carica di refrigerante; olio SPECIFICHE TECNICHE: refrigeratore in esecuzione package; refrigerante HFC R-134a; compressori a vite semi-ermetici; distanza misurazione pressione sonora massima misurata [m] = 1; temperatura acqua refrigerata potenza frigorifera [°C] = 7 ÷ 12 e temperatura acqua di raffreddamento [°C] = 30 ÷ 35 | RM1 Sistema di controllo a microprocessore di materiale generico; impiego: refrigeratore d'acqua. Incluso: display; schema sinottico; strumentazione di regolazione e controllo SPECIFICHE TECNICHE: sistema di controllo interfacciabile con sistemi esterni di supervisione RM1 Quadro elettrico di materiale generico; geometria: a doppia chiusura; impiego: refrigeratore d'acqua. Incluso: sezionatore generale; cablaggi SPECIFICHE TECNICHE: cablaggi a valle RM1 Basamento di lega ferrosa acciaio zincato; finitura: verniciato; impiego: refrigeratore d'acqua. Incluso: supporti antivibranti SPECIFICHE TECNICHE: lega ferrosa acciaio zincato a caldo RM1 Struttura di contenimento di lega alluminio Peraluman; geometria: pannelli; impiego: refrigeratore d'acqua SPECIFICHE TECNICHE: smontabile | RISORSA MATERIALE | IMPIANTI MECCANICI PRODUZIONE | SISTEMI | REFRIGERATORE D'ACQUA | MATERIALE GENERICO NON RILEVANTE | [6 empty] | MM.02.040.0100.g | Refrigeratori d'acqua condensati ad acqua, in esecuzione "package" per interno, composti da: compressori; evaporatore e condensatore a fascio tubiero o a piastra; valvola pressostatica per condensatore; circuito frigorifero completo di accessori; carica di refrigerante e olio; sistema di controllo a microprocessore con display e schema sinottico, interfacciabile con sistemi esterni di supervisione, completo di strumentazione di regolazione e controllo; quadro elettrico con sezionatore generale e cablaggi a valle; basamento in acciaio zincato a caldo e verniciato completo di supporti antivibranti; pannellatura di contenimento in peralluman smontabile. - oltre 840 fino a 1020 kW - n° 4 | nd | condensato ad acqua | [9 empty] | RM.77.00.20.Za000.0000.- - RM.65.15.42.Sa004.0005.- - RM.65.10.40.Sb003.0005.- - RM.73.00.00.Za000.0250.- - | 1 | cad | nd | raffrescamento aria - umidificazione aria - | package aria per interno - | materiale generico non rilevante | potenza frigorifera [kW] = 840.1 ÷ 1020.0 nd - pressione sonora massima [dB(A)] = 85.0 nd nd nd - | numero minimo compressori [-] = 4.0 nd nd nd - |  | versione standard - | nd - | refrigeratore in esecuzione package; refrigerante HFC R-134a; compressori a vite semi-ermetici; distanza misurazione pressione sonora massima misurata [m] = 1; temperatura acqua refrigerata potenza frigorifera [°C] = 7 ÷ 12 e temperatura acqua di raffreddamento [°C] = 30 ÷ 35 | nd - | nd - | nd - | nd | nd - | NO |  |  |  |  | nd |  |  |  |  | nd | nd | nd |  | nd | nd | nd | compressori; evaporatore a fascio tubiero / a piastra; valvola pressostatica per condensatore; circuito frigorifero completo di accessori; carica di refrigerante; olio | nd | nd | NO | NO
LOM251.RM.66.00.25.Za001.0045.h | Refrigeratore d'acqua condensato ad acqua; geometria: versione standard; funzione: raffrescamento aria ¦ umidificazione aria; impiego: package aria per interno; pressione sonora massima [dB] = 85 ¦ potenza frigorifera [kW] = 1020,1 ÷ 1150; numero minimo compressori [-] = 4. Componenti: sistema di controllo a microprocessore, quadro elettrico, basamento, struttura di contenimento. Incluso: compressori; evaporatore a fascio tubiero / a piastra; valvola pressostatica per condensatore; circuito frigorifero completo di accessori; carica di refrigerante; olio SPECIFICHE TECNICHE: refrigeratore in esecuzione package; refrigerante HFC R-134a; compressori a vite semi-ermetici; distanza misurazione pressione sonora massima misurata [m] = 1; temperatura acqua refrigerata potenza frigorifera [°C] = 7 ÷ 12 e temperatura acqua di raffreddamento [°C] = 30 ÷ 35 RM1 Sistema di controllo a microprocessore di materiale generico; impiego: refrigeratore d'acqua. Incluso: display; schema sinottico; strumentazione di regolazione e controllo SPECIFICHE TECNICHE: sistema di controllo interfacciabile con sistemi esterni di supervisione RM1 Quadro elettrico di materiale generico; geometria: a doppia chiusura; impiego: refrigeratore d'acqua. Incluso: sezionatore generale; cablaggi SPECIFICHE TECNICHE: cablaggi a valle RM1 Basamento di lega ferrosa acciaio zincato; finitura: verniciato; impiego: refrigeratore d'acqua. Incluso: supporti antivibranti SPECIFICHE TECNICHE: lega ferrosa acciaio zincato a caldo RM1 Struttura di contenimento di lega alluminio Peraluman; geometria: pannelli; impiego: refrigeratore d'acqua SPECIFICHE TECNICHE: smontabile | 1 cad | 124634.21 | 98525.07 | 0 | RM.66.00.25.Za001.0045.h | Refrigeratore d'acqua condensato ad acqua; geometria: versione standard; funzione: raffrescamento aria ¦ umidificazione aria; impiego: package aria per interno; pressione sonora massima [dB] = 85 ¦ potenza frigorifera [kW] = 1020,1 ÷ 1150; numero minimo compressori [-] = 4. Componenti: sistema di controllo a microprocessore, quadro elettrico, basamento, struttura di contenimento. Incluso: compressori; evaporatore a fascio tubiero / a piastra; valvola pressostatica per condensatore; circuito frigorifero completo di accessori; carica di refrigerante; olio SPECIFICHE TECNICHE: refrigeratore in esecuzione package; refrigerante HFC R-134a; compressori a vite semi-ermetici; distanza misurazione pressione sonora massima misurata [m] = 1; temperatura acqua refrigerata potenza frigorifera [°C] = 7 ÷ 12 e temperatura acqua di raffreddamento [°C] = 30 ÷ 35 | RM1 Sistema di controllo a microprocessore di materiale generico; impiego: refrigeratore d'acqua. Incluso: display; schema sinottico; strumentazione di regolazione e controllo SPECIFICHE TECNICHE: sistema di controllo interfacciabile con sistemi esterni di supervisione RM1 Quadro elettrico di materiale generico; geometria: a doppia chiusura; impiego: refrigeratore d'acqua. Incluso: sezionatore generale; cablaggi SPECIFICHE TECNICHE: cablaggi a valle RM1 Basamento di lega ferrosa acciaio zincato; finitura: verniciato; impiego: refrigeratore d'acqua. Incluso: supporti antivibranti SPECIFICHE TECNICHE: lega ferrosa acciaio zincato a caldo RM1 Struttura di contenimento di lega alluminio Peraluman; geometria: pannelli; impiego: refrigeratore d'acqua SPECIFICHE TECNICHE: smontabile | RISORSA MATERIALE | IMPIANTI MECCANICI PRODUZIONE | SISTEMI | REFRIGERATORE D'ACQUA | MATERIALE GENERICO NON RILEVANTE | [6 empty] | MM.02.040.0100.h | Refrigeratori d'acqua condensati ad acqua, in esecuzione "package" per interno, composti da: compressori; evaporatore e condensatore a fascio tubiero o a piastra; valvola pressostatica per condensatore; circuito frigorifero completo di accessori; carica di refrigerante e olio; sistema di controllo a microprocessore con display e schema sinottico, interfacciabile con sistemi esterni di supervisione, completo di strumentazione di regolazione e controllo; quadro elettrico con sezionatore generale e cablaggi a valle; basamento in acciaio zincato a caldo e verniciato completo di supporti antivibranti; pannellatura di contenimento in peralluman smontabile. - oltre 1020 fino a 1150 kW - n° 4 | nd | condensato ad acqua | [9 empty] | RM.77.00.20.Za000.0000.- - RM.65.15.42.Sa004.0005.- - RM.65.10.40.Sb003.0005.- - RM.73.00.00.Za000.0250.- - | 1 | cad | nd | raffrescamento aria - umidificazione aria - | package aria per interno - | materiale generico non rilevante | potenza frigorifera [kW] = 1020.1 ÷ 1150.0 nd - pressione sonora massima [dB(A)] = 85.0 nd nd nd - | numero minimo compressori [-] = 4.0 nd nd nd - |  | versione standard - | nd - | refrigeratore in esecuzione package; refrigerante HFC R-134a; compressori a vite semi-ermetici; distanza misurazione pressione sonora massima misurata [m] = 1; temperatura acqua refrigerata potenza frigorifera [°C] = 7 ÷ 12 e temperatura acqua di raffreddamento [°C] = 30 ÷ 35 | nd - | nd - | nd - | nd | nd - | NO |  |  |  |  | nd |  |  |  |  | nd | nd | nd |  | nd | nd | nd | compressori; evaporatore a fascio tubiero / a piastra; valvola pressostatica per condensatore; circuito frigorifero completo di accessori; carica di refrigerante; olio | nd | nd | NO | NO
LOM251.RM.66.00.25.Za001.0045.i | Refrigeratore d'acqua condensato ad acqua; geometria: versione standard; funzione: raffrescamento aria ¦ umidificazione aria; impiego: package aria per interno; pressione sonora massima [dB] = 85 ¦ potenza frigorifera [kW] = 1150,1 ÷ 1260; numero minimo compressori [-] = 4. Componenti: sistema di controllo a microprocessore, quadro elettrico, basamento, struttura di contenimento. Incluso: compressori; evaporatore a fascio tubiero / a piastra; valvola pressostatica per condensatore; circuito frigorifero completo di accessori; carica di refrigerante; olio SPECIFICHE TECNICHE: refrigeratore in esecuzione package; refrigerante HFC R-134a; compressori a vite semi-ermetici; distanza misurazione pressione sonora massima misurata [m] = 1; temperatura acqua refrigerata potenza frigorifera [°C] = 7 ÷ 12 e temperatura acqua di raffreddamento [°C] = 30 ÷ 35 RM1 Sistema di controllo a microprocessore di materiale generico; impiego: refrigeratore d'acqua. Incluso: display; schema sinottico; strumentazione di regolazione e controllo SPECIFICHE TECNICHE: sistema di controllo interfacciabile con sistemi esterni di supervisione RM1 Quadro elettrico di materiale generico; geometria: a doppia chiusura; impiego: refrigeratore d'acqua. Incluso: sezionatore generale; cablaggi SPECIFICHE TECNICHE: cablaggi a valle RM1 Basamento di lega ferrosa acciaio zincato; finitura: verniciato; impiego: refrigeratore d'acqua. Incluso: supporti antivibranti SPECIFICHE TECNICHE: lega ferrosa acciaio zincato a caldo RM1 Struttura di contenimento di lega alluminio Peraluman; geometria: pannelli; impiego: refrigeratore d'acqua SPECIFICHE TECNICHE: smontabile | 1 cad | 140032.44 | 110697.58 | 0 | RM.66.00.25.Za001.0045.i | Refrigeratore d'acqua condensato ad acqua; geometria: versione standard; funzione: raffrescamento aria ¦ umidificazione aria; impiego: package aria per interno; pressione sonora massima [dB] = 85 ¦ potenza frigorifera [kW] = 1150,1 ÷ 1260; numero minimo compressori [-] = 4. Componenti: sistema di controllo a microprocessore, quadro elettrico, basamento, struttura di contenimento. Incluso: compressori; evaporatore a fascio tubiero / a piastra; valvola pressostatica per condensatore; circuito frigorifero completo di accessori; carica di refrigerante; olio SPECIFICHE TECNICHE: refrigeratore in esecuzione package; refrigerante HFC R-134a; compressori a vite semi-ermetici; distanza misurazione pressione sonora massima misurata [m] = 1; temperatura acqua refrigerata potenza frigorifera [°C] = 7 ÷ 12 e temperatura acqua di raffreddamento [°C] = 30 ÷ 35 | RM1 Sistema di controllo a microprocessore di materiale generico; impiego: refrigeratore d'acqua. Incluso: display; schema sinottico; strumentazione di regolazione e controllo SPECIFICHE TECNICHE: sistema di controllo interfacciabile con sistemi esterni di supervisione RM1 Quadro elettrico di materiale generico; geometria: a doppia chiusura; impiego: refrigeratore d'acqua. Incluso: sezionatore generale; cablaggi SPECIFICHE TECNICHE: cablaggi a valle RM1 Basamento di lega ferrosa acciaio zincato; finitura: verniciato; impiego: refrigeratore d'acqua. Incluso: supporti antivibranti SPECIFICHE TECNICHE: lega ferrosa acciaio zincato a caldo RM1 Struttura di contenimento di lega alluminio Peraluman; geometria: pannelli; impiego: refrigeratore d'acqua SPECIFICHE TECNICHE: smontabile | RISORSA MATERIALE | IMPIANTI MECCANICI PRODUZIONE | SISTEMI | REFRIGERATORE D'ACQUA | MATERIALE GENERICO NON RILEVANTE | [6 empty] | MM.02.040.0100.i | Refrigeratori d'acqua condensati ad acqua, in esecuzione "package" per interno, composti da: compressori; evaporatore e condensatore a fascio tubiero o a piastra; valvola pressostatica per condensatore; circuito frigorifero completo di accessori; carica di refrigerante e olio; sistema di controllo a microprocessore con display e schema sinottico, interfacciabile con sistemi esterni di supervisione, completo di strumentazione di regolazione e controllo; quadro elettrico con sezionatore generale e cablaggi a valle; basamento in acciaio zincato a caldo e verniciato completo di supporti antivibranti; pannellatura di contenimento in peralluman smontabile. - oltre 1150 fino a 1260 kW - n° 4 | nd | condensato ad acqua | [9 empty] | RM.77.00.20.Za000.0000.- - RM.65.15.42.Sa004.0005.- - RM.65.10.40.Sb003.0005.- - RM.73.00.00.Za000.0250.- - | 1 | cad | nd | raffrescamento aria - umidificazione aria - | package aria per interno - | materiale generico non rilevante | pressione sonora massima [dB(A)] = 85.0 nd nd nd - potenza frigorifera [kW] = 1150.1 ÷ 1260.0 nd - | numero minimo compressori [-] = 4.0 nd nd nd - |  | versione standard - | nd - | refrigeratore in esecuzione package; refrigerante HFC R-134a; compressori a vite semi-ermetici; distanza misurazione pressione sonora massima misurata [m] = 1; temperatura acqua refrigerata potenza frigorifera [°C] = 7 ÷ 12 e temperatura acqua di raffreddamento [°C] = 30 ÷ 35 | nd - | nd - | nd - | nd | nd - | NO |  |  |  |  | nd |  |  |  |  | nd | nd | nd |  | nd | nd | nd | compressori; evaporatore a fascio tubiero / a piastra; valvola pressostatica per condensatore; circuito frigorifero completo di accessori; carica di refrigerante; olio | nd | nd | NO | NO
LOM251.RM.66.00.25.Za001.0045.j | Refrigeratore d'acqua condensato ad acqua; geometria: versione standard; funzione: raffrescamento aria ¦ umidificazione aria; impiego: package aria per interno; pressione sonora massima [dB] = 85 ¦ potenza frigorifera [kW] = 1260,1 ÷ 1360; numero minimo compressori [-] = 4. Componenti: sistema di controllo a microprocessore, quadro elettrico, basamento, struttura di contenimento. Incluso: compressori; evaporatore a fascio tubiero / a piastra; valvola pressostatica per condensatore; circuito frigorifero completo di accessori; carica di refrigerante; olio SPECIFICHE TECNICHE: refrigeratore in esecuzione package; refrigerante HFC R-134a; compressori a vite semi-ermetici; distanza misurazione pressione sonora massima misurata [m] = 1; temperatura acqua refrigerata potenza frigorifera [°C] = 7 ÷ 12 e temperatura acqua di raffreddamento [°C] = 30 ÷ 35 RM1 Sistema di controllo a microprocessore di materiale generico; impiego: refrigeratore d'acqua. Incluso: display; schema sinottico; strumentazione di regolazione e controllo SPECIFICHE TECNICHE: sistema di controllo interfacciabile con sistemi esterni di supervisione RM1 Quadro elettrico di materiale generico; geometria: a doppia chiusura; impiego: refrigeratore d'acqua. Incluso: sezionatore generale; cablaggi SPECIFICHE TECNICHE: cablaggi a valle RM1 Basamento di lega ferrosa acciaio zincato; finitura: verniciato; impiego: refrigeratore d'acqua. Incluso: supporti antivibranti SPECIFICHE TECNICHE: lega ferrosa acciaio zincato a caldo RM1 Struttura di contenimento di lega alluminio Peraluman; geometria: pannelli; impiego: refrigeratore d'acqua SPECIFICHE TECNICHE: smontabile | 1 cad | 155432.12 | 122871.24 | 0 | RM.66.00.25.Za001.0045.j | Refrigeratore d'acqua condensato ad acqua; geometria: versione standard; funzione: raffrescamento aria ¦ umidificazione aria; impiego: package aria per interno; pressione sonora massima [dB] = 85 ¦ potenza frigorifera [kW] = 1260,1 ÷ 1360; numero minimo compressori [-] = 4. Componenti: sistema di controllo a microprocessore, quadro elettrico, basamento, struttura di contenimento. Incluso: compressori; evaporatore a fascio tubiero / a piastra; valvola pressostatica per condensatore; circuito frigorifero completo di accessori; carica di refrigerante; olio SPECIFICHE TECNICHE: refrigeratore in esecuzione package; refrigerante HFC R-134a; compressori a vite semi-ermetici; distanza misurazione pressione sonora massima misurata [m] = 1; temperatura acqua refrigerata potenza frigorifera [°C] = 7 ÷ 12 e temperatura acqua di raffreddamento [°C] = 30 ÷ 35 | RM1 Sistema di controllo a microprocessore di materiale generico; impiego: refrigeratore d'acqua. Incluso: display; schema sinottico; strumentazione di regolazione e controllo SPECIFICHE TECNICHE: sistema di controllo interfacciabile con sistemi esterni di supervisione RM1 Quadro elettrico di materiale generico; geometria: a doppia chiusura; impiego: refrigeratore d'acqua. Incluso: sezionatore generale; cablaggi SPECIFICHE TECNICHE: cablaggi a valle RM1 Basamento di lega ferrosa acciaio zincato; finitura: verniciato; impiego: refrigeratore d'acqua. Incluso: supporti antivibranti SPECIFICHE TECNICHE: lega ferrosa acciaio zincato a caldo RM1 Struttura di contenimento di lega alluminio Peraluman; geometria: pannelli; impiego: refrigeratore d'acqua SPECIFICHE TECNICHE: smontabile | RISORSA MATERIALE | IMPIANTI MECCANICI PRODUZIONE | SISTEMI | REFRIGERATORE D'ACQUA | MATERIALE GENERICO NON RILEVANTE | [6 empty] | MM.02.040.0100.j | Refrigeratori d'acqua condensati ad acqua, in esecuzione "package" per interno, composti da: compressori; evaporatore e condensatore a fascio tubiero o a piastra; valvola pressostatica per condensatore; circuito frigorifero completo di accessori; carica di refrigerante e olio; sistema di controllo a microprocessore con display e schema sinottico, interfacciabile con sistemi esterni di supervisione, completo di strumentazione di regolazione e controllo; quadro elettrico con sezionatore generale e cablaggi a valle; basamento in acciaio zincato a caldo e verniciato completo di supporti antivibranti; pannellatura di contenimento in peralluman smontabile. - oltre 1260 fino a 1360 kW - n° 4 | nd | condensato ad acqua | [9 empty] | RM.77.00.20.Za000.0000.- - RM.65.15.42.Sa004.0005.- - RM.65.10.40.Sb003.0005.- - RM.73.00.00.Za000.0250.- - | 1 | cad | nd | raffrescamento aria - umidificazione aria - | package aria per interno - | materiale generico non rilevante | pressione sonora massima [dB(A)] = 85.0 nd nd nd - potenza frigorifera [kW] = 1260.1 ÷ 1360.0 nd - | numero minimo compressori [-] = 4.0 nd nd nd - |  | versione standard - | nd - | refrigeratore in esecuzione package; refrigerante HFC R-134a; compressori a vite semi-ermetici; distanza misurazione pressione sonora massima misurata [m] = 1; temperatura acqua refrigerata potenza frigorifera [°C] = 7 ÷ 12 e temperatura acqua di raffreddamento [°C] = 30 ÷ 35 | nd - | nd - | nd - | nd | nd - | NO |  |  |  |  | nd |  |  |  |  | nd | nd | nd |  | nd | nd | nd | compressori; evaporatore a fascio tubiero / a piastra; valvola pressostatica per condensatore; circuito frigorifero completo di accessori; carica di refrigerante; olio | nd | nd | NO | NO
LOM251.RM.66.00.25.Za001.0045.k | Refrigeratore d'acqua condensato ad acqua; geometria: versione standard; funzione: raffrescamento aria ¦ umidificazione aria; impiego: package aria per interno; pressione sonora massima [dB] = 85 ¦ potenza frigorifera [kW] = 1360,1 ÷ 1470; numero minimo compressori [-] = 4. Componenti: sistema di controllo a microprocessore, quadro elettrico, basamento, struttura di contenimento. Incluso: compressori; evaporatore a fascio tubiero / a piastra; valvola pressostatica per condensatore; circuito frigorifero completo di accessori; carica di refrigerante; olio SPECIFICHE TECNICHE: refrigeratore in esecuzione package; refrigerante HFC R-134a; compressori a vite semi-ermetici; distanza misurazione pressione sonora massima misurata [m] = 1; temperatura acqua refrigerata potenza frigorifera [°C] = 7 ÷ 12 e temperatura acqua di raffreddamento [°C] = 30 ÷ 35 RM1 Sistema di controllo a microprocessore di materiale generico; impiego: refrigeratore d'acqua. Incluso: display; schema sinottico; strumentazione di regolazione e controllo SPECIFICHE TECNICHE: sistema di controllo interfacciabile con sistemi esterni di supervisione RM1 Quadro elettrico di materiale generico; geometria: a doppia chiusura; impiego: refrigeratore d'acqua. Incluso: sezionatore generale; cablaggi SPECIFICHE TECNICHE: cablaggi a valle RM1 Basamento di lega ferrosa acciaio zincato; finitura: verniciato; impiego: refrigeratore d'acqua. Incluso: supporti antivibranti SPECIFICHE TECNICHE: lega ferrosa acciaio zincato a caldo RM1 Struttura di contenimento di lega alluminio Peraluman; geometria: pannelli; impiego: refrigeratore d'acqua SPECIFICHE TECNICHE: smontabile | 1 cad | 166539.15 | 131651.5 | 0 | RM.66.00.25.Za001.0045.k | Refrigeratore d'acqua condensato ad acqua; geometria: versione standard; funzione: raffrescamento aria ¦ umidificazione aria; impiego: package aria per interno; pressione sonora massima [dB] = 85 ¦ potenza frigorifera [kW] = 1360,1 ÷ 1470; numero minimo compressori [-] = 4. Componenti: sistema di controllo a microprocessore, quadro elettrico, basamento, struttura di contenimento. Incluso: compressori; evaporatore a fascio tubiero / a piastra; valvola pressostatica per condensatore; circuito frigorifero completo di accessori; carica di refrigerante; olio SPECIFICHE TECNICHE: refrigeratore in esecuzione package; refrigerante HFC R-134a; compressori a vite semi-ermetici; distanza misurazione pressione sonora massima misurata [m] = 1; temperatura acqua refrigerata potenza frigorifera [°C] = 7 ÷ 12 e temperatura acqua di raffreddamento [°C] = 30 ÷ 35 | RM1 Sistema di controllo a microprocessore di materiale generico; impiego: refrigeratore d'acqua. Incluso: display; schema sinottico; strumentazione di regolazione e controllo SPECIFICHE TECNICHE: sistema di controllo interfacciabile con sistemi esterni di supervisione RM1 Quadro elettrico di materiale generico; geometria: a doppia chiusura; impiego: refrigeratore d'acqua. Incluso: sezionatore generale; cablaggi SPECIFICHE TECNICHE: cablaggi a valle RM1 Basamento di lega ferrosa acciaio zincato; finitura: verniciato; impiego: refrigeratore d'acqua. Incluso: supporti antivibranti SPECIFICHE TECNICHE: lega ferrosa acciaio zincato a caldo RM1 Struttura di contenimento di lega alluminio Peraluman; geometria: pannelli; impiego: refrigeratore d'acqua SPECIFICHE TECNICHE: smontabile | RISORSA MATERIALE | IMPIANTI MECCANICI PRODUZIONE | SISTEMI | REFRIGERATORE D'ACQUA | MATERIALE GENERICO NON RILEVANTE | [6 empty] | MM.02.040.0100.k | Refrigeratori d'acqua condensati ad acqua, in esecuzione "package" per interno, composti da: compressori; evaporatore e condensatore a fascio tubiero o a piastra; valvola pressostatica per condensatore; circuito frigorifero completo di accessori; carica di refrigerante e olio; sistema di controllo a microprocessore con display e schema sinottico, interfacciabile con sistemi esterni di supervisione, completo di strumentazione di regolazione e controllo; quadro elettrico con sezionatore generale e cablaggi a valle; basamento in acciaio zincato a caldo e verniciato completo di supporti antivibranti; pannellatura di contenimento in peralluman smontabile. - oltre 1360 fino a 1470 kW - n° 4 | nd | condensato ad acqua | [9 empty] | RM.77.00.20.Za000.0000.- - RM.65.15.42.Sa004.0005.- - RM.65.10.40.Sb003.0005.- - RM.73.00.00.Za000.0250.- - | 1 | cad | nd | raffrescamento aria - umidificazione aria - | package aria per interno - | materiale generico non rilevante | potenza frigorifera [kW] = 1360.1 ÷ 1470.0 nd - pressione sonora massima [dB(A)] = 85.0 nd nd nd - | numero minimo compressori [-] = 4.0 nd nd nd - |  | versione standard - | nd - | refrigeratore in esecuzione package; refrigerante HFC R-134a; compressori a vite semi-ermetici; distanza misurazione pressione sonora massima misurata [m] = 1; temperatura acqua refrigerata potenza frigorifera [°C] = 7 ÷ 12 e temperatura acqua di raffreddamento [°C] = 30 ÷ 35 | nd - | nd - | nd - | nd | nd - | NO |  |  |  |  | nd |  |  |  |  | nd | nd | nd |  | nd | nd | nd | compressori; evaporatore a fascio tubiero / a piastra; valvola pressostatica per condensatore; circuito frigorifero completo di accessori; carica di refrigerante; olio | nd | nd | NO | NO
LOM251.RM.66.00.25.Za001.0045.l | Refrigeratore d'acqua condensato ad acqua; geometria: versione standard; funzione: raffrescamento aria ¦ umidificazione aria; impiego: package aria per interno; pressione sonora massima [dB] = 85 ¦ potenza frigorifera [kW] = 1470,1 ÷ 1540; numero minimo compressori [-] = 4. Componenti: sistema di controllo a microprocessore, quadro elettrico, basamento, struttura di contenimento. Incluso: compressori; evaporatore a fascio tubiero / a piastra; valvola pressostatica per condensatore; circuito frigorifero completo di accessori; carica di refrigerante; olio SPECIFICHE TECNICHE: refrigeratore in esecuzione package; refrigerante HFC R-134a; compressori a vite semi-ermetici; distanza misurazione pressione sonora massima misurata [m] = 1; temperatura acqua refrigerata potenza frigorifera [°C] = 7 ÷ 12 e temperatura acqua di raffreddamento [°C] = 30 ÷ 35 RM1 Sistema di controllo a microprocessore di materiale generico; impiego: refrigeratore d'acqua. Incluso: display; schema sinottico; strumentazione di regolazione e controllo SPECIFICHE TECNICHE: sistema di controllo interfacciabile con sistemi esterni di supervisione RM1 Quadro elettrico di materiale generico; geometria: a doppia chiusura; impiego: refrigeratore d'acqua. Incluso: sezionatore generale; cablaggi SPECIFICHE TECNICHE: cablaggi a valle RM1 Basamento di lega ferrosa acciaio zincato; finitura: verniciato; impiego: refrigeratore d'acqua. Incluso: supporti antivibranti SPECIFICHE TECNICHE: lega ferrosa acciaio zincato a caldo RM1 Struttura di contenimento di lega alluminio Peraluman; geometria: pannelli; impiego: refrigeratore d'acqua SPECIFICHE TECNICHE: smontabile | 1 cad | 171349.34 | 135454.03 | 0 | RM.66.00.25.Za001.0045.l | Refrigeratore d'acqua condensato ad acqua; geometria: versione standard; funzione: raffrescamento aria ¦ umidificazione aria; impiego: package aria per interno; pressione sonora massima [dB] = 85 ¦ potenza frigorifera [kW] = 1470,1 ÷ 1540; numero minimo compressori [-] = 4. Componenti: sistema di controllo a microprocessore, quadro elettrico, basamento, struttura di contenimento. Incluso: compressori; evaporatore a fascio tubiero / a piastra; valvola pressostatica per condensatore; circuito frigorifero completo di accessori; carica di refrigerante; olio SPECIFICHE TECNICHE: refrigeratore in esecuzione package; refrigerante HFC R-134a; compressori a vite semi-ermetici; distanza misurazione pressione sonora massima misurata [m] = 1; temperatura acqua refrigerata potenza frigorifera [°C] = 7 ÷ 12 e temperatura acqua di raffreddamento [°C] = 30 ÷ 35 | RM1 Sistema di controllo a microprocessore di materiale generico; impiego: refrigeratore d'acqua. Incluso: display; schema sinottico; strumentazione di regolazione e controllo SPECIFICHE TECNICHE: sistema di controllo interfacciabile con sistemi esterni di supervisione RM1 Quadro elettrico di materiale generico; geometria: a doppia chiusura; impiego: refrigeratore d'acqua. Incluso: sezionatore generale; cablaggi SPECIFICHE TECNICHE: cablaggi a valle RM1 Basamento di lega ferrosa acciaio zincato; finitura: verniciato; impiego: refrigeratore d'acqua. Incluso: supporti antivibranti SPECIFICHE TECNICHE: lega ferrosa acciaio zincato a caldo RM1 Struttura di contenimento di lega alluminio Peraluman; geometria: pannelli; impiego: refrigeratore d'acqua SPECIFICHE TECNICHE: smontabile | RISORSA MATERIALE | IMPIANTI MECCANICI PRODUZIONE | SISTEMI | REFRIGERATORE D'ACQUA | MATERIALE GENERICO NON RILEVANTE | [6 empty] | MM.02.040.0100.l | Refrigeratori d'acqua condensati ad acqua, in esecuzione "package" per interno, composti da: compressori; evaporatore e condensatore a fascio tubiero o a piastra; valvola pressostatica per condensatore; circuito frigorifero completo di accessori; carica di refrigerante e olio; sistema di controllo a microprocessore con display e schema sinottico, interfacciabile con sistemi esterni di supervisione, completo di strumentazione di regolazione e controllo; quadro elettrico con sezionatore generale e cablaggi a valle; basamento in acciaio zincato a caldo e verniciato completo di supporti antivibranti; pannellatura di contenimento in peralluman smontabile. - oltre 1470 fino a 1540 kW - n° 4 | nd | condensato ad acqua | [9 empty] | RM.77.00.20.Za000.0000.- - RM.65.15.42.Sa004.0005.- - RM.65.10.40.Sb003.0005.- - RM.73.00.00.Za000.0250.- - | 1 | cad | nd | raffrescamento aria - umidificazione aria - | package aria per interno - | materiale generico non rilevante | pressione sonora massima [dB(A)] = 85.0 nd nd nd - potenza frigorifera [kW] = 1470.1 ÷ 1540.0 nd - | numero minimo compressori [-] = 4.0 nd nd nd - |  | versione standard - | nd - | refrigeratore in esecuzione package; refrigerante HFC R-134a; compressori a vite semi-ermetici; distanza misurazione pressione sonora massima misurata [m] = 1; temperatura acqua refrigerata potenza frigorifera [°C] = 7 ÷ 12 e temperatura acqua di raffreddamento [°C] = 30 ÷ 35 | nd - | nd - | nd - | nd | nd - | NO |  |  |  |  | nd |  |  |  |  | nd | nd | nd |  | nd | nd | nd | compressori; evaporatore a fascio tubiero / a piastra; valvola pressostatica per condensatore; circuito frigorifero completo di accessori; carica di refrigerante; olio | nd | nd | NO | NO
LOM251.RM.66.00.25.Za001.0045.m | Refrigeratore d'acqua condensato ad acqua; geometria: versione standard; funzione: raffrescamento aria ¦ umidificazione aria; impiego: package aria per interno; pressione sonora massima [dB] = 85 ¦ potenza frigorifera [kW] = 1540,1 ÷ 1600; numero minimo compressori [-] = 4. Componenti: sistema di controllo a microprocessore, quadro elettrico, basamento, struttura di contenimento. Incluso: compressori; evaporatore a fascio tubiero / a piastra; valvola pressostatica per condensatore; circuito frigorifero completo di accessori; carica di refrigerante; olio SPECIFICHE TECNICHE: refrigeratore in esecuzione package; refrigerante HFC R-134a; compressori a vite semi-ermetici; distanza misurazione pressione sonora massima misurata [m] = 1; temperatura acqua refrigerata potenza frigorifera [°C] = 7 ÷ 12 e temperatura acqua di raffreddamento [°C] = 30 ÷ 35 RM1 Sistema di controllo a microprocessore di materiale generico; impiego: refrigeratore d'acqua. Incluso: display; schema sinottico; strumentazione di regolazione e controllo SPECIFICHE TECNICHE: sistema di controllo interfacciabile con sistemi esterni di supervisione RM1 Quadro elettrico di materiale generico; geometria: a doppia chiusura; impiego: refrigeratore d'acqua. Incluso: sezionatore generale; cablaggi SPECIFICHE TECNICHE: cablaggi a valle RM1 Basamento di lega ferrosa acciaio zincato; finitura: verniciato; impiego: refrigeratore d'acqua. Incluso: supporti antivibranti SPECIFICHE TECNICHE: lega ferrosa acciaio zincato a caldo RM1 Struttura di contenimento di lega alluminio Peraluman; geometria: pannelli; impiego: refrigeratore d'acqua SPECIFICHE TECNICHE: smontabile | 1 cad | 175622.95 | 138832.37 | 0 | RM.66.00.25.Za001.0045.m | Refrigeratore d'acqua condensato ad acqua; geometria: versione standard; funzione: raffrescamento aria ¦ umidificazione aria; impiego: package aria per interno; pressione sonora massima [dB] = 85 ¦ potenza frigorifera [kW] = 1540,1 ÷ 1600; numero minimo compressori [-] = 4. Componenti: sistema di controllo a microprocessore, quadro elettrico, basamento, struttura di contenimento. Incluso: compressori; evaporatore a fascio tubiero / a piastra; valvola pressostatica per condensatore; circuito frigorifero completo di accessori; carica di refrigerante; olio SPECIFICHE TECNICHE: refrigeratore in esecuzione package; refrigerante HFC R-134a; compressori a vite semi-ermetici; distanza misurazione pressione sonora massima misurata [m] = 1; temperatura acqua refrigerata potenza frigorifera [°C] = 7 ÷ 12 e temperatura acqua di raffreddamento [°C] = 30 ÷ 35 | RM1 Sistema di controllo a microprocessore di materiale generico; impiego: refrigeratore d'acqua. Incluso: display; schema sinottico; strumentazione di regolazione e controllo SPECIFICHE TECNICHE: sistema di controllo interfacciabile con sistemi esterni di supervisione RM1 Quadro elettrico di materiale generico; geometria: a doppia chiusura; impiego: refrigeratore d'acqua. Incluso: sezionatore generale; cablaggi SPECIFICHE TECNICHE: cablaggi a valle RM1 Basamento di lega ferrosa acciaio zincato; finitura: verniciato; impiego: refrigeratore d'acqua. Incluso: supporti antivibranti SPECIFICHE TECNICHE: lega ferrosa acciaio zincato a caldo RM1 Struttura di contenimento di lega alluminio Peraluman; geometria: pannelli; impiego: refrigeratore d'acqua SPECIFICHE TECNICHE: smontabile | RISORSA MATERIALE | IMPIANTI MECCANICI PRODUZIONE | SISTEMI | REFRIGERATORE D'ACQUA | MATERIALE GENERICO NON RILEVANTE | [6 empty] | MM.02.040.0100.m | Refrigeratori d'acqua condensati ad acqua, in esecuzione "package" per interno, composti da: compressori; evaporatore e condensatore a fascio tubiero o a piastra; valvola pressostatica per condensatore; circuito frigorifero completo di accessori; carica di refrigerante e olio; sistema di controllo a microprocessore con display e schema sinottico, interfacciabile con sistemi esterni di supervisione, completo di strumentazione di regolazione e controllo; quadro elettrico con sezionatore generale e cablaggi a valle; basamento in acciaio zincato a caldo e verniciato completo di supporti antivibranti; pannellatura di contenimento in peralluman smontabile. - oltre 1540 fino a 1600 kW - n° 4 | nd | condensato ad acqua | [9 empty] | RM.77.00.20.Za000.0000.- - RM.65.15.42.Sa004.0005.- - RM.65.10.40.Sb003.0005.- - RM.73.00.00.Za000.0250.- - | 1 | cad | nd | raffrescamento aria - umidificazione aria - | package aria per interno - | materiale generico non rilevante | potenza frigorifera [kW] = 1540.1 ÷ 1600.0 nd - pressione sonora massima [dB(A)] = 85.0 nd nd nd - | numero minimo compressori [-] = 4.0 nd nd nd - |  | versione standard - | nd - | refrigeratore in esecuzione package; refrigerante HFC R-134a; compressori a vite semi-ermetici; distanza misurazione pressione sonora massima misurata [m] = 1; temperatura acqua refrigerata potenza frigorifera [°C] = 7 ÷ 12 e temperatura acqua di raffreddamento [°C] = 30 ÷ 35 | nd - | nd - | nd - | nd | nd - | NO |  |  |  |  | nd |  |  |  |  | nd | nd | nd |  | nd | nd | nd | compressori; evaporatore a fascio tubiero / a piastra; valvola pressostatica per condensatore; circuito frigorifero completo di accessori; carica di refrigerante; olio | nd | nd | NO | NO
LOM251.RM.66.00.25.Za001.0045.n | Refrigeratore d'acqua condensato ad acqua; geometria: versione standard; funzione: raffrescamento aria ¦ umidificazione aria; impiego: package aria per interno; pressione sonora massima [dB] = 85 ¦ potenza frigorifera [kW] = 1600,1 ÷ 1700; numero minimo compressori [-] = 4. Componenti: sistema di controllo a microprocessore, quadro elettrico, basamento, struttura di contenimento. Incluso: compressori; evaporatore a fascio tubiero / a piastra; valvola pressostatica per condensatore; circuito frigorifero completo di accessori; carica di refrigerante; olio SPECIFICHE TECNICHE: refrigeratore in esecuzione package; refrigerante HFC R-134a; compressori a vite semi-ermetici; distanza misurazione pressione sonora massima misurata [m] = 1; temperatura acqua refrigerata potenza frigorifera [°C] = 7 ÷ 12 e temperatura acqua di raffreddamento [°C] = 30 ÷ 35 RM1 Sistema di controllo a microprocessore di materiale generico; impiego: refrigeratore d'acqua. Incluso: display; schema sinottico; strumentazione di regolazione e controllo SPECIFICHE TECNICHE: sistema di controllo interfacciabile con sistemi esterni di supervisione RM1 Quadro elettrico di materiale generico; geometria: a doppia chiusura; impiego: refrigeratore d'acqua. Incluso: sezionatore generale; cablaggi SPECIFICHE TECNICHE: cablaggi a valle RM1 Basamento di lega ferrosa acciaio zincato; finitura: verniciato; impiego: refrigeratore d'acqua. Incluso: supporti antivibranti SPECIFICHE TECNICHE: lega ferrosa acciaio zincato a caldo RM1 Struttura di contenimento di lega alluminio Peraluman; geometria: pannelli; impiego: refrigeratore d'acqua SPECIFICHE TECNICHE: smontabile | 1 cad | 179958.15 | 142259.41 | 0 | RM.66.00.25.Za001.0045.n | Refrigeratore d'acqua condensato ad acqua; geometria: versione standard; funzione: raffrescamento aria ¦ umidificazione aria; impiego: package aria per interno; pressione sonora massima [dB] = 85 ¦ potenza frigorifera [kW] = 1600,1 ÷ 1700; numero minimo compressori [-] = 4. Componenti: sistema di controllo a microprocessore, quadro elettrico, basamento, struttura di contenimento. Incluso: compressori; evaporatore a fascio tubiero / a piastra; valvola pressostatica per condensatore; circuito frigorifero completo di accessori; carica di refrigerante; olio SPECIFICHE TECNICHE: refrigeratore in esecuzione package; refrigerante HFC R-134a; compressori a vite semi-ermetici; distanza misurazione pressione sonora massima misurata [m] = 1; temperatura acqua refrigerata potenza frigorifera [°C] = 7 ÷ 12 e temperatura acqua di raffreddamento [°C] = 30 ÷ 35 | RM1 Sistema di controllo a microprocessore di materiale generico; impiego: refrigeratore d'acqua. Incluso: display; schema sinottico; strumentazione di regolazione e controllo SPECIFICHE TECNICHE: sistema di controllo interfacciabile con sistemi esterni di supervisione RM1 Quadro elettrico di materiale generico; geometria: a doppia chiusura; impiego: refrigeratore d'acqua. Incluso: sezionatore generale; cablaggi SPECIFICHE TECNICHE: cablaggi a valle RM1 Basamento di lega ferrosa acciaio zincato; finitura: verniciato; impiego: refrigeratore d'acqua. Incluso: supporti antivibranti SPECIFICHE TECNICHE: lega ferrosa acciaio zincato a caldo RM1 Struttura di contenimento di lega alluminio Peraluman; geometria: pannelli; impiego: refrigeratore d'acqua SPECIFICHE TECNICHE: smontabile | RISORSA MATERIALE | IMPIANTI MECCANICI PRODUZIONE | SISTEMI | REFRIGERATORE D'ACQUA | MATERIALE GENERICO NON RILEVANTE | [6 empty] | MM.02.040.0100.n | Refrigeratori d'acqua condensati ad acqua, in esecuzione "package" per interno, composti da: compressori; evaporatore e condensatore a fascio tubiero o a piastra; valvola pressostatica per condensatore; circuito frigorifero completo di accessori; carica di refrigerante e olio; sistema di controllo a microprocessore con display e schema sinottico, interfacciabile con sistemi esterni di supervisione, completo di strumentazione di regolazione e controllo; quadro elettrico con sezionatore generale e cablaggi a valle; basamento in acciaio zincato a caldo e verniciato completo di supporti antivibranti; pannellatura di contenimento in peralluman smontabile. - oltre 1600 fino a 1700 kW - n° 4 | nd | condensato ad acqua | [9 empty] | RM.77.00.20.Za000.0000.- - RM.65.15.42.Sa004.0005.- - RM.65.10.40.Sb003.0005.- - RM.73.00.00.Za000.0250.- - | 1 | cad | nd | raffrescamento aria - umidificazione aria - | package aria per interno - | materiale generico non rilevante | potenza frigorifera [kW] = 1600.1 ÷ 1700.0 nd - pressione sonora massima [dB(A)] = 85.0 nd nd nd - | numero minimo compressori [-] = 4.0 nd nd nd - |  | versione standard - | nd - | refrigeratore in esecuzione package; refrigerante HFC R-134a; compressori a vite semi-ermetici; distanza misurazione pressione sonora massima misurata [m] = 1; temperatura acqua refrigerata potenza frigorifera [°C] = 7 ÷ 12 e temperatura acqua di raffreddamento [°C] = 30 ÷ 35 | nd - | nd - | nd - | nd | nd - | NO |  |  |  |  | nd |  |  |  |  | nd | nd | nd |  | nd | nd | nd | compressori; evaporatore a fascio tubiero / a piastra; valvola pressostatica per condensatore; circuito frigorifero completo di accessori; carica di refrigerante; olio | nd | nd | NO | NO
LOM251.RM.66.00.25.Za001.0050.a | Refrigeratore d'acqua condensato ad acqua; funzione: raffrescamento aria ¦ umidificazione aria; impiego: package aria per interno; pressione sonora massima [dB] = 85 ¦ potenza frigorifera [kW] = 420,1 ÷ 520; numero minimo compressori [-] = 2. Componenti: sistema di controllo a microprocessore, quadro elettrico, basamento, struttura di contenimento. Incluso: compressori; evaporatore a fascio tubiero / a piastra; valvola pressostatica per condensatore; circuito frigorifero completo di accessori; carica di refrigerante; olio SPECIFICHE TECNICHE: refrigeratore in esecuzione package con recupero parziale del calore di condensazione; refrigerante HFC R-134a; compressori a vite semi-ermetici; distanza misurazione pressione sonora massima misurata [m] = 1; temperatura acqua refrigerata potenza frigorifera [°C] = 7 ÷ 12 e temperatura acqua di raffreddamento [°C] = 30 ÷ 35 RM1 Sistema di controllo a microprocessore di materiale generico; impiego: refrigeratore d'acqua. Incluso: display; schema sinottico; strumentazione di regolazione e controllo SPECIFICHE TECNICHE: sistema di controllo interfacciabile con sistemi esterni di supervisione RM1 Quadro elettrico di materiale generico; geometria: a doppia chiusura; impiego: refrigeratore d'acqua. Incluso: sezionatore generale; cablaggi SPECIFICHE TECNICHE: cablaggi a valle RM1 Basamento di lega ferrosa acciaio zincato; finitura: verniciato; impiego: refrigeratore d'acqua. Incluso: supporti antivibranti SPECIFICHE TECNICHE: lega ferrosa acciaio zincato a caldo RM1 Struttura di contenimento di lega alluminio Peraluman; geometria: pannelli; impiego: refrigeratore d'acqua SPECIFICHE TECNICHE: smontabile | 1 cad | 70556.49 | 55775.88 | 0 | RM.66.00.25.Za001.0050.a | Refrigeratore d'acqua condensato ad acqua; funzione: raffrescamento aria ¦ umidificazione aria; impiego: package aria per interno; pressione sonora massima [dB] = 85 ¦ potenza frigorifera [kW] = 420,1 ÷ 520; numero minimo compressori [-] = 2. Componenti: sistema di controllo a microprocessore, quadro elettrico, basamento, struttura di contenimento. Incluso: compressori; evaporatore a fascio tubiero / a piastra; valvola pressostatica per condensatore; circuito frigorifero completo di accessori; carica di refrigerante; olio SPECIFICHE TECNICHE: refrigeratore in esecuzione package con recupero parziale del calore di condensazione; refrigerante HFC R-134a; compressori a vite semi-ermetici; distanza misurazione pressione sonora massima misurata [m] = 1; temperatura acqua refrigerata potenza frigorifera [°C] = 7 ÷ 12 e temperatura acqua di raffreddamento [°C] = 30 ÷ 35 | RM1 Sistema di controllo a microprocessore di materiale generico; impiego: refrigeratore d'acqua. Incluso: display; schema sinottico; strumentazione di regolazione e controllo SPECIFICHE TECNICHE: sistema di controllo interfacciabile con sistemi esterni di supervisione RM1 Quadro elettrico di materiale generico; geometria: a doppia chiusura; impiego: refrigeratore d'acqua. Incluso: sezionatore generale; cablaggi SPECIFICHE TECNICHE: cablaggi a valle RM1 Basamento di lega ferrosa acciaio zincato; finitura: verniciato; impiego: refrigeratore d'acqua. Incluso: supporti antivibranti SPECIFICHE TECNICHE: lega ferrosa acciaio zincato a caldo RM1 Struttura di contenimento di lega alluminio Peraluman; geometria: pannelli; impiego: refrigeratore d'acqua SPECIFICHE TECNICHE: smontabile | RISORSA MATERIALE | IMPIANTI MECCANICI PRODUZIONE | SISTEMI | REFRIGERATORE D'ACQUA | MATERIALE GENERICO NON RILEVANTE | [6 empty] | MM.02.040.0110.a | Aumento di prezzo per refrigeratori d'acqua condensati ad acqua con RECUPERO PARZIALE del calore di condensazione e con riferimento alla serie con le caratteristiche seguenti: - oltre 420 fino a 520 kW - n° 2 | nd | condensato ad acqua | [9 empty] | RM.77.00.20.Za000.0000.- - RM.65.15.42.Sa004.0005.- - RM.65.10.40.Sb003.0005.- - RM.73.00.00.Za000.0250.- - | 1 | cad | nd | raffrescamento aria - umidificazione aria - | package aria per interno - | materiale generico non rilevante | potenza frigorifera [kW] = 420.1 ÷ 520.0 nd - pressione sonora massima [dB(A)] = 85.0 nd nd nd - | numero minimo compressori [-] = 2.0 nd nd nd - |  | nd - | nd - | refrigeratore in esecuzione package con recupero parziale del calore di condensazione; refrigerante HFC R-134a; compressori a vite semi-ermetici; distanza misurazione pressione sonora massima misurata [m] = 1; temperatura acqua refrigerata potenza frigorifera [°C] = 7 ÷ 12 e temperatura acqua di raffreddamento [°C] = 30 ÷ 35 | nd - | nd - | nd - | nd | nd - | NO |  |  |  |  | nd |  |  |  |  | nd | nd | nd |  | nd | nd | nd | compressori; evaporatore a fascio tubiero / a piastra; valvola pressostatica per condensatore; circuito frigorifero completo di accessori; carica di refrigerante; olio | nd | nd | NO | NO
LOM251.RM.66.00.25.Za001.0050.b | Refrigeratore d'acqua condensato ad acqua; funzione: raffrescamento aria ¦ umidificazione aria; impiego: package aria per interno; pressione sonora massima [dB] = 85 ¦ potenza frigorifera [kW] = 520,1 ÷ 580; numero minimo compressori [-] = 2. Componenti: sistema di controllo a microprocessore, quadro elettrico, basamento, struttura di contenimento. Incluso: compressori; evaporatore a fascio tubiero / a piastra; valvola pressostatica per condensatore; circuito frigorifero completo di accessori; carica di refrigerante; olio SPECIFICHE TECNICHE: refrigeratore in esecuzione package con recupero parziale del calore di condensazione; refrigerante HFC R-134a; compressori a vite semi-ermetici; distanza misurazione pressione sonora massima misurata [m] = 1; temperatura acqua refrigerata potenza frigorifera [°C] = 7 ÷ 12 e temperatura acqua di raffreddamento [°C] = 30 ÷ 35 RM1 Sistema di controllo a microprocessore di materiale generico; impiego: refrigeratore d'acqua. Incluso: display; schema sinottico; strumentazione di regolazione e controllo SPECIFICHE TECNICHE: sistema di controllo interfacciabile con sistemi esterni di supervisione RM1 Quadro elettrico di materiale generico; geometria: a doppia chiusura; impiego: refrigeratore d'acqua. Incluso: sezionatore generale; cablaggi SPECIFICHE TECNICHE: cablaggi a valle RM1 Basamento di lega ferrosa acciaio zincato; finitura: verniciato; impiego: refrigeratore d'acqua. Incluso: supporti antivibranti SPECIFICHE TECNICHE: lega ferrosa acciaio zincato a caldo RM1 Struttura di contenimento di lega alluminio Peraluman; geometria: pannelli; impiego: refrigeratore d'acqua SPECIFICHE TECNICHE: smontabile | 1 cad | 74987.36 | 59278.55 | 0 | RM.66.00.25.Za001.0050.b | Refrigeratore d'acqua condensato ad acqua; funzione: raffrescamento aria ¦ umidificazione aria; impiego: package aria per interno; pressione sonora massima [dB] = 85 ¦ potenza frigorifera [kW] = 520,1 ÷ 580; numero minimo compressori [-] = 2. Componenti: sistema di controllo a microprocessore, quadro elettrico, basamento, struttura di contenimento. Incluso: compressori; evaporatore a fascio tubiero / a piastra; valvola pressostatica per condensatore; circuito frigorifero completo di accessori; carica di refrigerante; olio SPECIFICHE TECNICHE: refrigeratore in esecuzione package con recupero parziale del calore di condensazione; refrigerante HFC R-134a; compressori a vite semi-ermetici; distanza misurazione pressione sonora massima misurata [m] = 1; temperatura acqua refrigerata potenza frigorifera [°C] = 7 ÷ 12 e temperatura acqua di raffreddamento [°C] = 30 ÷ 35 | RM1 Sistema di controllo a microprocessore di materiale generico; impiego: refrigeratore d'acqua. Incluso: display; schema sinottico; strumentazione di regolazione e controllo SPECIFICHE TECNICHE: sistema di controllo interfacciabile con sistemi esterni di supervisione RM1 Quadro elettrico di materiale generico; geometria: a doppia chiusura; impiego: refrigeratore d'acqua. Incluso: sezionatore generale; cablaggi SPECIFICHE TECNICHE: cablaggi a valle RM1 Basamento di lega ferrosa acciaio zincato; finitura: verniciato; impiego: refrigeratore d'acqua. Incluso: supporti antivibranti SPECIFICHE TECNICHE: lega ferrosa acciaio zincato a caldo RM1 Struttura di contenimento di lega alluminio Peraluman; geometria: pannelli; impiego: refrigeratore d'acqua SPECIFICHE TECNICHE: smontabile | RISORSA MATERIALE | IMPIANTI MECCANICI PRODUZIONE | SISTEMI | REFRIGERATORE D'ACQUA | MATERIALE GENERICO NON RILEVANTE | [6 empty] | MM.02.040.0110.b | Aumento di prezzo per refrigeratori d'acqua condensati ad acqua con RECUPERO PARZIALE del calore di condensazione e con riferimento alla serie con le caratteristiche seguenti: - oltre 520 fino a 580 kW - n° 2 | nd | condensato ad acqua | [9 empty] | RM.77.00.20.Za000.0000.- - RM.65.15.42.Sa004.0005.- - RM.65.10.40.Sb003.0005.- - RM.73.00.00.Za000.0250.- - | 1 | cad | nd | raffrescamento aria - umidificazione aria - | package aria per interno - | materiale generico non rilevante | potenza frigorifera [kW] = 520.1 ÷ 580.0 nd - pressione sonora massima [dB(A)] = 85.0 nd nd nd - | numero minimo compressori [-] = 2.0 nd nd nd - |  | nd - | nd - | refrigeratore in esecuzione package con recupero parziale del calore di condensazione; refrigerante HFC R-134a; compressori a vite semi-ermetici; distanza misurazione pressione sonora massima misurata [m] = 1; temperatura acqua refrigerata potenza frigorifera [°C] = 7 ÷ 12 e temperatura acqua di raffreddamento [°C] = 30 ÷ 35 | nd - | nd - | nd - | nd | nd - | NO |  |  |  |  | nd |  |  |  |  | nd | nd | nd |  | nd | nd | nd | compressori; evaporatore a fascio tubiero / a piastra; valvola pressostatica per condensatore; circuito frigorifero completo di accessori; carica di refrigerante; olio | nd | nd | NO | NO
LOM251.RM.66.00.25.Za001.0050.c | Refrigeratore d'acqua condensato ad acqua; funzione: raffrescamento aria ¦ umidificazione aria; impiego: package aria per interno; pressione sonora massima [dB] = 85 ¦ potenza frigorifera [kW] = 580,1 ÷ 640; numero minimo compressori [-] = 2. Componenti: sistema di controllo a microprocessore, quadro elettrico, basamento, struttura di contenimento. Incluso: compressori; evaporatore a fascio tubiero / a piastra; valvola pressostatica per condensatore; circuito frigorifero completo di accessori; carica di refrigerante; olio SPECIFICHE TECNICHE: refrigeratore in esecuzione package con recupero parziale del calore di condensazione; refrigerante HFC R-134a; compressori a vite semi-ermetici; distanza misurazione pressione sonora massima misurata [m] = 1; temperatura acqua refrigerata potenza frigorifera [°C] = 7 ÷ 12 e temperatura acqua di raffreddamento [°C] = 30 ÷ 35 RM1 Sistema di controllo a microprocessore di materiale generico; impiego: refrigeratore d'acqua. Incluso: display; schema sinottico; strumentazione di regolazione e controllo SPECIFICHE TECNICHE: sistema di controllo interfacciabile con sistemi esterni di supervisione RM1 Quadro elettrico di materiale generico; geometria: a doppia chiusura; impiego: refrigeratore d'acqua. Incluso: sezionatore generale; cablaggi SPECIFICHE TECNICHE: cablaggi a valle RM1 Basamento di lega ferrosa acciaio zincato; finitura: verniciato; impiego: refrigeratore d'acqua. Incluso: supporti antivibranti SPECIFICHE TECNICHE: lega ferrosa acciaio zincato a caldo RM1 Struttura di contenimento di lega alluminio Peraluman; geometria: pannelli; impiego: refrigeratore d'acqua SPECIFICHE TECNICHE: smontabile | 1 cad | 82541.02 | 65249.82 | 0 | RM.66.00.25.Za001.0050.c | Refrigeratore d'acqua condensato ad acqua; funzione: raffrescamento aria ¦ umidificazione aria; impiego: package aria per interno; pressione sonora massima [dB] = 85 ¦ potenza frigorifera [kW] = 580,1 ÷ 640; numero minimo compressori [-] = 2. Componenti: sistema di controllo a microprocessore, quadro elettrico, basamento, struttura di contenimento. Incluso: compressori; evaporatore a fascio tubiero / a piastra; valvola pressostatica per condensatore; circuito frigorifero completo di accessori; carica di refrigerante; olio SPECIFICHE TECNICHE: refrigeratore in esecuzione package con recupero parziale del calore di condensazione; refrigerante HFC R-134a; compressori a vite semi-ermetici; distanza misurazione pressione sonora massima misurata [m] = 1; temperatura acqua refrigerata potenza frigorifera [°C] = 7 ÷ 12 e temperatura acqua di raffreddamento [°C] = 30 ÷ 35 | RM1 Sistema di controllo a microprocessore di materiale generico; impiego: refrigeratore d'acqua. Incluso: display; schema sinottico; strumentazione di regolazione e controllo SPECIFICHE TECNICHE: sistema di controllo interfacciabile con sistemi esterni di supervisione RM1 Quadro elettrico di materiale generico; geometria: a doppia chiusura; impiego: refrigeratore d'acqua. Incluso: sezionatore generale; cablaggi SPECIFICHE TECNICHE: cablaggi a valle RM1 Basamento di lega ferrosa acciaio zincato; finitura: verniciato; impiego: refrigeratore d'acqua. Incluso: supporti antivibranti SPECIFICHE TECNICHE: lega ferrosa acciaio zincato a caldo RM1 Struttura di contenimento di lega alluminio Peraluman; geometria: pannelli; impiego: refrigeratore d'acqua SPECIFICHE TECNICHE: smontabile | RISORSA MATERIALE | IMPIANTI MECCANICI PRODUZIONE | SISTEMI | REFRIGERATORE D'ACQUA | MATERIALE GENERICO NON RILEVANTE | [6 empty] | MM.02.040.0110.c | Aumento di prezzo per refrigeratori d'acqua condensati ad acqua con RECUPERO PARZIALE del calore di condensazione e con riferimento alla serie con le caratteristiche seguenti: - oltre 580 fino a 640 kW - n° 2 | nd | condensato ad acqua | [9 empty] | RM.77.00.20.Za000.0000.- - RM.65.15.42.Sa004.0005.- - RM.65.10.40.Sb003.0005.- - RM.73.00.00.Za000.0250.- - | 1 | cad | nd | raffrescamento aria - umidificazione aria - | package aria per interno - | materiale generico non rilevante | potenza frigorifera [kW] = 580.1 ÷ 640.0 nd - pressione sonora massima [dB(A)] = 85.0 nd nd nd - | numero minimo compressori [-] = 2.0 nd nd nd - |  | nd - | nd - | refrigeratore in esecuzione package con recupero parziale del calore di condensazione; refrigerante HFC R-134a; compressori a vite semi-ermetici; distanza misurazione pressione sonora massima misurata [m] = 1; temperatura acqua refrigerata potenza frigorifera [°C] = 7 ÷ 12 e temperatura acqua di raffreddamento [°C] = 30 ÷ 35 | nd - | nd - | nd - | nd | nd - | NO |  |  |  |  | nd |  |  |  |  | nd | nd | nd |  | nd | nd | nd | compressori; evaporatore a fascio tubiero / a piastra; valvola pressostatica per condensatore; circuito frigorifero completo di accessori; carica di refrigerante; olio | nd | nd | NO | NO
LOM251.RM.66.00.25.Za001.0050.d | Refrigeratore d'acqua condensato ad acqua; funzione: raffrescamento aria ¦ umidificazione aria; impiego: package aria per interno; pressione sonora massima [dB] = 85 ¦ potenza frigorifera [kW] = 640,1 ÷ 710; numero minimo compressori [-] = 2. Componenti: sistema di controllo a microprocessore, quadro elettrico, basamento, struttura di contenimento. Incluso: compressori; evaporatore a fascio tubiero / a piastra; valvola pressostatica per condensatore; circuito frigorifero completo di accessori; carica di refrigerante; olio SPECIFICHE TECNICHE: refrigeratore in esecuzione package con recupero parziale del calore di condensazione; refrigerante HFC R-134a; compressori a vite semi-ermetici; distanza misurazione pressione sonora massima misurata [m] = 1; temperatura acqua refrigerata potenza frigorifera [°C] = 7 ÷ 12 e temperatura acqua di raffreddamento [°C] = 30 ÷ 35 RM1 Sistema di controllo a microprocessore di materiale generico; impiego: refrigeratore d'acqua. Incluso: display; schema sinottico; strumentazione di regolazione e controllo SPECIFICHE TECNICHE: sistema di controllo interfacciabile con sistemi esterni di supervisione RM1 Quadro elettrico di materiale generico; geometria: a doppia chiusura; impiego: refrigeratore d'acqua. Incluso: sezionatore generale; cablaggi SPECIFICHE TECNICHE: cablaggi a valle RM1 Basamento di lega ferrosa acciaio zincato; finitura: verniciato; impiego: refrigeratore d'acqua. Incluso: supporti antivibranti SPECIFICHE TECNICHE: lega ferrosa acciaio zincato a caldo RM1 Struttura di contenimento di lega alluminio Peraluman; geometria: pannelli; impiego: refrigeratore d'acqua SPECIFICHE TECNICHE: smontabile | 1 cad | 88532.11 | 69985.86 | 0 | RM.66.00.25.Za001.0050.d | Refrigeratore d'acqua condensato ad acqua; funzione: raffrescamento aria ¦ umidificazione aria; impiego: package aria per interno; pressione sonora massima [dB] = 85 ¦ potenza frigorifera [kW] = 640,1 ÷ 710; numero minimo compressori [-] = 2. Componenti: sistema di controllo a microprocessore, quadro elettrico, basamento, struttura di contenimento. Incluso: compressori; evaporatore a fascio tubiero / a piastra; valvola pressostatica per condensatore; circuito frigorifero completo di accessori; carica di refrigerante; olio SPECIFICHE TECNICHE: refrigeratore in esecuzione package con recupero parziale del calore di condensazione; refrigerante HFC R-134a; compressori a vite semi-ermetici; distanza misurazione pressione sonora massima misurata [m] = 1; temperatura acqua refrigerata potenza frigorifera [°C] = 7 ÷ 12 e temperatura acqua di raffreddamento [°C] = 30 ÷ 35 | RM1 Sistema di controllo a microprocessore di materiale generico; impiego: refrigeratore d'acqua. Incluso: display; schema sinottico; strumentazione di regolazione e controllo SPECIFICHE TECNICHE: sistema di controllo interfacciabile con sistemi esterni di supervisione RM1 Quadro elettrico di materiale generico; geometria: a doppia chiusura; impiego: refrigeratore d'acqua. Incluso: sezionatore generale; cablaggi SPECIFICHE TECNICHE: cablaggi a valle RM1 Basamento di lega ferrosa acciaio zincato; finitura: verniciato; impiego: refrigeratore d'acqua. Incluso: supporti antivibranti SPECIFICHE TECNICHE: lega ferrosa acciaio zincato a caldo RM1 Struttura di contenimento di lega alluminio Peraluman; geometria: pannelli; impiego: refrigeratore d'acqua SPECIFICHE TECNICHE: smontabile | RISORSA MATERIALE | IMPIANTI MECCANICI PRODUZIONE | SISTEMI | REFRIGERATORE D'ACQUA | MATERIALE GENERICO NON RILEVANTE | [6 empty] | MM.02.040.0110.d | Aumento di prezzo per refrigeratori d'acqua condensati ad acqua con RECUPERO PARZIALE del calore di condensazione e con riferimento alla serie con le caratteristiche seguenti: - oltre 640 fino a 710 kW - n° 2 | nd | condensato ad acqua | [9 empty] | RM.77.00.20.Za000.0000.- - RM.65.15.42.Sa004.0005.- - RM.65.10.40.Sb003.0005.- - RM.73.00.00.Za000.0250.- - | 1 | cad | nd | raffrescamento aria - umidificazione aria - | package aria per interno - | materiale generico non rilevante | pressione sonora massima [dB(A)] = 85.0 nd nd nd - potenza frigorifera [kW] = 640.1 ÷ 710.0 nd - | numero minimo compressori [-] = 2.0 nd nd nd - |  | nd - | nd - | refrigeratore in esecuzione package con recupero parziale del calore di condensazione; refrigerante HFC R-134a; compressori a vite semi-ermetici; distanza misurazione pressione sonora massima misurata [m] = 1; temperatura acqua refrigerata potenza frigorifera [°C] = 7 ÷ 12 e temperatura acqua di raffreddamento [°C] = 30 ÷ 35 | nd - | nd - | nd - | nd | nd - | NO |  |  |  |  | nd |  |  |  |  | nd | nd | nd |  | nd | nd | nd | compressori; evaporatore a fascio tubiero / a piastra; valvola pressostatica per condensatore; circuito frigorifero completo di accessori; carica di refrigerante; olio | nd | nd | NO | NO
LOM251.RM.66.00.25.Za001.0050.e | Refrigeratore d'acqua condensato ad acqua; funzione: raffrescamento aria ¦ umidificazione aria; impiego: package aria per interno; pressione sonora massima [dB] = 85 ¦ potenza frigorifera [kW] = 710,1 ÷ 780; numero minimo compressori [-] = 2. Componenti: sistema di controllo a microprocessore, quadro elettrico, basamento, struttura di contenimento. Incluso: compressori; evaporatore a fascio tubiero / a piastra; valvola pressostatica per condensatore; circuito frigorifero completo di accessori; carica di refrigerante; olio SPECIFICHE TECNICHE: refrigeratore in esecuzione package con recupero parziale del calore di condensazione; refrigerante HFC R-134a; compressori a vite semi-ermetici; distanza misurazione pressione sonora massima misurata [m] = 1; temperatura acqua refrigerata potenza frigorifera [°C] = 7 ÷ 12 e temperatura acqua di raffreddamento [°C] = 30 ÷ 35 RM1 Sistema di controllo a microprocessore di materiale generico; impiego: refrigeratore d'acqua. Incluso: display; schema sinottico; strumentazione di regolazione e controllo SPECIFICHE TECNICHE: sistema di controllo interfacciabile con sistemi esterni di supervisione RM1 Quadro elettrico di materiale generico; geometria: a doppia chiusura; impiego: refrigeratore d'acqua. Incluso: sezionatore generale; cablaggi SPECIFICHE TECNICHE: cablaggi a valle RM1 Basamento di lega ferrosa acciaio zincato; finitura: verniciato; impiego: refrigeratore d'acqua. Incluso: supporti antivibranti SPECIFICHE TECNICHE: lega ferrosa acciaio zincato a caldo RM1 Struttura di contenimento di lega alluminio Peraluman; geometria: pannelli; impiego: refrigeratore d'acqua SPECIFICHE TECNICHE: smontabile | 1 cad | 94656.9 | 74827.59 | 0 | RM.66.00.25.Za001.0050.e | Refrigeratore d'acqua condensato ad acqua; funzione: raffrescamento aria ¦ umidificazione aria; impiego: package aria per interno; pressione sonora massima [dB] = 85 ¦ potenza frigorifera [kW] = 710,1 ÷ 780; numero minimo compressori [-] = 2. Componenti: sistema di controllo a microprocessore, quadro elettrico, basamento, struttura di contenimento. Incluso: compressori; evaporatore a fascio tubiero / a piastra; valvola pressostatica per condensatore; circuito frigorifero completo di accessori; carica di refrigerante; olio SPECIFICHE TECNICHE: refrigeratore in esecuzione package con recupero parziale del calore di condensazione; refrigerante HFC R-134a; compressori a vite semi-ermetici; distanza misurazione pressione sonora massima misurata [m] = 1; temperatura acqua refrigerata potenza frigorifera [°C] = 7 ÷ 12 e temperatura acqua di raffreddamento [°C] = 30 ÷ 35 | RM1 Sistema di controllo a microprocessore di materiale generico; impiego: refrigeratore d'acqua. Incluso: display; schema sinottico; strumentazione di regolazione e controllo SPECIFICHE TECNICHE: sistema di controllo interfacciabile con sistemi esterni di supervisione RM1 Quadro elettrico di materiale generico; geometria: a doppia chiusura; impiego: refrigeratore d'acqua. Incluso: sezionatore generale; cablaggi SPECIFICHE TECNICHE: cablaggi a valle RM1 Basamento di lega ferrosa acciaio zincato; finitura: verniciato; impiego: refrigeratore d'acqua. Incluso: supporti antivibranti SPECIFICHE TECNICHE: lega ferrosa acciaio zincato a caldo RM1 Struttura di contenimento di lega alluminio Peraluman; geometria: pannelli; impiego: refrigeratore d'acqua SPECIFICHE TECNICHE: smontabile | RISORSA MATERIALE | IMPIANTI MECCANICI PRODUZIONE | SISTEMI | REFRIGERATORE D'ACQUA | MATERIALE GENERICO NON RILEVANTE | [6 empty] | MM.02.040.0110.e | Aumento di prezzo per refrigeratori d'acqua condensati ad acqua con RECUPERO PARZIALE del calore di condensazione e con riferimento alla serie con le caratteristiche seguenti: - oltre 710 fino a 780 kW - n° 2 | nd | condensato ad acqua | [9 empty] | RM.77.00.20.Za000.0000.- - RM.65.15.42.Sa004.0005.- - RM.65.10.40.Sb003.0005.- - RM.73.00.00.Za000.0250.- - | 1 | cad | nd | raffrescamento aria - umidificazione aria - | package aria per interno - | materiale generico non rilevante | pressione sonora massima [dB(A)] = 85.0 nd nd nd - potenza frigorifera [kW] = 710.1 ÷ 780.0 nd - | numero minimo compressori [-] = 2.0 nd nd nd - |  | nd - | nd - | refrigeratore in esecuzione package con recupero parziale del calore di condensazione; refrigerante HFC R-134a; compressori a vite semi-ermetici; distanza misurazione pressione sonora massima misurata [m] = 1; temperatura acqua refrigerata potenza frigorifera [°C] = 7 ÷ 12 e temperatura acqua di raffreddamento [°C] = 30 ÷ 35 | nd - | nd - | nd - | nd | nd - | NO |  |  |  |  | nd |  |  |  |  | nd | nd | nd |  | nd | nd | nd | compressori; evaporatore a fascio tubiero / a piastra; valvola pressostatica per condensatore; circuito frigorifero completo di accessori; carica di refrigerante; olio | nd | nd | NO | NO
LOM251.RM.66.00.25.Za001.0050.f | Refrigeratore d'acqua condensato ad acqua; funzione: raffrescamento aria ¦ umidificazione aria; impiego: package aria per interno; pressione sonora massima [dB] = 85 ¦ potenza frigorifera [kW] = 780,1 ÷ 840; numero minimo compressori [-] = 2. Componenti: sistema di controllo a microprocessore, quadro elettrico, basamento, struttura di contenimento. Incluso: compressori; evaporatore a fascio tubiero / a piastra; valvola pressostatica per condensatore; circuito frigorifero completo di accessori; carica di refrigerante; olio SPECIFICHE TECNICHE: refrigeratore in esecuzione package con recupero parziale del calore di condensazione; refrigerante HFC R-134a; compressori a vite semi-ermetici; distanza misurazione pressione sonora massima misurata [m] = 1; temperatura acqua refrigerata potenza frigorifera [°C] = 7 ÷ 12 e temperatura acqua di raffreddamento [°C] = 30 ÷ 35 RM1 Sistema di controllo a microprocessore di materiale generico; impiego: refrigeratore d'acqua. Incluso: display; schema sinottico; strumentazione di regolazione e controllo SPECIFICHE TECNICHE: sistema di controllo interfacciabile con sistemi esterni di supervisione RM1 Quadro elettrico di materiale generico; geometria: a doppia chiusura; impiego: refrigeratore d'acqua. Incluso: sezionatore generale; cablaggi SPECIFICHE TECNICHE: cablaggi a valle RM1 Basamento di lega ferrosa acciaio zincato; finitura: verniciato; impiego: refrigeratore d'acqua. Incluso: supporti antivibranti SPECIFICHE TECNICHE: lega ferrosa acciaio zincato a caldo RM1 Struttura di contenimento di lega alluminio Peraluman; geometria: pannelli; impiego: refrigeratore d'acqua SPECIFICHE TECNICHE: smontabile | 1 cad | 99637.24 | 78764.62 | 0 | RM.66.00.25.Za001.0050.f | Refrigeratore d'acqua condensato ad acqua; funzione: raffrescamento aria ¦ umidificazione aria; impiego: package aria per interno; pressione sonora massima [dB] = 85 ¦ potenza frigorifera [kW] = 780,1 ÷ 840; numero minimo compressori [-] = 2. Componenti: sistema di controllo a microprocessore, quadro elettrico, basamento, struttura di contenimento. Incluso: compressori; evaporatore a fascio tubiero / a piastra; valvola pressostatica per condensatore; circuito frigorifero completo di accessori; carica di refrigerante; olio SPECIFICHE TECNICHE: refrigeratore in esecuzione package con recupero parziale del calore di condensazione; refrigerante HFC R-134a; compressori a vite semi-ermetici; distanza misurazione pressione sonora massima misurata [m] = 1; temperatura acqua refrigerata potenza frigorifera [°C] = 7 ÷ 12 e temperatura acqua di raffreddamento [°C] = 30 ÷ 35 | RM1 Sistema di controllo a microprocessore di materiale generico; impiego: refrigeratore d'acqua. Incluso: display; schema sinottico; strumentazione di regolazione e controllo SPECIFICHE TECNICHE: sistema di controllo interfacciabile con sistemi esterni di supervisione RM1 Quadro elettrico di materiale generico; geometria: a doppia chiusura; impiego: refrigeratore d'acqua. Incluso: sezionatore generale; cablaggi SPECIFICHE TECNICHE: cablaggi a valle RM1 Basamento di lega ferrosa acciaio zincato; finitura: verniciato; impiego: refrigeratore d'acqua. Incluso: supporti antivibranti SPECIFICHE TECNICHE: lega ferrosa acciaio zincato a caldo RM1 Struttura di contenimento di lega alluminio Peraluman; geometria: pannelli; impiego: refrigeratore d'acqua SPECIFICHE TECNICHE: smontabile | RISORSA MATERIALE | IMPIANTI MECCANICI PRODUZIONE | SISTEMI | REFRIGERATORE D'ACQUA | MATERIALE GENERICO NON RILEVANTE | [6 empty] | MM.02.040.0110.f | Aumento di prezzo per refrigeratori d'acqua condensati ad acqua con RECUPERO PARZIALE del calore di condensazione e con riferimento alla serie con le caratteristiche seguenti: - oltre 780 fino a 840 kW - n° 2 | nd | condensato ad acqua | [9 empty] | RM.77.00.20.Za000.0000.- - RM.65.15.42.Sa004.0005.- - RM.65.10.40.Sb003.0005.- - RM.73.00.00.Za000.0250.- - | 1 | cad | nd | raffrescamento aria - umidificazione aria - | package aria per interno - | materiale generico non rilevante | pressione sonora massima [dB(A)] = 85.0 nd nd nd - potenza frigorifera [kW] = 780.1 ÷ 840.0 nd - | numero minimo compressori [-] = 2.0 nd nd nd - |  | nd - | nd - | refrigeratore in esecuzione package con recupero parziale del calore di condensazione; refrigerante HFC R-134a; compressori a vite semi-ermetici; distanza misurazione pressione sonora massima misurata [m] = 1; temperatura acqua refrigerata potenza frigorifera [°C] = 7 ÷ 12 e temperatura acqua di raffreddamento [°C] = 30 ÷ 35 | nd - | nd - | nd - | nd | nd - | NO |  |  |  |  | nd |  |  |  |  | nd | nd | nd |  | nd | nd | nd | compressori; evaporatore a fascio tubiero / a piastra; valvola pressostatica per condensatore; circuito frigorifero completo di accessori; carica di refrigerante; olio | nd | nd | NO | NO
LOM251.RM.66.00.25.Za001.0050.g | Refrigeratore d'acqua condensato ad acqua; funzione: raffrescamento aria ¦ umidificazione aria; impiego: package aria per interno; pressione sonora massima [dB] = 85 ¦ potenza frigorifera [kW] = 840,1 ÷ 1020; numero minimo compressori [-] = 4. Componenti: sistema di controllo a microprocessore, quadro elettrico, basamento, struttura di contenimento. Incluso: compressori; evaporatore a fascio tubiero / a piastra; valvola pressostatica per condensatore; circuito frigorifero completo di accessori; carica di refrigerante; olio SPECIFICHE TECNICHE: refrigeratore in esecuzione package con recupero parziale del calore di condensazione; refrigerante HFC R-134a; compressori a vite semi-ermetici; distanza misurazione pressione sonora massima misurata [m] = 1; temperatura acqua refrigerata potenza frigorifera [°C] = 7 ÷ 12 e temperatura acqua di raffreddamento [°C] = 30 ÷ 35 RM1 Sistema di controllo a microprocessore di materiale generico; impiego: refrigeratore d'acqua. Incluso: display; schema sinottico; strumentazione di regolazione e controllo SPECIFICHE TECNICHE: sistema di controllo interfacciabile con sistemi esterni di supervisione RM1 Quadro elettrico di materiale generico; geometria: a doppia chiusura; impiego: refrigeratore d'acqua. Incluso: sezionatore generale; cablaggi SPECIFICHE TECNICHE: cablaggi a valle RM1 Basamento di lega ferrosa acciaio zincato; finitura: verniciato; impiego: refrigeratore d'acqua. Incluso: supporti antivibranti SPECIFICHE TECNICHE: lega ferrosa acciaio zincato a caldo RM1 Struttura di contenimento di lega alluminio Peraluman; geometria: pannelli; impiego: refrigeratore d'acqua SPECIFICHE TECNICHE: smontabile | 1 cad | 115887.34 | 91610.55 | 0 | RM.66.00.25.Za001.0050.g | Refrigeratore d'acqua condensato ad acqua; funzione: raffrescamento aria ¦ umidificazione aria; impiego: package aria per interno; pressione sonora massima [dB] = 85 ¦ potenza frigorifera [kW] = 840,1 ÷ 1020; numero minimo compressori [-] = 4. Componenti: sistema di controllo a microprocessore, quadro elettrico, basamento, struttura di contenimento. Incluso: compressori; evaporatore a fascio tubiero / a piastra; valvola pressostatica per condensatore; circuito frigorifero completo di accessori; carica di refrigerante; olio SPECIFICHE TECNICHE: refrigeratore in esecuzione package con recupero parziale del calore di condensazione; refrigerante HFC R-134a; compressori a vite semi-ermetici; distanza misurazione pressione sonora massima misurata [m] = 1; temperatura acqua refrigerata potenza frigorifera [°C] = 7 ÷ 12 e temperatura acqua di raffreddamento [°C] = 30 ÷ 35 | RM1 Sistema di controllo a microprocessore di materiale generico; impiego: refrigeratore d'acqua. Incluso: display; schema sinottico; strumentazione di regolazione e controllo SPECIFICHE TECNICHE: sistema di controllo interfacciabile con sistemi esterni di supervisione RM1 Quadro elettrico di materiale generico; geometria: a doppia chiusura; impiego: refrigeratore d'acqua. Incluso: sezionatore generale; cablaggi SPECIFICHE TECNICHE: cablaggi a valle RM1 Basamento di lega ferrosa acciaio zincato; finitura: verniciato; impiego: refrigeratore d'acqua. Incluso: supporti antivibranti SPECIFICHE TECNICHE: lega ferrosa acciaio zincato a caldo RM1 Struttura di contenimento di lega alluminio Peraluman; geometria: pannelli; impiego: refrigeratore d'acqua SPECIFICHE TECNICHE: smontabile | RISORSA MATERIALE | IMPIANTI MECCANICI PRODUZIONE | SISTEMI | REFRIGERATORE D'ACQUA | MATERIALE GENERICO NON RILEVANTE | [6 empty] | MM.02.040.0110.g | Aumento di prezzo per refrigeratori d'acqua condensati ad acqua con RECUPERO PARZIALE del calore di condensazione e con riferimento alla serie con le caratteristiche seguenti: - oltre 840 fino a 1020 kW - n° 4 | nd | condensato ad acqua | [9 empty] | RM.77.00.20.Za000.0000.- - RM.65.15.42.Sa004.0005.- - RM.65.10.40.Sb003.0005.- - RM.73.00.00.Za000.0250.- - | 1 | cad | nd | raffrescamento aria - umidificazione aria - | package aria per interno - | materiale generico non rilevante | potenza frigorifera [kW] = 840.1 ÷ 1020.0 nd - pressione sonora massima [dB(A)] = 85.0 nd nd nd - | numero minimo compressori [-] = 4.0 nd nd nd - |  | nd - | nd - | refrigeratore in esecuzione package con recupero parziale del calore di condensazione; refrigerante HFC R-134a; compressori a vite semi-ermetici; distanza misurazione pressione sonora massima misurata [m] = 1; temperatura acqua refrigerata potenza frigorifera [°C] = 7 ÷ 12 e temperatura acqua di raffreddamento [°C] = 30 ÷ 35 | nd - | nd - | nd - | nd | nd - | NO |  |  |  |  | nd |  |  |  |  | nd | nd | nd |  | nd | nd | nd | compressori; evaporatore a fascio tubiero / a piastra; valvola pressostatica per condensatore; circuito frigorifero completo di accessori; carica di refrigerante; olio | nd | nd | NO | NO
LOM251.RM.66.00.25.Za001.0050.h | Refrigeratore d'acqua condensato ad acqua; funzione: raffrescamento aria ¦ umidificazione aria; impiego: package aria per interno; pressione sonora massima [dB] = 85 ¦ potenza frigorifera [kW] = 1020,1 ÷ 1150; numero minimo compressori [-] = 4. Componenti: sistema di controllo a microprocessore, quadro elettrico, basamento, struttura di contenimento. Incluso: compressori; evaporatore a fascio tubiero / a piastra; valvola pressostatica per condensatore; circuito frigorifero completo di accessori; carica di refrigerante; olio SPECIFICHE TECNICHE: refrigeratore in esecuzione package con recupero parziale del calore di condensazione; refrigerante HFC R-134a; compressori a vite semi-ermetici; distanza misurazione pressione sonora massima misurata [m] = 1; temperatura acqua refrigerata potenza frigorifera [°C] = 7 ÷ 12 e temperatura acqua di raffreddamento [°C] = 30 ÷ 35 RM1 Sistema di controllo a microprocessore di materiale generico; impiego: refrigeratore d'acqua. Incluso: display; schema sinottico; strumentazione di regolazione e controllo SPECIFICHE TECNICHE: sistema di controllo interfacciabile con sistemi esterni di supervisione RM1 Quadro elettrico di materiale generico; geometria: a doppia chiusura; impiego: refrigeratore d'acqua. Incluso: sezionatore generale; cablaggi SPECIFICHE TECNICHE: cablaggi a valle RM1 Basamento di lega ferrosa acciaio zincato; finitura: verniciato; impiego: refrigeratore d'acqua. Incluso: supporti antivibranti SPECIFICHE TECNICHE: lega ferrosa acciaio zincato a caldo RM1 Struttura di contenimento di lega alluminio Peraluman; geometria: pannelli; impiego: refrigeratore d'acqua SPECIFICHE TECNICHE: smontabile | 1 cad | 132135.97 | 104455.31 | 0 | RM.66.00.25.Za001.0050.h | Refrigeratore d'acqua condensato ad acqua; funzione: raffrescamento aria ¦ umidificazione aria; impiego: package aria per interno; pressione sonora massima [dB] = 85 ¦ potenza frigorifera [kW] = 1020,1 ÷ 1150; numero minimo compressori [-] = 4. Componenti: sistema di controllo a microprocessore, quadro elettrico, basamento, struttura di contenimento. Incluso: compressori; evaporatore a fascio tubiero / a piastra; valvola pressostatica per condensatore; circuito frigorifero completo di accessori; carica di refrigerante; olio SPECIFICHE TECNICHE: refrigeratore in esecuzione package con recupero parziale del calore di condensazione; refrigerante HFC R-134a; compressori a vite semi-ermetici; distanza misurazione pressione sonora massima misurata [m] = 1; temperatura acqua refrigerata potenza frigorifera [°C] = 7 ÷ 12 e temperatura acqua di raffreddamento [°C] = 30 ÷ 35 | RM1 Sistema di controllo a microprocessore di materiale generico; impiego: refrigeratore d'acqua. Incluso: display; schema sinottico; strumentazione di regolazione e controllo SPECIFICHE TECNICHE: sistema di controllo interfacciabile con sistemi esterni di supervisione RM1 Quadro elettrico di materiale generico; geometria: a doppia chiusura; impiego: refrigeratore d'acqua. Incluso: sezionatore generale; cablaggi SPECIFICHE TECNICHE: cablaggi a valle RM1 Basamento di lega ferrosa acciaio zincato; finitura: verniciato; impiego: refrigeratore d'acqua. Incluso: supporti antivibranti SPECIFICHE TECNICHE: lega ferrosa acciaio zincato a caldo RM1 Struttura di contenimento di lega alluminio Peraluman; geometria: pannelli; impiego: refrigeratore d'acqua SPECIFICHE TECNICHE: smontabile | RISORSA MATERIALE | IMPIANTI MECCANICI PRODUZIONE | SISTEMI | REFRIGERATORE D'ACQUA | MATERIALE GENERICO NON RILEVANTE | [6 empty] | MM.02.040.0110.h | Aumento di prezzo per refrigeratori d'acqua condensati ad acqua con RECUPERO PARZIALE del calore di condensazione e con riferimento alla serie con le caratteristiche seguenti: - oltre 1020 fino a 1150 kW - n° 4 | nd | condensato ad acqua | [9 empty] | RM.77.00.20.Za000.0000.- - RM.65.15.42.Sa004.0005.- - RM.65.10.40.Sb003.0005.- - RM.73.00.00.Za000.0250.- - | 1 | cad | nd | raffrescamento aria - umidificazione aria - | package aria per interno - | materiale generico non rilevante | potenza frigorifera [kW] = 1020.1 ÷ 1150.0 nd - pressione sonora massima [dB(A)] = 85.0 nd nd nd - | numero minimo compressori [-] = 4.0 nd nd nd - |  | nd - | nd - | refrigeratore in esecuzione package con recupero parziale del calore di condensazione; refrigerante HFC R-134a; compressori a vite semi-ermetici; distanza misurazione pressione sonora massima misurata [m] = 1; temperatura acqua refrigerata potenza frigorifera [°C] = 7 ÷ 12 e temperatura acqua di raffreddamento [°C] = 30 ÷ 35 | nd - | nd - | nd - | nd | nd - | NO |  |  |  |  | nd |  |  |  |  | nd | nd | nd |  | nd | nd | nd | compressori; evaporatore a fascio tubiero / a piastra; valvola pressostatica per condensatore; circuito frigorifero completo di accessori; carica di refrigerante; olio | nd | nd | NO | NO
LOM251.RM.66.00.25.Za001.0050.i | Refrigeratore d'acqua condensato ad acqua; funzione: raffrescamento aria ¦ umidificazione aria; impiego: package aria per interno; pressione sonora massima [dB] = 85 ¦ potenza frigorifera [kW] = 1150,1 ÷ 1260; numero minimo compressori [-] = 4. Componenti: sistema di controllo a microprocessore, quadro elettrico, basamento, struttura di contenimento. Incluso: compressori; evaporatore a fascio tubiero / a piastra; valvola pressostatica per condensatore; circuito frigorifero completo di accessori; carica di refrigerante; olio SPECIFICHE TECNICHE: refrigeratore in esecuzione package con recupero parziale del calore di condensazione; refrigerante HFC R-134a; compressori a vite semi-ermetici; distanza misurazione pressione sonora massima misurata [m] = 1; temperatura acqua refrigerata potenza frigorifera [°C] = 7 ÷ 12 e temperatura acqua di raffreddamento [°C] = 30 ÷ 35 RM1 Sistema di controllo a microprocessore di materiale generico; impiego: refrigeratore d'acqua. Incluso: display; schema sinottico; strumentazione di regolazione e controllo SPECIFICHE TECNICHE: sistema di controllo interfacciabile con sistemi esterni di supervisione RM1 Quadro elettrico di materiale generico; geometria: a doppia chiusura; impiego: refrigeratore d'acqua. Incluso: sezionatore generale; cablaggi SPECIFICHE TECNICHE: cablaggi a valle RM1 Basamento di lega ferrosa acciaio zincato; finitura: verniciato; impiego: refrigeratore d'acqua. Incluso: supporti antivibranti SPECIFICHE TECNICHE: lega ferrosa acciaio zincato a caldo RM1 Struttura di contenimento di lega alluminio Peraluman; geometria: pannelli; impiego: refrigeratore d'acqua SPECIFICHE TECNICHE: smontabile | 1 cad | 148384.64 | 117300.11 | 0 | RM.66.00.25.Za001.0050.i | Refrigeratore d'acqua condensato ad acqua; funzione: raffrescamento aria ¦ umidificazione aria; impiego: package aria per interno; pressione sonora massima [dB] = 85 ¦ potenza frigorifera [kW] = 1150,1 ÷ 1260; numero minimo compressori [-] = 4. Componenti: sistema di controllo a microprocessore, quadro elettrico, basamento, struttura di contenimento. Incluso: compressori; evaporatore a fascio tubiero / a piastra; valvola pressostatica per condensatore; circuito frigorifero completo di accessori; carica di refrigerante; olio SPECIFICHE TECNICHE: refrigeratore in esecuzione package con recupero parziale del calore di condensazione; refrigerante HFC R-134a; compressori a vite semi-ermetici; distanza misurazione pressione sonora massima misurata [m] = 1; temperatura acqua refrigerata potenza frigorifera [°C] = 7 ÷ 12 e temperatura acqua di raffreddamento [°C] = 30 ÷ 35 | RM1 Sistema di controllo a microprocessore di materiale generico; impiego: refrigeratore d'acqua. Incluso: display; schema sinottico; strumentazione di regolazione e controllo SPECIFICHE TECNICHE: sistema di controllo interfacciabile con sistemi esterni di supervisione RM1 Quadro elettrico di materiale generico; geometria: a doppia chiusura; impiego: refrigeratore d'acqua. Incluso: sezionatore generale; cablaggi SPECIFICHE TECNICHE: cablaggi a valle RM1 Basamento di lega ferrosa acciaio zincato; finitura: verniciato; impiego: refrigeratore d'acqua. Incluso: supporti antivibranti SPECIFICHE TECNICHE: lega ferrosa acciaio zincato a caldo RM1 Struttura di contenimento di lega alluminio Peraluman; geometria: pannelli; impiego: refrigeratore d'acqua SPECIFICHE TECNICHE: smontabile | RISORSA MATERIALE | IMPIANTI MECCANICI PRODUZIONE | SISTEMI | REFRIGERATORE D'ACQUA | MATERIALE GENERICO NON RILEVANTE | [6 empty] | MM.02.040.0110.i | Aumento di prezzo per refrigeratori d'acqua condensati ad acqua con RECUPERO PARZIALE del calore di condensazione e con riferimento alla serie con le caratteristiche seguenti: - oltre 1150 fino a 1260 kW - n° 4 | nd | condensato ad acqua | [9 empty] | RM.77.00.20.Za000.0000.- - RM.65.15.42.Sa004.0005.- - RM.65.10.40.Sb003.0005.- - RM.73.00.00.Za000.0250.- - | 1 | cad | nd | raffrescamento aria - umidificazione aria - | package aria per interno - | materiale generico non rilevante | potenza frigorifera [kW] = 1150.1 ÷ 1260.0 nd - pressione sonora massima [dB(A)] = 85.0 nd nd nd - | numero minimo compressori [-] = 4.0 nd nd nd - |  | nd - | nd - | refrigeratore in esecuzione package con recupero parziale del calore di condensazione; refrigerante HFC R-134a; compressori a vite semi-ermetici; distanza misurazione pressione sonora massima misurata [m] = 1; temperatura acqua refrigerata potenza frigorifera [°C] = 7 ÷ 12 e temperatura acqua di raffreddamento [°C] = 30 ÷ 35 | nd - | nd - | nd - | nd | nd - | NO |  |  |  |  | nd |  |  |  |  | nd | nd | nd |  | nd | nd | nd | compressori; evaporatore a fascio tubiero / a piastra; valvola pressostatica per condensatore; circuito frigorifero completo di accessori; carica di refrigerante; olio | nd | nd | NO | NO
LOM251.RM.66.00.25.Za001.0050.j | Refrigeratore d'acqua condensato ad acqua; funzione: raffrescamento aria ¦ umidificazione aria; impiego: package aria per interno; pressione sonora massima [dB] = 85 ¦ potenza frigorifera [kW] = 1260,1 ÷ 1360; numero minimo compressori [-] = 4. Componenti: sistema di controllo a microprocessore, quadro elettrico, basamento, struttura di contenimento. Incluso: compressori; evaporatore a fascio tubiero / a piastra; valvola pressostatica per condensatore; circuito frigorifero completo di accessori; carica di refrigerante; olio SPECIFICHE TECNICHE: refrigeratore in esecuzione package con recupero parziale del calore di condensazione; refrigerante HFC R-134a; compressori a vite semi-ermetici; distanza misurazione pressione sonora massima misurata [m] = 1; temperatura acqua refrigerata potenza frigorifera [°C] = 7 ÷ 12 e temperatura acqua di raffreddamento [°C] = 30 ÷ 35 RM1 Sistema di controllo a microprocessore di materiale generico; impiego: refrigeratore d'acqua. Incluso: display; schema sinottico; strumentazione di regolazione e controllo SPECIFICHE TECNICHE: sistema di controllo interfacciabile con sistemi esterni di supervisione RM1 Quadro elettrico di materiale generico; geometria: a doppia chiusura; impiego: refrigeratore d'acqua. Incluso: sezionatore generale; cablaggi SPECIFICHE TECNICHE: cablaggi a valle RM1 Basamento di lega ferrosa acciaio zincato; finitura: verniciato; impiego: refrigeratore d'acqua. Incluso: supporti antivibranti SPECIFICHE TECNICHE: lega ferrosa acciaio zincato a caldo RM1 Struttura di contenimento di lega alluminio Peraluman; geometria: pannelli; impiego: refrigeratore d'acqua SPECIFICHE TECNICHE: smontabile | 1 cad | 164636.15 | 130147.16 | 0 | RM.66.00.25.Za001.0050.j | Refrigeratore d'acqua condensato ad acqua; funzione: raffrescamento aria ¦ umidificazione aria; impiego: package aria per interno; pressione sonora massima [dB] = 85 ¦ potenza frigorifera [kW] = 1260,1 ÷ 1360; numero minimo compressori [-] = 4. Componenti: sistema di controllo a microprocessore, quadro elettrico, basamento, struttura di contenimento. Incluso: compressori; evaporatore a fascio tubiero / a piastra; valvola pressostatica per condensatore; circuito frigorifero completo di accessori; carica di refrigerante; olio SPECIFICHE TECNICHE: refrigeratore in esecuzione package con recupero parziale del calore di condensazione; refrigerante HFC R-134a; compressori a vite semi-ermetici; distanza misurazione pressione sonora massima misurata [m] = 1; temperatura acqua refrigerata potenza frigorifera [°C] = 7 ÷ 12 e temperatura acqua di raffreddamento [°C] = 30 ÷ 35 | RM1 Sistema di controllo a microprocessore di materiale generico; impiego: refrigeratore d'acqua. Incluso: display; schema sinottico; strumentazione di regolazione e controllo SPECIFICHE TECNICHE: sistema di controllo interfacciabile con sistemi esterni di supervisione RM1 Quadro elettrico di materiale generico; geometria: a doppia chiusura; impiego: refrigeratore d'acqua. Incluso: sezionatore generale; cablaggi SPECIFICHE TECNICHE: cablaggi a valle RM1 Basamento di lega ferrosa acciaio zincato; finitura: verniciato; impiego: refrigeratore d'acqua. Incluso: supporti antivibranti SPECIFICHE TECNICHE: lega ferrosa acciaio zincato a caldo RM1 Struttura di contenimento di lega alluminio Peraluman; geometria: pannelli; impiego: refrigeratore d'acqua SPECIFICHE TECNICHE: smontabile | RISORSA MATERIALE | IMPIANTI MECCANICI PRODUZIONE | SISTEMI | REFRIGERATORE D'ACQUA | MATERIALE GENERICO NON RILEVANTE | [6 empty] | MM.02.040.0110.j | Aumento di prezzo per refrigeratori d'acqua condensati ad acqua con RECUPERO PARZIALE del calore di condensazione e con riferimento alla serie con le caratteristiche seguenti: - oltre 1260 fino a 1470 kW - n° 4 | nd | condensato ad acqua | [9 empty] | RM.77.00.20.Za000.0000.- - RM.65.15.42.Sa004.0005.- - RM.65.10.40.Sb003.0005.- - RM.73.00.00.Za000.0250.- - | 1 | cad | nd | raffrescamento aria - umidificazione aria - | package aria per interno - | materiale generico non rilevante | potenza frigorifera [kW] = 1260.1 ÷ 1360.0 nd - pressione sonora massima [dB(A)] = 85.0 nd nd nd - | numero minimo compressori [-] = 4.0 nd nd nd - |  | nd - | nd - | refrigeratore in esecuzione package con recupero parziale del calore di condensazione; refrigerante HFC R-134a; compressori a vite semi-ermetici; distanza misurazione pressione sonora massima misurata [m] = 1; temperatura acqua refrigerata potenza frigorifera [°C] = 7 ÷ 12 e temperatura acqua di raffreddamento [°C] = 30 ÷ 35 | nd - | nd - | nd - | nd | nd - | NO |  |  |  |  | nd |  |  |  |  | nd | nd | nd |  | nd | nd | nd | compressori; evaporatore a fascio tubiero / a piastra; valvola pressostatica per condensatore; circuito frigorifero completo di accessori; carica di refrigerante; olio | nd | nd | NO | NO
LOM251.RM.66.00.25.Za001.0050.k | Refrigeratore d'acqua condensato ad acqua; funzione: raffrescamento aria ¦ umidificazione aria; impiego: package aria per interno; pressione sonora massima [dB] = 85 ¦ potenza frigorifera [kW] = 1360,1 ÷ 1470; numero minimo compressori [-] = 4. Componenti: sistema di controllo a microprocessore, quadro elettrico, basamento, struttura di contenimento. Incluso: compressori; evaporatore a fascio tubiero / a piastra; valvola pressostatica per condensatore; circuito frigorifero completo di accessori; carica di refrigerante; olio SPECIFICHE TECNICHE: refrigeratore in esecuzione package con recupero parziale del calore di condensazione; refrigerante HFC R-134a; compressori a vite semi-ermetici; distanza misurazione pressione sonora massima misurata [m] = 1; temperatura acqua refrigerata potenza frigorifera [°C] = 7 ÷ 12 e temperatura acqua di raffreddamento [°C] = 30 ÷ 35 RM1 Sistema di controllo a microprocessore di materiale generico; impiego: refrigeratore d'acqua. Incluso: display; schema sinottico; strumentazione di regolazione e controllo SPECIFICHE TECNICHE: sistema di controllo interfacciabile con sistemi esterni di supervisione RM1 Quadro elettrico di materiale generico; geometria: a doppia chiusura; impiego: refrigeratore d'acqua. Incluso: sezionatore generale; cablaggi SPECIFICHE TECNICHE: cablaggi a valle RM1 Basamento di lega ferrosa acciaio zincato; finitura: verniciato; impiego: refrigeratore d'acqua. Incluso: supporti antivibranti SPECIFICHE TECNICHE: lega ferrosa acciaio zincato a caldo RM1 Struttura di contenimento di lega alluminio Peraluman; geometria: pannelli; impiego: refrigeratore d'acqua SPECIFICHE TECNICHE: smontabile | 1 cad | 175743.17 | 138927.41 | 0 | RM.66.00.25.Za001.0050.k | Refrigeratore d'acqua condensato ad acqua; funzione: raffrescamento aria ¦ umidificazione aria; impiego: package aria per interno; pressione sonora massima [dB] = 85 ¦ potenza frigorifera [kW] = 1360,1 ÷ 1470; numero minimo compressori [-] = 4. Componenti: sistema di controllo a microprocessore, quadro elettrico, basamento, struttura di contenimento. Incluso: compressori; evaporatore a fascio tubiero / a piastra; valvola pressostatica per condensatore; circuito frigorifero completo di accessori; carica di refrigerante; olio SPECIFICHE TECNICHE: refrigeratore in esecuzione package con recupero parziale del calore di condensazione; refrigerante HFC R-134a; compressori a vite semi-ermetici; distanza misurazione pressione sonora massima misurata [m] = 1; temperatura acqua refrigerata potenza frigorifera [°C] = 7 ÷ 12 e temperatura acqua di raffreddamento [°C] = 30 ÷ 35 | RM1 Sistema di controllo a microprocessore di materiale generico; impiego: refrigeratore d'acqua. Incluso: display; schema sinottico; strumentazione di regolazione e controllo SPECIFICHE TECNICHE: sistema di controllo interfacciabile con sistemi esterni di supervisione RM1 Quadro elettrico di materiale generico; geometria: a doppia chiusura; impiego: refrigeratore d'acqua. Incluso: sezionatore generale; cablaggi SPECIFICHE TECNICHE: cablaggi a valle RM1 Basamento di lega ferrosa acciaio zincato; finitura: verniciato; impiego: refrigeratore d'acqua. Incluso: supporti antivibranti SPECIFICHE TECNICHE: lega ferrosa acciaio zincato a caldo RM1 Struttura di contenimento di lega alluminio Peraluman; geometria: pannelli; impiego: refrigeratore d'acqua SPECIFICHE TECNICHE: smontabile | RISORSA MATERIALE | IMPIANTI MECCANICI PRODUZIONE | SISTEMI | REFRIGERATORE D'ACQUA | MATERIALE GENERICO NON RILEVANTE | [6 empty] | MM.02.040.0110.k | Aumento di prezzo per refrigeratori d'acqua condensati ad acqua con RECUPERO PARZIALE del calore di condensazione e con riferimento alla serie con le caratteristiche seguenti: - oltre 1470 fino a 1540 kW - n° 4 | nd | condensato ad acqua | [9 empty] | RM.77.00.20.Za000.0000.- - RM.65.15.42.Sa004.0005.- - RM.65.10.40.Sb003.0005.- - RM.73.00.00.Za000.0250.- - | 1 | cad | nd | raffrescamento aria - umidificazione aria - | package aria per interno - | materiale generico non rilevante | pressione sonora massima [dB(A)] = 85.0 nd nd nd - potenza frigorifera [kW] = 1360.1 ÷ 1470.0 nd - | numero minimo compressori [-] = 4.0 nd nd nd - |  | nd - | nd - | refrigeratore in esecuzione package con recupero parziale del calore di condensazione; refrigerante HFC R-134a; compressori a vite semi-ermetici; distanza misurazione pressione sonora massima misurata [m] = 1; temperatura acqua refrigerata potenza frigorifera [°C] = 7 ÷ 12 e temperatura acqua di raffreddamento [°C] = 30 ÷ 35 | nd - | nd - | nd - | nd | nd - | NO |  |  |  |  | nd |  |  |  |  | nd | nd | nd |  | nd | nd | nd | compressori; evaporatore a fascio tubiero / a piastra; valvola pressostatica per condensatore; circuito frigorifero completo di accessori; carica di refrigerante; olio | nd | nd | NO | NO
LOM251.RM.66.00.25.Za001.0050.l | Refrigeratore d'acqua condensato ad acqua; funzione: raffrescamento aria ¦ umidificazione aria; impiego: package aria per interno; pressione sonora massima [dB] = 85 ¦ potenza frigorifera [kW] = 1470,1 ÷ 1540; numero minimo compressori [-] = 4. Componenti: sistema di controllo a microprocessore, quadro elettrico, basamento, struttura di contenimento. Incluso: compressori; evaporatore a fascio tubiero / a piastra; valvola pressostatica per condensatore; circuito frigorifero completo di accessori; carica di refrigerante; olio SPECIFICHE TECNICHE: refrigeratore in esecuzione package con recupero parziale del calore di condensazione; refrigerante HFC R-134a; compressori a vite semi-ermetici; distanza misurazione pressione sonora massima misurata [m] = 1; temperatura acqua refrigerata potenza frigorifera [°C] = 7 ÷ 12 e temperatura acqua di raffreddamento [°C] = 30 ÷ 35 RM1 Sistema di controllo a microprocessore di materiale generico; impiego: refrigeratore d'acqua. Incluso: display; schema sinottico; strumentazione di regolazione e controllo SPECIFICHE TECNICHE: sistema di controllo interfacciabile con sistemi esterni di supervisione RM1 Quadro elettrico di materiale generico; geometria: a doppia chiusura; impiego: refrigeratore d'acqua. Incluso: sezionatore generale; cablaggi SPECIFICHE TECNICHE: cablaggi a valle RM1 Basamento di lega ferrosa acciaio zincato; finitura: verniciato; impiego: refrigeratore d'acqua. Incluso: supporti antivibranti SPECIFICHE TECNICHE: lega ferrosa acciaio zincato a caldo RM1 Struttura di contenimento di lega alluminio Peraluman; geometria: pannelli; impiego: refrigeratore d'acqua SPECIFICHE TECNICHE: smontabile | 1 cad | 181472.09 | 143456.2 | 0 | RM.66.00.25.Za001.0050.l | Refrigeratore d'acqua condensato ad acqua; funzione: raffrescamento aria ¦ umidificazione aria; impiego: package aria per interno; pressione sonora massima [dB] = 85 ¦ potenza frigorifera [kW] = 1470,1 ÷ 1540; numero minimo compressori [-] = 4. Componenti: sistema di controllo a microprocessore, quadro elettrico, basamento, struttura di contenimento. Incluso: compressori; evaporatore a fascio tubiero / a piastra; valvola pressostatica per condensatore; circuito frigorifero completo di accessori; carica di refrigerante; olio SPECIFICHE TECNICHE: refrigeratore in esecuzione package con recupero parziale del calore di condensazione; refrigerante HFC R-134a; compressori a vite semi-ermetici; distanza misurazione pressione sonora massima misurata [m] = 1; temperatura acqua refrigerata potenza frigorifera [°C] = 7 ÷ 12 e temperatura acqua di raffreddamento [°C] = 30 ÷ 35 | RM1 Sistema di controllo a microprocessore di materiale generico; impiego: refrigeratore d'acqua. Incluso: display; schema sinottico; strumentazione di regolazione e controllo SPECIFICHE TECNICHE: sistema di controllo interfacciabile con sistemi esterni di supervisione RM1 Quadro elettrico di materiale generico; geometria: a doppia chiusura; impiego: refrigeratore d'acqua. Incluso: sezionatore generale; cablaggi SPECIFICHE TECNICHE: cablaggi a valle RM1 Basamento di lega ferrosa acciaio zincato; finitura: verniciato; impiego: refrigeratore d'acqua. Incluso: supporti antivibranti SPECIFICHE TECNICHE: lega ferrosa acciaio zincato a caldo RM1 Struttura di contenimento di lega alluminio Peraluman; geometria: pannelli; impiego: refrigeratore d'acqua SPECIFICHE TECNICHE: smontabile | RISORSA MATERIALE | IMPIANTI MECCANICI PRODUZIONE | SISTEMI | REFRIGERATORE D'ACQUA | MATERIALE GENERICO NON RILEVANTE | [6 empty] | MM.02.040.0110.l | Aumento di prezzo per refrigeratori d'acqua condensati ad acqua con RECUPERO PARZIALE del calore di condensazione e con riferimento alla serie con le caratteristiche seguenti: - oltre 1540 fino a 1600 kW - n° 4 | nd | condensato ad acqua | [9 empty] | RM.77.00.20.Za000.0000.- - RM.65.15.42.Sa004.0005.- - RM.65.10.40.Sb003.0005.- - RM.73.00.00.Za000.0250.- - | 1 | cad | nd | raffrescamento aria - umidificazione aria - | package aria per interno - | materiale generico non rilevante | potenza frigorifera [kW] = 1470.1 ÷ 1540.0 nd - pressione sonora massima [dB(A)] = 85.0 nd nd nd - | numero minimo compressori [-] = 4.0 nd nd nd - |  | nd - | nd - | refrigeratore in esecuzione package con recupero parziale del calore di condensazione; refrigerante HFC R-134a; compressori a vite semi-ermetici; distanza misurazione pressione sonora massima misurata [m] = 1; temperatura acqua refrigerata potenza frigorifera [°C] = 7 ÷ 12 e temperatura acqua di raffreddamento [°C] = 30 ÷ 35 | nd - | nd - | nd - | nd | nd - | NO |  |  |  |  | nd |  |  |  |  | nd | nd | nd |  | nd | nd | nd | compressori; evaporatore a fascio tubiero / a piastra; valvola pressostatica per condensatore; circuito frigorifero completo di accessori; carica di refrigerante; olio | nd | nd | NO | NO
LOM251.RM.66.00.25.Za001.0050.m | Refrigeratore d'acqua condensato ad acqua; funzione: raffrescamento aria ¦ umidificazione aria; impiego: package aria per interno; pressione sonora massima [dB] = 85 ¦ potenza frigorifera [kW] = 1540,1 ÷ 1600; numero minimo compressori [-] = 4. Componenti: sistema di controllo a microprocessore, quadro elettrico, basamento, struttura di contenimento. Incluso: compressori; evaporatore a fascio tubiero / a piastra; valvola pressostatica per condensatore; circuito frigorifero completo di accessori; carica di refrigerante; olio SPECIFICHE TECNICHE: refrigeratore in esecuzione package con recupero parziale del calore di condensazione; refrigerante HFC R-134a; compressori a vite semi-ermetici; distanza misurazione pressione sonora massima misurata [m] = 1; temperatura acqua refrigerata potenza frigorifera [°C] = 7 ÷ 12 e temperatura acqua di raffreddamento [°C] = 30 ÷ 35 RM1 Sistema di controllo a microprocessore di materiale generico; impiego: refrigeratore d'acqua. Incluso: display; schema sinottico; strumentazione di regolazione e controllo SPECIFICHE TECNICHE: sistema di controllo interfacciabile con sistemi esterni di supervisione RM1 Quadro elettrico di materiale generico; geometria: a doppia chiusura; impiego: refrigeratore d'acqua. Incluso: sezionatore generale; cablaggi SPECIFICHE TECNICHE: cablaggi a valle RM1 Basamento di lega ferrosa acciaio zincato; finitura: verniciato; impiego: refrigeratore d'acqua. Incluso: supporti antivibranti SPECIFICHE TECNICHE: lega ferrosa acciaio zincato a caldo RM1 Struttura di contenimento di lega alluminio Peraluman; geometria: pannelli; impiego: refrigeratore d'acqua SPECIFICHE TECNICHE: smontabile | 1 cad | 186665.82 | 147561.91 | 0 | RM.66.00.25.Za001.0050.m | Refrigeratore d'acqua condensato ad acqua; funzione: raffrescamento aria ¦ umidificazione aria; impiego: package aria per interno; pressione sonora massima [dB] = 85 ¦ potenza frigorifera [kW] = 1540,1 ÷ 1600; numero minimo compressori [-] = 4. Componenti: sistema di controllo a microprocessore, quadro elettrico, basamento, struttura di contenimento. Incluso: compressori; evaporatore a fascio tubiero / a piastra; valvola pressostatica per condensatore; circuito frigorifero completo di accessori; carica di refrigerante; olio SPECIFICHE TECNICHE: refrigeratore in esecuzione package con recupero parziale del calore di condensazione; refrigerante HFC R-134a; compressori a vite semi-ermetici; distanza misurazione pressione sonora massima misurata [m] = 1; temperatura acqua refrigerata potenza frigorifera [°C] = 7 ÷ 12 e temperatura acqua di raffreddamento [°C] = 30 ÷ 35 | RM1 Sistema di controllo a microprocessore di materiale generico; impiego: refrigeratore d'acqua. Incluso: display; schema sinottico; strumentazione di regolazione e controllo SPECIFICHE TECNICHE: sistema di controllo interfacciabile con sistemi esterni di supervisione RM1 Quadro elettrico di materiale generico; geometria: a doppia chiusura; impiego: refrigeratore d'acqua. Incluso: sezionatore generale; cablaggi SPECIFICHE TECNICHE: cablaggi a valle RM1 Basamento di lega ferrosa acciaio zincato; finitura: verniciato; impiego: refrigeratore d'acqua. Incluso: supporti antivibranti SPECIFICHE TECNICHE: lega ferrosa acciaio zincato a caldo RM1 Struttura di contenimento di lega alluminio Peraluman; geometria: pannelli; impiego: refrigeratore d'acqua SPECIFICHE TECNICHE: smontabile | RISORSA MATERIALE | IMPIANTI MECCANICI PRODUZIONE | SISTEMI | REFRIGERATORE D'ACQUA | MATERIALE GENERICO NON RILEVANTE | [6 empty] | MM.02.040.0110.m | Aumento di prezzo per refrigeratori d'acqua condensati ad acqua con RECUPERO PARZIALE del calore di condensazione e con riferimento alla serie con le caratteristiche seguenti: - oltre 1600 fino a 1700 kW - n° 4 | nd | condensato ad acqua | [9 empty] | RM.77.00.20.Za000.0000.- - RM.65.15.42.Sa004.0005.- - RM.65.10.40.Sb003.0005.- - RM.73.00.00.Za000.0250.- - | 1 | cad | nd | raffrescamento aria - umidificazione aria - | package aria per interno - | materiale generico non rilevante | pressione sonora massima [dB(A)] = 85.0 nd nd nd - potenza frigorifera [kW] = 1540.1 ÷ 1600.0 nd - | numero minimo compressori [-] = 4.0 nd nd nd - |  | nd - | nd - | refrigeratore in esecuzione package con recupero parziale del calore di condensazione; refrigerante HFC R-134a; compressori a vite semi-ermetici; distanza misurazione pressione sonora massima misurata [m] = 1; temperatura acqua refrigerata potenza frigorifera [°C] = 7 ÷ 12 e temperatura acqua di raffreddamento [°C] = 30 ÷ 35 | nd - | nd - | nd - | nd | nd - | NO |  |  |  |  | nd |  |  |  |  | nd | nd | nd |  | nd | nd | nd | compressori; evaporatore a fascio tubiero / a piastra; valvola pressostatica per condensatore; circuito frigorifero completo di accessori; carica di refrigerante; olio | nd | nd | NO | NO
LOM251.RM.66.00.25.Za001.0050.n | Refrigeratore d'acqua condensato ad acqua; funzione: raffrescamento aria ¦ umidificazione aria; impiego: package aria per interno; pressione sonora massima [dB] = 85 ¦ potenza frigorifera [kW] = 1600,1 ÷ 1700; numero minimo compressori [-] = 4. Componenti: sistema di controllo a microprocessore, quadro elettrico, basamento, struttura di contenimento. Incluso: compressori; evaporatore a fascio tubiero / a piastra; valvola pressostatica per condensatore; circuito frigorifero completo di accessori; carica di refrigerante; olio SPECIFICHE TECNICHE: refrigeratore in esecuzione package con recupero parziale del calore di condensazione; refrigerante HFC R-134a; compressori a vite semi-ermetici; distanza misurazione pressione sonora massima misurata [m] = 1; temperatura acqua refrigerata potenza frigorifera [°C] = 7 ÷ 12 e temperatura acqua di raffreddamento [°C] = 30 ÷ 35 RM1 Sistema di controllo a microprocessore di materiale generico; impiego: refrigeratore d'acqua. Incluso: display; schema sinottico; strumentazione di regolazione e controllo SPECIFICHE TECNICHE: sistema di controllo interfacciabile con sistemi esterni di supervisione RM1 Quadro elettrico di materiale generico; geometria: a doppia chiusura; impiego: refrigeratore d'acqua. Incluso: sezionatore generale; cablaggi SPECIFICHE TECNICHE: cablaggi a valle RM1 Basamento di lega ferrosa acciaio zincato; finitura: verniciato; impiego: refrigeratore d'acqua. Incluso: supporti antivibranti SPECIFICHE TECNICHE: lega ferrosa acciaio zincato a caldo RM1 Struttura di contenimento di lega alluminio Peraluman; geometria: pannelli; impiego: refrigeratore d'acqua SPECIFICHE TECNICHE: smontabile | 1 cad | 191285.46 | 151213.8 | 0 | RM.66.00.25.Za001.0050.n | Refrigeratore d'acqua condensato ad acqua; funzione: raffrescamento aria ¦ umidificazione aria; impiego: package aria per interno; pressione sonora massima [dB] = 85 ¦ potenza frigorifera [kW] = 1600,1 ÷ 1700; numero minimo compressori [-] = 4. Componenti: sistema di controllo a microprocessore, quadro elettrico, basamento, struttura di contenimento. Incluso: compressori; evaporatore a fascio tubiero / a piastra; valvola pressostatica per condensatore; circuito frigorifero completo di accessori; carica di refrigerante; olio SPECIFICHE TECNICHE: refrigeratore in esecuzione package con recupero parziale del calore di condensazione; refrigerante HFC R-134a; compressori a vite semi-ermetici; distanza misurazione pressione sonora massima misurata [m] = 1; temperatura acqua refrigerata potenza frigorifera [°C] = 7 ÷ 12 e temperatura acqua di raffreddamento [°C] = 30 ÷ 35 | RM1 Sistema di controllo a microprocessore di materiale generico; impiego: refrigeratore d'acqua. Incluso: display; schema sinottico; strumentazione di regolazione e controllo SPECIFICHE TECNICHE: sistema di controllo interfacciabile con sistemi esterni di supervisione RM1 Quadro elettrico di materiale generico; geometria: a doppia chiusura; impiego: refrigeratore d'acqua. Incluso: sezionatore generale; cablaggi SPECIFICHE TECNICHE: cablaggi a valle RM1 Basamento di lega ferrosa acciaio zincato; finitura: verniciato; impiego: refrigeratore d'acqua. Incluso: supporti antivibranti SPECIFICHE TECNICHE: lega ferrosa acciaio zincato a caldo RM1 Struttura di contenimento di lega alluminio Peraluman; geometria: pannelli; impiego: refrigeratore d'acqua SPECIFICHE TECNICHE: smontabile | RISORSA MATERIALE | IMPIANTI MECCANICI PRODUZIONE | SISTEMI | REFRIGERATORE D'ACQUA | MATERIALE GENERICO NON RILEVANTE | [6 empty] | 000000000 | NUOVA VOCE | nd | condensato ad acqua | [9 empty] | RM.77.00.20.Za000.0000.- - RM.65.15.42.Sa004.0005.- - RM.65.10.40.Sb003.0005.- - RM.73.00.00.Za000.0250.- - | 1 | cad | nd | raffrescamento aria - umidificazione aria - | package aria per interno - | materiale generico non rilevante | potenza frigorifera [kW] = 1600.1 ÷ 1700.0 nd - pressione sonora massima [dB(A)] = 85.0 nd nd nd - | numero minimo compressori [-] = 4.0 nd nd nd - |  | nd - | nd - | refrigeratore in esecuzione package con recupero parziale del calore di condensazione; refrigerante HFC R-134a; compressori a vite semi-ermetici; distanza misurazione pressione sonora massima misurata [m] = 1; temperatura acqua refrigerata potenza frigorifera [°C] = 7 ÷ 12 e temperatura acqua di raffreddamento [°C] = 30 ÷ 35 | nd - | nd - | nd - | nd | nd - | NO |  |  |  |  | nd |  |  |  |  | nd | nd | nd |  | nd | nd | nd | compressori; evaporatore a fascio tubiero / a piastra; valvola pressostatica per condensatore; circuito frigorifero completo di accessori; carica di refrigerante; olio | nd | nd | NO | NO
LOM251.RM.66.00.25.Za001.0055.a | Refrigeratore d'acqua condensato ad acqua; funzione: raffrescamento aria ¦ umidificazione aria; impiego: package aria per interno; pressione sonora massima [dB] = 85 ¦ potenza frigorifera [kW] = 420,1 ÷ 520; numero minimo compressori [-] = 2. Componenti: sistema di controllo a microprocessore, quadro elettrico, basamento, struttura di contenimento. Incluso: compressori; evaporatore a fascio tubiero / a piastra; valvola pressostatica per condensatore; circuito frigorifero completo di accessori; carica di refrigerante; olio SPECIFICHE TECNICHE: refrigeratore in esecuzione package con recupero totale del calore di condensazione; refrigerante HFC R-134a; compressori a vite semi-ermetici; distanza misurazione pressione sonora massima misurata [m] = 1; temperatura acqua refrigerata potenza frigorifera [°C] = 7 ÷ 12 e temperatura acqua di raffreddamento [°C] = 30 ÷ 35 RM1 Sistema di controllo a microprocessore di materiale generico; impiego: refrigeratore d'acqua. Incluso: display; schema sinottico; strumentazione di regolazione e controllo SPECIFICHE TECNICHE: sistema di controllo interfacciabile con sistemi esterni di supervisione RM1 Quadro elettrico di materiale generico; geometria: a doppia chiusura; impiego: refrigeratore d'acqua. Incluso: sezionatore generale; cablaggi SPECIFICHE TECNICHE: cablaggi a valle RM1 Basamento di lega ferrosa acciaio zincato; finitura: verniciato; impiego: refrigeratore d'acqua. Incluso: supporti antivibranti SPECIFICHE TECNICHE: lega ferrosa acciaio zincato a caldo RM1 Struttura di contenimento di lega alluminio Peraluman; geometria: pannelli; impiego: refrigeratore d'acqua SPECIFICHE TECNICHE: smontabile | 1 cad | 76609.08 | 60560.54 | 0 | RM.66.00.25.Za001.0055.a | Refrigeratore d'acqua condensato ad acqua; funzione: raffrescamento aria ¦ umidificazione aria; impiego: package aria per interno; pressione sonora massima [dB] = 85 ¦ potenza frigorifera [kW] = 420,1 ÷ 520; numero minimo compressori [-] = 2. Componenti: sistema di controllo a microprocessore, quadro elettrico, basamento, struttura di contenimento. Incluso: compressori; evaporatore a fascio tubiero / a piastra; valvola pressostatica per condensatore; circuito frigorifero completo di accessori; carica di refrigerante; olio SPECIFICHE TECNICHE: refrigeratore in esecuzione package con recupero totale del calore di condensazione; refrigerante HFC R-134a; compressori a vite semi-ermetici; distanza misurazione pressione sonora massima misurata [m] = 1; temperatura acqua refrigerata potenza frigorifera [°C] = 7 ÷ 12 e temperatura acqua di raffreddamento [°C] = 30 ÷ 35 | RM1 Sistema di controllo a microprocessore di materiale generico; impiego: refrigeratore d'acqua. Incluso: display; schema sinottico; strumentazione di regolazione e controllo SPECIFICHE TECNICHE: sistema di controllo interfacciabile con sistemi esterni di supervisione RM1 Quadro elettrico di materiale generico; geometria: a doppia chiusura; impiego: refrigeratore d'acqua. Incluso: sezionatore generale; cablaggi SPECIFICHE TECNICHE: cablaggi a valle RM1 Basamento di lega ferrosa acciaio zincato; finitura: verniciato; impiego: refrigeratore d'acqua. Incluso: supporti antivibranti SPECIFICHE TECNICHE: lega ferrosa acciaio zincato a caldo RM1 Struttura di contenimento di lega alluminio Peraluman; geometria: pannelli; impiego: refrigeratore d'acqua SPECIFICHE TECNICHE: smontabile | RISORSA MATERIALE | IMPIANTI MECCANICI PRODUZIONE | SISTEMI | REFRIGERATORE D'ACQUA | MATERIALE GENERICO NON RILEVANTE | [6 empty] | MM.02.040.0120.a | Aumento di prezzo per refrigeratori d'acqua condensati ad acqua con RECUPERO TOTALE del calore di condensazione e con riferimento alla serie con le caratteristiche seguenti: - oltre 420 fino a 520 kW - n° 2 | nd | condensato ad acqua | [9 empty] | RM.77.00.20.Za000.0000.- - RM.65.15.42.Sa004.0005.- - RM.65.10.40.Sb003.0005.- - RM.73.00.00.Za000.0250.- - | 1 | cad | nd | raffrescamento aria - umidificazione aria - | package aria per interno - | materiale generico non rilevante | potenza frigorifera [kW] = 420.1 ÷ 520.0 nd - pressione sonora massima [dB(A)] = 85.0 nd nd nd - | numero minimo compressori [-] = 2.0 nd nd nd - |  | nd - | nd - | refrigeratore in esecuzione package con recupero totale del calore di condensazione; refrigerante HFC R-134a; compressori a vite semi-ermetici; distanza misurazione pressione sonora massima misurata [m] = 1; temperatura acqua refrigerata potenza frigorifera [°C] = 7 ÷ 12 e temperatura acqua di raffreddamento [°C] = 30 ÷ 35 | nd - | nd - | nd - | nd | nd - | NO |  |  |  |  | nd |  |  |  |  | nd | nd | nd |  | nd | nd | nd | compressori; evaporatore a fascio tubiero / a piastra; valvola pressostatica per condensatore; circuito frigorifero completo di accessori; carica di refrigerante; olio | nd | nd | NO | NO
LOM251.RM.66.00.25.Za001.0055.b | Refrigeratore d'acqua condensato ad acqua; funzione: raffrescamento aria ¦ umidificazione aria; impiego: package aria per interno; pressione sonora massima [dB] = 85 ¦ potenza frigorifera [kW] = 520,1 ÷ 580; numero minimo compressori [-] = 2. Componenti: sistema di controllo a microprocessore, quadro elettrico, basamento, struttura di contenimento. Incluso: compressori; evaporatore a fascio tubiero / a piastra; valvola pressostatica per condensatore; circuito frigorifero completo di accessori; carica di refrigerante; olio SPECIFICHE TECNICHE: refrigeratore in esecuzione package con recupero totale del calore di condensazione; refrigerante HFC R-134a; compressori a vite semi-ermetici; distanza misurazione pressione sonora massima misurata [m] = 1; temperatura acqua refrigerata potenza frigorifera [°C] = 7 ÷ 12 e temperatura acqua di raffreddamento [°C] = 30 ÷ 35 RM1 Sistema di controllo a microprocessore di materiale generico; impiego: refrigeratore d'acqua. Incluso: display; schema sinottico; strumentazione di regolazione e controllo SPECIFICHE TECNICHE: sistema di controllo interfacciabile con sistemi esterni di supervisione RM1 Quadro elettrico di materiale generico; geometria: a doppia chiusura; impiego: refrigeratore d'acqua. Incluso: sezionatore generale; cablaggi SPECIFICHE TECNICHE: cablaggi a valle RM1 Basamento di lega ferrosa acciaio zincato; finitura: verniciato; impiego: refrigeratore d'acqua. Incluso: supporti antivibranti SPECIFICHE TECNICHE: lega ferrosa acciaio zincato a caldo RM1 Struttura di contenimento di lega alluminio Peraluman; geometria: pannelli; impiego: refrigeratore d'acqua SPECIFICHE TECNICHE: smontabile | 1 cad | 81382.69 | 64334.14 | 0 | RM.66.00.25.Za001.0055.b | Refrigeratore d'acqua condensato ad acqua; funzione: raffrescamento aria ¦ umidificazione aria; impiego: package aria per interno; pressione sonora massima [dB] = 85 ¦ potenza frigorifera [kW] = 520,1 ÷ 580; numero minimo compressori [-] = 2. Componenti: sistema di controllo a microprocessore, quadro elettrico, basamento, struttura di contenimento. Incluso: compressori; evaporatore a fascio tubiero / a piastra; valvola pressostatica per condensatore; circuito frigorifero completo di accessori; carica di refrigerante; olio SPECIFICHE TECNICHE: refrigeratore in esecuzione package con recupero totale del calore di condensazione; refrigerante HFC R-134a; compressori a vite semi-ermetici; distanza misurazione pressione sonora massima misurata [m] = 1; temperatura acqua refrigerata potenza frigorifera [°C] = 7 ÷ 12 e temperatura acqua di raffreddamento [°C] = 30 ÷ 35 | RM1 Sistema di controllo a microprocessore di materiale generico; impiego: refrigeratore d'acqua. Incluso: display; schema sinottico; strumentazione di regolazione e controllo SPECIFICHE TECNICHE: sistema di controllo interfacciabile con sistemi esterni di supervisione RM1 Quadro elettrico di materiale generico; geometria: a doppia chiusura; impiego: refrigeratore d'acqua. Incluso: sezionatore generale; cablaggi SPECIFICHE TECNICHE: cablaggi a valle RM1 Basamento di lega ferrosa acciaio zincato; finitura: verniciato; impiego: refrigeratore d'acqua. Incluso: supporti antivibranti SPECIFICHE TECNICHE: lega ferrosa acciaio zincato a caldo RM1 Struttura di contenimento di lega alluminio Peraluman; geometria: pannelli; impiego: refrigeratore d'acqua SPECIFICHE TECNICHE: smontabile | RISORSA MATERIALE | IMPIANTI MECCANICI PRODUZIONE | SISTEMI | REFRIGERATORE D'ACQUA | MATERIALE GENERICO NON RILEVANTE | [6 empty] | MM.02.040.0120.b | Aumento di prezzo per refrigeratori d'acqua condensati ad acqua con RECUPERO TOTALE del calore di condensazione e con riferimento alla serie con le caratteristiche seguenti: - oltre 520 fino a 580 kW - n° 2 | nd | condensato ad acqua | [9 empty] | RM.77.00.20.Za000.0000.- - RM.65.15.42.Sa004.0005.- - RM.65.10.40.Sb003.0005.- - RM.73.00.00.Za000.0250.- - | 1 | cad | nd | raffrescamento aria - umidificazione aria - | package aria per interno - | materiale generico non rilevante | pressione sonora massima [dB(A)] = 85.0 nd nd nd - potenza frigorifera [kW] = 520.1 ÷ 580.0 nd - | numero minimo compressori [-] = 2.0 nd nd nd - |  | nd - | nd - | refrigeratore in esecuzione package con recupero totale del calore di condensazione; refrigerante HFC R-134a; compressori a vite semi-ermetici; distanza misurazione pressione sonora massima misurata [m] = 1; temperatura acqua refrigerata potenza frigorifera [°C] = 7 ÷ 12 e temperatura acqua di raffreddamento [°C] = 30 ÷ 35 | nd - | nd - | nd - | nd | nd - | NO |  |  |  |  | nd |  |  |  |  | nd | nd | nd |  | nd | nd | nd | compressori; evaporatore a fascio tubiero / a piastra; valvola pressostatica per condensatore; circuito frigorifero completo di accessori; carica di refrigerante; olio | nd | nd | NO | NO
LOM251.RM.66.00.25.Za001.0055.c | Refrigeratore d'acqua condensato ad acqua; funzione: raffrescamento aria ¦ umidificazione aria; impiego: package aria per interno; pressione sonora massima [dB] = 85 ¦ potenza frigorifera [kW] = 580,1 ÷ 640; numero minimo compressori [-] = 2. Componenti: sistema di controllo a microprocessore, quadro elettrico, basamento, struttura di contenimento. Incluso: compressori; evaporatore a fascio tubiero / a piastra; valvola pressostatica per condensatore; circuito frigorifero completo di accessori; carica di refrigerante; olio SPECIFICHE TECNICHE: refrigeratore in esecuzione package con recupero totale del calore di condensazione; refrigerante HFC R-134a; compressori a vite semi-ermetici; distanza misurazione pressione sonora massima misurata [m] = 1; temperatura acqua refrigerata potenza frigorifera [°C] = 7 ÷ 12 e temperatura acqua di raffreddamento [°C] = 30 ÷ 35 RM1 Sistema di controllo a microprocessore di materiale generico; impiego: refrigeratore d'acqua. Incluso: display; schema sinottico; strumentazione di regolazione e controllo SPECIFICHE TECNICHE: sistema di controllo interfacciabile con sistemi esterni di supervisione RM1 Quadro elettrico di materiale generico; geometria: a doppia chiusura; impiego: refrigeratore d'acqua. Incluso: sezionatore generale; cablaggi SPECIFICHE TECNICHE: cablaggi a valle RM1 Basamento di lega ferrosa acciaio zincato; finitura: verniciato; impiego: refrigeratore d'acqua. Incluso: supporti antivibranti SPECIFICHE TECNICHE: lega ferrosa acciaio zincato a caldo RM1 Struttura di contenimento di lega alluminio Peraluman; geometria: pannelli; impiego: refrigeratore d'acqua SPECIFICHE TECNICHE: smontabile | 1 cad | 88704.55 | 70122.17 | 0 | RM.66.00.25.Za001.0055.c | Refrigeratore d'acqua condensato ad acqua; funzione: raffrescamento aria ¦ umidificazione aria; impiego: package aria per interno; pressione sonora massima [dB] = 85 ¦ potenza frigorifera [kW] = 580,1 ÷ 640; numero minimo compressori [-] = 2. Componenti: sistema di controllo a microprocessore, quadro elettrico, basamento, struttura di contenimento. Incluso: compressori; evaporatore a fascio tubiero / a piastra; valvola pressostatica per condensatore; circuito frigorifero completo di accessori; carica di refrigerante; olio SPECIFICHE TECNICHE: refrigeratore in esecuzione package con recupero totale del calore di condensazione; refrigerante HFC R-134a; compressori a vite semi-ermetici; distanza misurazione pressione sonora massima misurata [m] = 1; temperatura acqua refrigerata potenza frigorifera [°C] = 7 ÷ 12 e temperatura acqua di raffreddamento [°C] = 30 ÷ 35 | RM1 Sistema di controllo a microprocessore di materiale generico; impiego: refrigeratore d'acqua. Incluso: display; schema sinottico; strumentazione di regolazione e controllo SPECIFICHE TECNICHE: sistema di controllo interfacciabile con sistemi esterni di supervisione RM1 Quadro elettrico di materiale generico; geometria: a doppia chiusura; impiego: refrigeratore d'acqua. Incluso: sezionatore generale; cablaggi SPECIFICHE TECNICHE: cablaggi a valle RM1 Basamento di lega ferrosa acciaio zincato; finitura: verniciato; impiego: refrigeratore d'acqua. Incluso: supporti antivibranti SPECIFICHE TECNICHE: lega ferrosa acciaio zincato a caldo RM1 Struttura di contenimento di lega alluminio Peraluman; geometria: pannelli; impiego: refrigeratore d'acqua SPECIFICHE TECNICHE: smontabile | RISORSA MATERIALE | IMPIANTI MECCANICI PRODUZIONE | SISTEMI | REFRIGERATORE D'ACQUA | MATERIALE GENERICO NON RILEVANTE | [6 empty] | MM.02.040.0120.c | Aumento di prezzo per refrigeratori d'acqua condensati ad acqua con RECUPERO TOTALE del calore di condensazione e con riferimento alla serie con le caratteristiche seguenti: - oltre 580 fino a 640 kW - n° 2 | nd | condensato ad acqua | [9 empty] | RM.77.00.20.Za000.0000.- - RM.65.15.42.Sa004.0005.- - RM.65.10.40.Sb003.0005.- - RM.73.00.00.Za000.0250.- - | 1 | cad | nd | raffrescamento aria - umidificazione aria - | package aria per interno - | materiale generico non rilevante | pressione sonora massima [dB(A)] = 85.0 nd nd nd - potenza frigorifera [kW] = 580.1 ÷ 640.0 nd - | numero minimo compressori [-] = 2.0 nd nd nd - |  | nd - | nd - | refrigeratore in esecuzione package con recupero totale del calore di condensazione; refrigerante HFC R-134a; compressori a vite semi-ermetici; distanza misurazione pressione sonora massima misurata [m] = 1; temperatura acqua refrigerata potenza frigorifera [°C] = 7 ÷ 12 e temperatura acqua di raffreddamento [°C] = 30 ÷ 35 | nd - | nd - | nd - | nd | nd - | NO |  |  |  |  | nd |  |  |  |  | nd | nd | nd |  | nd | nd | nd | compressori; evaporatore a fascio tubiero / a piastra; valvola pressostatica per condensatore; circuito frigorifero completo di accessori; carica di refrigerante; olio | nd | nd | NO | NO
LOM251.RM.66.00.25.Za001.0055.d | Refrigeratore d'acqua condensato ad acqua; funzione: raffrescamento aria ¦ umidificazione aria; impiego: package aria per interno; pressione sonora massima [dB] = 85 ¦ potenza frigorifera [kW] = 640,1 ÷ 710; numero minimo compressori [-] = 2. Componenti: sistema di controllo a microprocessore, quadro elettrico, basamento, struttura di contenimento. Incluso: compressori; evaporatore a fascio tubiero / a piastra; valvola pressostatica per condensatore; circuito frigorifero completo di accessori; carica di refrigerante; olio SPECIFICHE TECNICHE: refrigeratore in esecuzione package con recupero totale del calore di condensazione; refrigerante HFC R-134a; compressori a vite semi-ermetici; distanza misurazione pressione sonora massima misurata [m] = 1; temperatura acqua refrigerata potenza frigorifera [°C] = 7 ÷ 12 e temperatura acqua di raffreddamento [°C] = 30 ÷ 35 RM1 Sistema di controllo a microprocessore di materiale generico; impiego: refrigeratore d'acqua. Incluso: display; schema sinottico; strumentazione di regolazione e controllo SPECIFICHE TECNICHE: sistema di controllo interfacciabile con sistemi esterni di supervisione RM1 Quadro elettrico di materiale generico; geometria: a doppia chiusura; impiego: refrigeratore d'acqua. Incluso: sezionatore generale; cablaggi SPECIFICHE TECNICHE: cablaggi a valle RM1 Basamento di lega ferrosa acciaio zincato; finitura: verniciato; impiego: refrigeratore d'acqua. Incluso: supporti antivibranti SPECIFICHE TECNICHE: lega ferrosa acciaio zincato a caldo RM1 Struttura di contenimento di lega alluminio Peraluman; geometria: pannelli; impiego: refrigeratore d'acqua SPECIFICHE TECNICHE: smontabile | 1 cad | 95895.91 | 75807.04 | 0 | RM.66.00.25.Za001.0055.d | Refrigeratore d'acqua condensato ad acqua; funzione: raffrescamento aria ¦ umidificazione aria; impiego: package aria per interno; pressione sonora massima [dB] = 85 ¦ potenza frigorifera [kW] = 640,1 ÷ 710; numero minimo compressori [-] = 2. Componenti: sistema di controllo a microprocessore, quadro elettrico, basamento, struttura di contenimento. Incluso: compressori; evaporatore a fascio tubiero / a piastra; valvola pressostatica per condensatore; circuito frigorifero completo di accessori; carica di refrigerante; olio SPECIFICHE TECNICHE: refrigeratore in esecuzione package con recupero totale del calore di condensazione; refrigerante HFC R-134a; compressori a vite semi-ermetici; distanza misurazione pressione sonora massima misurata [m] = 1; temperatura acqua refrigerata potenza frigorifera [°C] = 7 ÷ 12 e temperatura acqua di raffreddamento [°C] = 30 ÷ 35 | RM1 Sistema di controllo a microprocessore di materiale generico; impiego: refrigeratore d'acqua. Incluso: display; schema sinottico; strumentazione di regolazione e controllo SPECIFICHE TECNICHE: sistema di controllo interfacciabile con sistemi esterni di supervisione RM1 Quadro elettrico di materiale generico; geometria: a doppia chiusura; impiego: refrigeratore d'acqua. Incluso: sezionatore generale; cablaggi SPECIFICHE TECNICHE: cablaggi a valle RM1 Basamento di lega ferrosa acciaio zincato; finitura: verniciato; impiego: refrigeratore d'acqua. Incluso: supporti antivibranti SPECIFICHE TECNICHE: lega ferrosa acciaio zincato a caldo RM1 Struttura di contenimento di lega alluminio Peraluman; geometria: pannelli; impiego: refrigeratore d'acqua SPECIFICHE TECNICHE: smontabile | RISORSA MATERIALE | IMPIANTI MECCANICI PRODUZIONE | SISTEMI | REFRIGERATORE D'ACQUA | MATERIALE GENERICO NON RILEVANTE | [6 empty] | MM.02.040.0120.d | Aumento di prezzo per refrigeratori d'acqua condensati ad acqua con RECUPERO TOTALE del calore di condensazione e con riferimento alla serie con le caratteristiche seguenti: - oltre 640 fino a 840 kW - n° 2 | nd | condensato ad acqua | [9 empty] | RM.77.00.20.Za000.0000.- - RM.65.15.42.Sa004.0005.- - RM.65.10.40.Sb003.0005.- - RM.73.00.00.Za000.0250.- - | 1 | cad | nd | raffrescamento aria - umidificazione aria - | package aria per interno - | materiale generico non rilevante | potenza frigorifera [kW] = 640.1 ÷ 710.0 nd - pressione sonora massima [dB(A)] = 85.0 nd nd nd - | numero minimo compressori [-] = 2.0 nd nd nd - |  | nd - | nd - | refrigeratore in esecuzione package con recupero totale del calore di condensazione; refrigerante HFC R-134a; compressori a vite semi-ermetici; distanza misurazione pressione sonora massima misurata [m] = 1; temperatura acqua refrigerata potenza frigorifera [°C] = 7 ÷ 12 e temperatura acqua di raffreddamento [°C] = 30 ÷ 35 | nd - | nd - | nd - | nd | nd - | NO |  |  |  |  | nd |  |  |  |  | nd | nd | nd |  | nd | nd | nd | compressori; evaporatore a fascio tubiero / a piastra; valvola pressostatica per condensatore; circuito frigorifero completo di accessori; carica di refrigerante; olio | nd | nd | NO | NO
LOM251.RM.66.00.25.Za001.0055.e | Refrigeratore d'acqua condensato ad acqua; funzione: raffrescamento aria ¦ umidificazione aria; impiego: package aria per interno; pressione sonora massima [dB] = 85 ¦ potenza frigorifera [kW] = 710,1 ÷ 780; numero minimo compressori [-] = 2. Componenti: sistema di controllo a microprocessore, quadro elettrico, basamento, struttura di contenimento. Incluso: compressori; evaporatore a fascio tubiero / a piastra; valvola pressostatica per condensatore; circuito frigorifero completo di accessori; carica di refrigerante; olio SPECIFICHE TECNICHE: refrigeratore in esecuzione package con recupero totale del calore di condensazione; refrigerante HFC R-134a; compressori a vite semi-ermetici; distanza misurazione pressione sonora massima misurata [m] = 1; temperatura acqua refrigerata potenza frigorifera [°C] = 7 ÷ 12 e temperatura acqua di raffreddamento [°C] = 30 ÷ 35 RM1 Sistema di controllo a microprocessore di materiale generico; impiego: refrigeratore d'acqua. Incluso: display; schema sinottico; strumentazione di regolazione e controllo SPECIFICHE TECNICHE: sistema di controllo interfacciabile con sistemi esterni di supervisione RM1 Quadro elettrico di materiale generico; geometria: a doppia chiusura; impiego: refrigeratore d'acqua. Incluso: sezionatore generale; cablaggi SPECIFICHE TECNICHE: cablaggi a valle RM1 Basamento di lega ferrosa acciaio zincato; finitura: verniciato; impiego: refrigeratore d'acqua. Incluso: supporti antivibranti SPECIFICHE TECNICHE: lega ferrosa acciaio zincato a caldo RM1 Struttura di contenimento di lega alluminio Peraluman; geometria: pannelli; impiego: refrigeratore d'acqua SPECIFICHE TECNICHE: smontabile | 1 cad | 100914.29 | 79774.14 | 0 | RM.66.00.25.Za001.0055.e | Refrigeratore d'acqua condensato ad acqua; funzione: raffrescamento aria ¦ umidificazione aria; impiego: package aria per interno; pressione sonora massima [dB] = 85 ¦ potenza frigorifera [kW] = 710,1 ÷ 780; numero minimo compressori [-] = 2. Componenti: sistema di controllo a microprocessore, quadro elettrico, basamento, struttura di contenimento. Incluso: compressori; evaporatore a fascio tubiero / a piastra; valvola pressostatica per condensatore; circuito frigorifero completo di accessori; carica di refrigerante; olio SPECIFICHE TECNICHE: refrigeratore in esecuzione package con recupero totale del calore di condensazione; refrigerante HFC R-134a; compressori a vite semi-ermetici; distanza misurazione pressione sonora massima misurata [m] = 1; temperatura acqua refrigerata potenza frigorifera [°C] = 7 ÷ 12 e temperatura acqua di raffreddamento [°C] = 30 ÷ 35 | RM1 Sistema di controllo a microprocessore di materiale generico; impiego: refrigeratore d'acqua. Incluso: display; schema sinottico; strumentazione di regolazione e controllo SPECIFICHE TECNICHE: sistema di controllo interfacciabile con sistemi esterni di supervisione RM1 Quadro elettrico di materiale generico; geometria: a doppia chiusura; impiego: refrigeratore d'acqua. Incluso: sezionatore generale; cablaggi SPECIFICHE TECNICHE: cablaggi a valle RM1 Basamento di lega ferrosa acciaio zincato; finitura: verniciato; impiego: refrigeratore d'acqua. Incluso: supporti antivibranti SPECIFICHE TECNICHE: lega ferrosa acciaio zincato a caldo RM1 Struttura di contenimento di lega alluminio Peraluman; geometria: pannelli; impiego: refrigeratore d'acqua SPECIFICHE TECNICHE: smontabile | RISORSA MATERIALE | IMPIANTI MECCANICI PRODUZIONE | SISTEMI | REFRIGERATORE D'ACQUA | MATERIALE GENERICO NON RILEVANTE | [6 empty] | 000000000 | NUOVA VOCE | nd | condensato ad acqua | [9 empty] | RM.77.00.20.Za000.0000.- - RM.65.15.42.Sa004.0005.- - RM.65.10.40.Sb003.0005.- - RM.73.00.00.Za000.0250.- - | 1 | cad | nd | raffrescamento aria - umidificazione aria - | package aria per interno - | materiale generico non rilevante | potenza frigorifera [kW] = 710.1 ÷ 780.0 nd - pressione sonora massima [dB(A)] = 85.0 nd nd nd - | numero minimo compressori [-] = 2.0 nd nd nd - |  | nd - | nd - | refrigeratore in esecuzione package con recupero totale del calore di condensazione; refrigerante HFC R-134a; compressori a vite semi-ermetici; distanza misurazione pressione sonora massima misurata [m] = 1; temperatura acqua refrigerata potenza frigorifera [°C] = 7 ÷ 12 e temperatura acqua di raffreddamento [°C] = 30 ÷ 35 | nd - | nd - | nd - | nd | nd - | NO |  |  |  |  | nd |  |  |  |  | nd | nd | nd |  | nd | nd | nd | compressori; evaporatore a fascio tubiero / a piastra; valvola pressostatica per condensatore; circuito frigorifero completo di accessori; carica di refrigerante; olio | nd | nd | NO | NO
LOM251.RM.66.00.25.Za001.0055.f | Refrigeratore d'acqua condensato ad acqua; funzione: raffrescamento aria ¦ umidificazione aria; impiego: package aria per interno; pressione sonora massima [dB] = 85 ¦ potenza frigorifera [kW] = 780,1 ÷ 840; numero minimo compressori [-] = 2. Componenti: sistema di controllo a microprocessore, quadro elettrico, basamento, struttura di contenimento. Incluso: compressori; evaporatore a fascio tubiero / a piastra; valvola pressostatica per condensatore; circuito frigorifero completo di accessori; carica di refrigerante; olio SPECIFICHE TECNICHE: refrigeratore in esecuzione package con recupero totale del calore di condensazione; refrigerante HFC R-134a; compressori a vite semi-ermetici; distanza misurazione pressione sonora massima misurata [m] = 1; temperatura acqua refrigerata potenza frigorifera [°C] = 7 ÷ 12 e temperatura acqua di raffreddamento [°C] = 30 ÷ 35 RM1 Sistema di controllo a microprocessore di materiale generico; impiego: refrigeratore d'acqua. Incluso: display; schema sinottico; strumentazione di regolazione e controllo SPECIFICHE TECNICHE: sistema di controllo interfacciabile con sistemi esterni di supervisione RM1 Quadro elettrico di materiale generico; geometria: a doppia chiusura; impiego: refrigeratore d'acqua. Incluso: sezionatore generale; cablaggi SPECIFICHE TECNICHE: cablaggi a valle RM1 Basamento di lega ferrosa acciaio zincato; finitura: verniciato; impiego: refrigeratore d'acqua. Incluso: supporti antivibranti SPECIFICHE TECNICHE: lega ferrosa acciaio zincato a caldo RM1 Struttura di contenimento di lega alluminio Peraluman; geometria: pannelli; impiego: refrigeratore d'acqua SPECIFICHE TECNICHE: smontabile | 1 cad | 105802.2 | 83638.1 | 0 | RM.66.00.25.Za001.0055.f | Refrigeratore d'acqua condensato ad acqua; funzione: raffrescamento aria ¦ umidificazione aria; impiego: package aria per interno; pressione sonora massima [dB] = 85 ¦ potenza frigorifera [kW] = 780,1 ÷ 840; numero minimo compressori [-] = 2. Componenti: sistema di controllo a microprocessore, quadro elettrico, basamento, struttura di contenimento. Incluso: compressori; evaporatore a fascio tubiero / a piastra; valvola pressostatica per condensatore; circuito frigorifero completo di accessori; carica di refrigerante; olio SPECIFICHE TECNICHE: refrigeratore in esecuzione package con recupero totale del calore di condensazione; refrigerante HFC R-134a; compressori a vite semi-ermetici; distanza misurazione pressione sonora massima misurata [m] = 1; temperatura acqua refrigerata potenza frigorifera [°C] = 7 ÷ 12 e temperatura acqua di raffreddamento [°C] = 30 ÷ 35 | RM1 Sistema di controllo a microprocessore di materiale generico; impiego: refrigeratore d'acqua. Incluso: display; schema sinottico; strumentazione di regolazione e controllo SPECIFICHE TECNICHE: sistema di controllo interfacciabile con sistemi esterni di supervisione RM1 Quadro elettrico di materiale generico; geometria: a doppia chiusura; impiego: refrigeratore d'acqua. Incluso: sezionatore generale; cablaggi SPECIFICHE TECNICHE: cablaggi a valle RM1 Basamento di lega ferrosa acciaio zincato; finitura: verniciato; impiego: refrigeratore d'acqua. Incluso: supporti antivibranti SPECIFICHE TECNICHE: lega ferrosa acciaio zincato a caldo RM1 Struttura di contenimento di lega alluminio Peraluman; geometria: pannelli; impiego: refrigeratore d'acqua SPECIFICHE TECNICHE: smontabile | RISORSA MATERIALE | IMPIANTI MECCANICI PRODUZIONE | SISTEMI | REFRIGERATORE D'ACQUA | MATERIALE GENERICO NON RILEVANTE | [6 empty] | 000000000 | NUOVA VOCE | nd | condensato ad acqua | [9 empty] | RM.77.00.20.Za000.0000.- - RM.65.15.42.Sa004.0005.- - RM.65.10.40.Sb003.0005.- - RM.73.00.00.Za000.0250.- - | 1 | cad | nd | raffrescamento aria - umidificazione aria - | package aria per interno - | materiale generico non rilevante | pressione sonora massima [dB(A)] = 85.0 nd nd nd - potenza frigorifera [kW] = 780.1 ÷ 840.0 nd - | numero minimo compressori [-] = 2.0 nd nd nd - |  | nd - | nd - | refrigeratore in esecuzione package con recupero totale del calore di condensazione; refrigerante HFC R-134a; compressori a vite semi-ermetici; distanza misurazione pressione sonora massima misurata [m] = 1; temperatura acqua refrigerata potenza frigorifera [°C] = 7 ÷ 12 e temperatura acqua di raffreddamento [°C] = 30 ÷ 35 | nd - | nd - | nd - | nd | nd - | NO |  |  |  |  | nd |  |  |  |  | nd | nd | nd |  | nd | nd | nd | compressori; evaporatore a fascio tubiero / a piastra; valvola pressostatica per condensatore; circuito frigorifero completo di accessori; carica di refrigerante; olio | nd | nd | NO | NO
LOM251.RM.66.00.25.Za001.0250.a | Refrigeratore d'acqua condensato ad aria; geometria: versione standard; funzione: raffrescamento aria ¦ umidificazione aria; impiego: package aria per esterno; pressione sonora massima [dB] = 80 ¦ potenza frigorifera [kW] ≤ 4,5; numero minimo compressori [-] = 1. Componenti: condensatore, sistema di controllo a microprocessore, quadro elettrico, basamento, struttura di contenimento. Incluso: compressori; evaporatore a fascio tubiero / a piastra completo di resistenza antigelo; circuito frigorifero completo di accessori; carica di refrigerante; olio SPECIFICHE TECNICHE: refrigeratore in esecuzione package; refrigerante HFC R-407c; compressori scroll ermetici; distanza misurazione pressione sonora massima misurata [m] = 1; temperatura acqua potenza frigorifera [°C] = 7 ÷ 12 e temperatura aria [°C] = 35 RM1 Condensatore di materiale mix rame-alluminio; impiego: refrigeratore d'acqua SPECIFICHE TECNICHE: condensatore con ventilatori elicoidali RM1 Sistema di controllo a microprocessore di materiale generico; impiego: refrigeratore d'acqua. Incluso: display; schema sinottico; strumentazione di regolazione e controllo SPECIFICHE TECNICHE: sistema di controllo interfacciabile con sistemi esterni di supervisione RM1 Quadro elettrico di materiale generico; geometria: a doppia chiusura; impiego: refrigeratore d'acqua. Incluso: sezionatore generale; cablaggi SPECIFICHE TECNICHE: cablaggi a valle RM1 Basamento di lega ferrosa acciaio zincato; finitura: verniciato; impiego: refrigeratore d'acqua. Incluso: supporti antivibranti SPECIFICHE TECNICHE: lega ferrosa acciaio zincato a caldo RM1 Struttura di contenimento di lega alluminio Peraluman; geometria: pannelli; impiego: refrigeratore d'acqua SPECIFICHE TECNICHE: smontabile | 1 cad | 3574.31 | 2825.54 | 0 | RM.66.00.25.Za001.0250.a | Refrigeratore d'acqua condensato ad aria; geometria: versione standard; funzione: raffrescamento aria ¦ umidificazione aria; impiego: package aria per esterno; pressione sonora massima [dB] = 80 ¦ potenza frigorifera [kW] ≤ 4,5; numero minimo compressori [-] = 1. Componenti: condensatore, sistema di controllo a microprocessore, quadro elettrico, basamento, struttura di contenimento. Incluso: compressori; evaporatore a fascio tubiero / a piastra completo di resistenza antigelo; circuito frigorifero completo di accessori; carica di refrigerante; olio SPECIFICHE TECNICHE: refrigeratore in esecuzione package; refrigerante HFC R-407c; compressori scroll ermetici; distanza misurazione pressione sonora massima misurata [m] = 1; temperatura acqua potenza frigorifera [°C] = 7 ÷ 12 e temperatura aria [°C] = 35 | RM1 Condensatore di materiale mix rame-alluminio; impiego: refrigeratore d'acqua SPECIFICHE TECNICHE: condensatore con ventilatori elicoidali RM1 Sistema di controllo a microprocessore di materiale generico; impiego: refrigeratore d'acqua. Incluso: display; schema sinottico; strumentazione di regolazione e controllo SPECIFICHE TECNICHE: sistema di controllo interfacciabile con sistemi esterni di supervisione RM1 Quadro elettrico di materiale generico; geometria: a doppia chiusura; impiego: refrigeratore d'acqua. Incluso: sezionatore generale; cablaggi SPECIFICHE TECNICHE: cablaggi a valle RM1 Basamento di lega ferrosa acciaio zincato; finitura: verniciato; impiego: refrigeratore d'acqua. Incluso: supporti antivibranti SPECIFICHE TECNICHE: lega ferrosa acciaio zincato a caldo RM1 Struttura di contenimento di lega alluminio Peraluman; geometria: pannelli; impiego: refrigeratore d'acqua SPECIFICHE TECNICHE: smontabile | RISORSA MATERIALE | IMPIANTI MECCANICI PRODUZIONE | SISTEMI | REFRIGERATORE D'ACQUA | MATERIALE GENERICO NON RILEVANTE | [6 empty] | MM.02.010.0010.a | Refrigeratori d'acqua condensato ad aria con ventilatori elicoidali, in esecuzione "package" per esterno, composti da: compressori, evaporatore a fascio tubiero o a piastra completo di resistenza antigelo, condensatore in rame-alluminio completo di ventilatori, circuito frigorifero completo di accessori, carica di refrigerante e olio, sistema di controllo a microprocessore con display e schema sinottico, interfacciabile con sistemi esterni di supervisione, completo di strumentazione di regolazione e controllo, quadro elettrico a doppia chiusura con sezionatore generale e cablaggi a valle, basamento in acciaio zincato a caldo e verniciato completo di supporti antivibranti, pannellatura di contenimento in peralluman smontabile. - fino a 4,5 kW - n° 1 | nd | condensato ad aria | [9 empty] | RM.66.00.75.Zb010.0000.- - RM.65.15.42.Sa004.0005.- - RM.65.10.40.Sb003.0005.- - RM.73.00.00.Za000.0250.- - RM.77.00.20.Za000.0000.- - | 1 | cad | nd | raffrescamento aria - umidificazione aria - | package aria per esterno - | materiale generico non rilevante | pressione sonora massima [dB(A)] = 80.0 nd nd nd - potenza frigorifera [kW] ≤ 4.5 nd nd nd - | numero minimo compressori [-] = 1.0 nd nd nd - |  | versione standard - | nd - | refrigeratore in esecuzione package; refrigerante HFC R-407c; compressori scroll ermetici; distanza misurazione pressione sonora massima misurata [m] = 1; temperatura acqua potenza frigorifera [°C] = 7 ÷ 12 e temperatura aria [°C] = 35 | nd - | nd - | nd - | nd | nd - | NO |  |  |  |  | nd |  |  |  |  | nd | nd | nd |  | nd | nd | nd | compressori; evaporatore a fascio tubiero / a piastra completo di resistenza antigelo; circuito frigorifero completo di accessori; carica di refrigerante; olio | nd | nd | NO | NO
LOM251.RM.66.00.25.Za001.0250.b | Refrigeratore d'acqua condensato ad aria; geometria: versione standard; funzione: raffrescamento aria ¦ umidificazione aria; impiego: package aria per esterno; pressione sonora massima [dB] = 80 ¦ potenza frigorifera [kW] = 4,6 ÷ 6; numero minimo compressori [-] = 1. Componenti: condensatore, sistema di controllo a microprocessore, quadro elettrico, basamento, struttura di contenimento. Incluso: compressori; evaporatore a fascio tubiero / a piastra completo di resistenza antigelo; circuito frigorifero completo di accessori; carica di refrigerante; olio SPECIFICHE TECNICHE: refrigeratore in esecuzione package; refrigerante HFC R-407c; compressori scroll ermetici; distanza misurazione pressione sonora massima misurata [m] = 1; temperatura acqua potenza frigorifera [°C] = 7 ÷ 12 e temperatura aria [°C] = 35 RM1 Condensatore di materiale mix rame-alluminio; impiego: refrigeratore d'acqua SPECIFICHE TECNICHE: condensatore con ventilatori elicoidali RM1 Sistema di controllo a microprocessore di materiale generico; impiego: refrigeratore d'acqua. Incluso: display; schema sinottico; strumentazione di regolazione e controllo SPECIFICHE TECNICHE: sistema di controllo interfacciabile con sistemi esterni di supervisione RM1 Quadro elettrico di materiale generico; geometria: a doppia chiusura; impiego: refrigeratore d'acqua. Incluso: sezionatore generale; cablaggi SPECIFICHE TECNICHE: cablaggi a valle RM1 Basamento di lega ferrosa acciaio zincato; finitura: verniciato; impiego: refrigeratore d'acqua. Incluso: supporti antivibranti SPECIFICHE TECNICHE: lega ferrosa acciaio zincato a caldo RM1 Struttura di contenimento di lega alluminio Peraluman; geometria: pannelli; impiego: refrigeratore d'acqua SPECIFICHE TECNICHE: smontabile | 1 cad | 3845.53 | 3039.95 | 0 | RM.66.00.25.Za001.0250.b | Refrigeratore d'acqua condensato ad aria; geometria: versione standard; funzione: raffrescamento aria ¦ umidificazione aria; impiego: package aria per esterno; pressione sonora massima [dB] = 80 ¦ potenza frigorifera [kW] = 4,6 ÷ 6; numero minimo compressori [-] = 1. Componenti: condensatore, sistema di controllo a microprocessore, quadro elettrico, basamento, struttura di contenimento. Incluso: compressori; evaporatore a fascio tubiero / a piastra completo di resistenza antigelo; circuito frigorifero completo di accessori; carica di refrigerante; olio SPECIFICHE TECNICHE: refrigeratore in esecuzione package; refrigerante HFC R-407c; compressori scroll ermetici; distanza misurazione pressione sonora massima misurata [m] = 1; temperatura acqua potenza frigorifera [°C] = 7 ÷ 12 e temperatura aria [°C] = 35 | RM1 Condensatore di materiale mix rame-alluminio; impiego: refrigeratore d'acqua SPECIFICHE TECNICHE: condensatore con ventilatori elicoidali RM1 Sistema di controllo a microprocessore di materiale generico; impiego: refrigeratore d'acqua. Incluso: display; schema sinottico; strumentazione di regolazione e controllo SPECIFICHE TECNICHE: sistema di controllo interfacciabile con sistemi esterni di supervisione RM1 Quadro elettrico di materiale generico; geometria: a doppia chiusura; impiego: refrigeratore d'acqua. Incluso: sezionatore generale; cablaggi SPECIFICHE TECNICHE: cablaggi a valle RM1 Basamento di lega ferrosa acciaio zincato; finitura: verniciato; impiego: refrigeratore d'acqua. Incluso: supporti antivibranti SPECIFICHE TECNICHE: lega ferrosa acciaio zincato a caldo RM1 Struttura di contenimento di lega alluminio Peraluman; geometria: pannelli; impiego: refrigeratore d'acqua SPECIFICHE TECNICHE: smontabile | RISORSA MATERIALE | IMPIANTI MECCANICI PRODUZIONE | SISTEMI | REFRIGERATORE D'ACQUA | MATERIALE GENERICO NON RILEVANTE | [6 empty] | MM.02.010.0010.b | Refrigeratori d'acqua condensato ad aria con ventilatori elicoidali, in esecuzione "package" per esterno, composti da: compressori, evaporatore a fascio tubiero o a piastra completo di resistenza antigelo, condensatore in rame-alluminio completo di ventilatori, circuito frigorifero completo di accessori, carica di refrigerante e olio, sistema di controllo a microprocessore con display e schema sinottico, interfacciabile con sistemi esterni di supervisione, completo di strumentazione di regolazione e controllo, quadro elettrico a doppia chiusura con sezionatore generale e cablaggi a valle, basamento in acciaio zincato a caldo e verniciato completo di supporti antivibranti, pannellatura di contenimento in peralluman smontabile. - oltre 4,5 fino a 6 kW - n° 1 | nd | condensato ad aria | [9 empty] | RM.66.00.75.Zb010.0000.- - RM.65.15.42.Sa004.0005.- - RM.65.10.40.Sb003.0005.- - RM.73.00.00.Za000.0250.- - RM.77.00.20.Za000.0000.- - | 1 | cad | nd | raffrescamento aria - umidificazione aria - | package aria per esterno - | materiale generico non rilevante | potenza frigorifera [kW] = 4.6 ÷ 6.0 nd - pressione sonora massima [dB(A)] = 80.0 nd nd nd - | numero minimo compressori [-] = 1.0 nd nd nd - |  | versione standard - | nd - | refrigeratore in esecuzione package; refrigerante HFC R-407c; compressori scroll ermetici; distanza misurazione pressione sonora massima misurata [m] = 1; temperatura acqua potenza frigorifera [°C] = 7 ÷ 12 e temperatura aria [°C] = 35 | nd - | nd - | nd - | nd | nd - | NO |  |  |  |  | nd |  |  |  |  | nd | nd | nd |  | nd | nd | nd | compressori; evaporatore a fascio tubiero / a piastra completo di resistenza antigelo; circuito frigorifero completo di accessori; carica di refrigerante; olio | nd | nd | NO | NO
LOM251.RM.66.00.25.Za001.0250.c | Refrigeratore d'acqua condensato ad aria; geometria: versione standard; funzione: raffrescamento aria ¦ umidificazione aria; impiego: package aria per esterno; pressione sonora massima [dB] = 80 ¦ potenza frigorifera [kW] = 6,1 ÷ 8; numero minimo compressori [-] = 1. Componenti: condensatore, sistema di controllo a microprocessore, quadro elettrico, basamento, struttura di contenimento. Incluso: compressori; evaporatore a fascio tubiero / a piastra completo di resistenza antigelo; circuito frigorifero completo di accessori; carica di refrigerante; olio SPECIFICHE TECNICHE: refrigeratore in esecuzione package; refrigerante HFC R-407c; compressori scroll ermetici; distanza misurazione pressione sonora massima misurata [m] = 1; temperatura acqua potenza frigorifera [°C] = 7 ÷ 12 e temperatura aria [°C] = 35 RM1 Condensatore di materiale mix rame-alluminio; impiego: refrigeratore d'acqua SPECIFICHE TECNICHE: condensatore con ventilatori elicoidali RM1 Sistema di controllo a microprocessore di materiale generico; impiego: refrigeratore d'acqua. Incluso: display; schema sinottico; strumentazione di regolazione e controllo SPECIFICHE TECNICHE: sistema di controllo interfacciabile con sistemi esterni di supervisione RM1 Quadro elettrico di materiale generico; geometria: a doppia chiusura; impiego: refrigeratore d'acqua. Incluso: sezionatore generale; cablaggi SPECIFICHE TECNICHE: cablaggi a valle RM1 Basamento di lega ferrosa acciaio zincato; finitura: verniciato; impiego: refrigeratore d'acqua. Incluso: supporti antivibranti SPECIFICHE TECNICHE: lega ferrosa acciaio zincato a caldo RM1 Struttura di contenimento di lega alluminio Peraluman; geometria: pannelli; impiego: refrigeratore d'acqua SPECIFICHE TECNICHE: smontabile | 1 cad | 4439.29 | 3509.32 | 0 | RM.66.00.25.Za001.0250.c | Refrigeratore d'acqua condensato ad aria; geometria: versione standard; funzione: raffrescamento aria ¦ umidificazione aria; impiego: package aria per esterno; pressione sonora massima [dB] = 80 ¦ potenza frigorifera [kW] = 6,1 ÷ 8; numero minimo compressori [-] = 1. Componenti: condensatore, sistema di controllo a microprocessore, quadro elettrico, basamento, struttura di contenimento. Incluso: compressori; evaporatore a fascio tubiero / a piastra completo di resistenza antigelo; circuito frigorifero completo di accessori; carica di refrigerante; olio SPECIFICHE TECNICHE: refrigeratore in esecuzione package; refrigerante HFC R-407c; compressori scroll ermetici; distanza misurazione pressione sonora massima misurata [m] = 1; temperatura acqua potenza frigorifera [°C] = 7 ÷ 12 e temperatura aria [°C] = 35 | RM1 Condensatore di materiale mix rame-alluminio; impiego: refrigeratore d'acqua SPECIFICHE TECNICHE: condensatore con ventilatori elicoidali RM1 Sistema di controllo a microprocessore di materiale generico; impiego: refrigeratore d'acqua. Incluso: display; schema sinottico; strumentazione di regolazione e controllo SPECIFICHE TECNICHE: sistema di controllo interfacciabile con sistemi esterni di supervisione RM1 Quadro elettrico di materiale generico; geometria: a doppia chiusura; impiego: refrigeratore d'acqua. Incluso: sezionatore generale; cablaggi SPECIFICHE TECNICHE: cablaggi a valle RM1 Basamento di lega ferrosa acciaio zincato; finitura: verniciato; impiego: refrigeratore d'acqua. Incluso: supporti antivibranti SPECIFICHE TECNICHE: lega ferrosa acciaio zincato a caldo RM1 Struttura di contenimento di lega alluminio Peraluman; geometria: pannelli; impiego: refrigeratore d'acqua SPECIFICHE TECNICHE: smontabile | RISORSA MATERIALE | IMPIANTI MECCANICI PRODUZIONE | SISTEMI | REFRIGERATORE D'ACQUA | MATERIALE GENERICO NON RILEVANTE | [6 empty] | MM.02.010.0010.c | Refrigeratori d'acqua condensato ad aria con ventilatori elicoidali, in esecuzione "package" per esterno, composti da: compressori, evaporatore a fascio tubiero o a piastra completo di resistenza antigelo, condensatore in rame-alluminio completo di ventilatori, circuito frigorifero completo di accessori, carica di refrigerante e olio, sistema di controllo a microprocessore con display e schema sinottico, interfacciabile con sistemi esterni di supervisione, completo di strumentazione di regolazione e controllo, quadro elettrico a doppia chiusura con sezionatore generale e cablaggi a valle, basamento in acciaio zincato a caldo e verniciato completo di supporti antivibranti, pannellatura di contenimento in peralluman smontabile. - oltre 6 fino a 8 kW - n° 1 | nd | condensato ad aria | [9 empty] | RM.66.00.75.Zb010.0000.- - RM.65.15.42.Sa004.0005.- - RM.65.10.40.Sb003.0005.- - RM.73.00.00.Za000.0250.- - RM.77.00.20.Za000.0000.- - | 1 | cad | nd | raffrescamento aria - umidificazione aria - | package aria per esterno - | materiale generico non rilevante | potenza frigorifera [kW] = 6.1 ÷ 8.0 nd - pressione sonora massima [dB(A)] = 80.0 nd nd nd - | numero minimo compressori [-] = 1.0 nd nd nd - |  | versione standard - | nd - | refrigeratore in esecuzione package; refrigerante HFC R-407c; compressori scroll ermetici; distanza misurazione pressione sonora massima misurata [m] = 1; temperatura acqua potenza frigorifera [°C] = 7 ÷ 12 e temperatura aria [°C] = 35 | nd - | nd - | nd - | nd | nd - | NO |  |  |  |  | nd |  |  |  |  | nd | nd | nd |  | nd | nd | nd | compressori; evaporatore a fascio tubiero / a piastra completo di resistenza antigelo; circuito frigorifero completo di accessori; carica di refrigerante; olio | nd | nd | NO | NO
LOM251.RM.66.00.25.Za001.0250.d | Refrigeratore d'acqua condensato ad aria; geometria: versione standard; funzione: raffrescamento aria ¦ umidificazione aria; impiego: package aria per esterno; pressione sonora massima [dB] = 80 ¦ potenza frigorifera [kW] = 8,1 ÷ 10; numero minimo compressori [-] = 1. Componenti: condensatore, sistema di controllo a microprocessore, quadro elettrico, basamento, struttura di contenimento. Incluso: compressori; evaporatore a fascio tubiero / a piastra completo di resistenza antigelo; circuito frigorifero completo di accessori; carica di refrigerante; olio SPECIFICHE TECNICHE: refrigeratore in esecuzione package; refrigerante HFC R-407c; compressori scroll ermetici; distanza misurazione pressione sonora massima misurata [m] = 1; temperatura acqua potenza frigorifera [°C] = 7 ÷ 12 e temperatura aria [°C] = 35 RM1 Condensatore di materiale mix rame-alluminio; impiego: refrigeratore d'acqua SPECIFICHE TECNICHE: condensatore con ventilatori elicoidali RM1 Sistema di controllo a microprocessore di materiale generico; impiego: refrigeratore d'acqua. Incluso: display; schema sinottico; strumentazione di regolazione e controllo SPECIFICHE TECNICHE: sistema di controllo interfacciabile con sistemi esterni di supervisione RM1 Quadro elettrico di materiale generico; geometria: a doppia chiusura; impiego: refrigeratore d'acqua. Incluso: sezionatore generale; cablaggi SPECIFICHE TECNICHE: cablaggi a valle RM1 Basamento di lega ferrosa acciaio zincato; finitura: verniciato; impiego: refrigeratore d'acqua. Incluso: supporti antivibranti SPECIFICHE TECNICHE: lega ferrosa acciaio zincato a caldo RM1 Struttura di contenimento di lega alluminio Peraluman; geometria: pannelli; impiego: refrigeratore d'acqua SPECIFICHE TECNICHE: smontabile | 1 cad | 5342.4 | 4223.24 | 0 | RM.66.00.25.Za001.0250.d | Refrigeratore d'acqua condensato ad aria; geometria: versione standard; funzione: raffrescamento aria ¦ umidificazione aria; impiego: package aria per esterno; pressione sonora massima [dB] = 80 ¦ potenza frigorifera [kW] = 8,1 ÷ 10; numero minimo compressori [-] = 1. Componenti: condensatore, sistema di controllo a microprocessore, quadro elettrico, basamento, struttura di contenimento. Incluso: compressori; evaporatore a fascio tubiero / a piastra completo di resistenza antigelo; circuito frigorifero completo di accessori; carica di refrigerante; olio SPECIFICHE TECNICHE: refrigeratore in esecuzione package; refrigerante HFC R-407c; compressori scroll ermetici; distanza misurazione pressione sonora massima misurata [m] = 1; temperatura acqua potenza frigorifera [°C] = 7 ÷ 12 e temperatura aria [°C] = 35 | RM1 Condensatore di materiale mix rame-alluminio; impiego: refrigeratore d'acqua SPECIFICHE TECNICHE: condensatore con ventilatori elicoidali RM1 Sistema di controllo a microprocessore di materiale generico; impiego: refrigeratore d'acqua. Incluso: display; schema sinottico; strumentazione di regolazione e controllo SPECIFICHE TECNICHE: sistema di controllo interfacciabile con sistemi esterni di supervisione RM1 Quadro elettrico di materiale generico; geometria: a doppia chiusura; impiego: refrigeratore d'acqua. Incluso: sezionatore generale; cablaggi SPECIFICHE TECNICHE: cablaggi a valle RM1 Basamento di lega ferrosa acciaio zincato; finitura: verniciato; impiego: refrigeratore d'acqua. Incluso: supporti antivibranti SPECIFICHE TECNICHE: lega ferrosa acciaio zincato a caldo RM1 Struttura di contenimento di lega alluminio Peraluman; geometria: pannelli; impiego: refrigeratore d'acqua SPECIFICHE TECNICHE: smontabile | RISORSA MATERIALE | IMPIANTI MECCANICI PRODUZIONE | SISTEMI | REFRIGERATORE D'ACQUA | MATERIALE GENERICO NON RILEVANTE | [6 empty] | MM.02.010.0010.d | Refrigeratori d'acqua condensato ad aria con ventilatori elicoidali, in esecuzione "package" per esterno, composti da: compressori, evaporatore a fascio tubiero o a piastra completo di resistenza antigelo, condensatore in rame-alluminio completo di ventilatori, circuito frigorifero completo di accessori, carica di refrigerante e olio, sistema di controllo a microprocessore con display e schema sinottico, interfacciabile con sistemi esterni di supervisione, completo di strumentazione di regolazione e controllo, quadro elettrico a doppia chiusura con sezionatore generale e cablaggi a valle, basamento in acciaio zincato a caldo e verniciato completo di supporti antivibranti, pannellatura di contenimento in peralluman smontabile. - oltre 8 fino a 10 kW - n° 1 | nd | condensato ad aria | [9 empty] | RM.66.00.75.Zb010.0000.- - RM.65.15.42.Sa004.0005.- - RM.65.10.40.Sb003.0005.- - RM.73.00.00.Za000.0250.- - RM.77.00.20.Za000.0000.- - | 1 | cad | nd | raffrescamento aria - umidificazione aria - | package aria per esterno - | materiale generico non rilevante | pressione sonora massima [dB(A)] = 80.0 nd nd nd - potenza frigorifera [kW] = 8.1 ÷ 10.0 nd - | numero minimo compressori [-] = 1.0 nd nd nd - |  | versione standard - | nd - | refrigeratore in esecuzione package; refrigerante HFC R-407c; compressori scroll ermetici; distanza misurazione pressione sonora massima misurata [m] = 1; temperatura acqua potenza frigorifera [°C] = 7 ÷ 12 e temperatura aria [°C] = 35 | nd - | nd - | nd - | nd | nd - | NO |  |  |  |  | nd |  |  |  |  | nd | nd | nd |  | nd | nd | nd | compressori; evaporatore a fascio tubiero / a piastra completo di resistenza antigelo; circuito frigorifero completo di accessori; carica di refrigerante; olio | nd | nd | NO | NO
LOM251.RM.66.00.25.Za001.0250.e | Refrigeratore d'acqua condensato ad aria; geometria: versione standard; funzione: raffrescamento aria ¦ umidificazione aria; impiego: package aria per esterno; pressione sonora massima [dB] = 80 ¦ potenza frigorifera [kW] = 10,1 ÷ 22; numero minimo compressori [-] = 1. Componenti: condensatore, sistema di controllo a microprocessore, quadro elettrico, basamento, struttura di contenimento. Incluso: compressori; evaporatore a fascio tubiero / a piastra completo di resistenza antigelo; circuito frigorifero completo di accessori; carica di refrigerante; olio SPECIFICHE TECNICHE: refrigeratore in esecuzione package; refrigerante HFC R-407c; compressori scroll ermetici; distanza misurazione pressione sonora massima misurata [m] = 1; temperatura acqua potenza frigorifera [°C] = 7 ÷ 12 e temperatura aria [°C] = 35 RM1 Condensatore di materiale mix rame-alluminio; impiego: refrigeratore d'acqua SPECIFICHE TECNICHE: condensatore con ventilatori elicoidali RM1 Sistema di controllo a microprocessore di materiale generico; impiego: refrigeratore d'acqua. Incluso: display; schema sinottico; strumentazione di regolazione e controllo SPECIFICHE TECNICHE: sistema di controllo interfacciabile con sistemi esterni di supervisione RM1 Quadro elettrico di materiale generico; geometria: a doppia chiusura; impiego: refrigeratore d'acqua. Incluso: sezionatore generale; cablaggi SPECIFICHE TECNICHE: cablaggi a valle RM1 Basamento di lega ferrosa acciaio zincato; finitura: verniciato; impiego: refrigeratore d'acqua. Incluso: supporti antivibranti SPECIFICHE TECNICHE: lega ferrosa acciaio zincato a caldo RM1 Struttura di contenimento di lega alluminio Peraluman; geometria: pannelli; impiego: refrigeratore d'acqua SPECIFICHE TECNICHE: smontabile | 1 cad | 5629.73 | 4450.38 | 0 | RM.66.00.25.Za001.0250.e | Refrigeratore d'acqua condensato ad aria; geometria: versione standard; funzione: raffrescamento aria ¦ umidificazione aria; impiego: package aria per esterno; pressione sonora massima [dB] = 80 ¦ potenza frigorifera [kW] = 10,1 ÷ 22; numero minimo compressori [-] = 1. Componenti: condensatore, sistema di controllo a microprocessore, quadro elettrico, basamento, struttura di contenimento. Incluso: compressori; evaporatore a fascio tubiero / a piastra completo di resistenza antigelo; circuito frigorifero completo di accessori; carica di refrigerante; olio SPECIFICHE TECNICHE: refrigeratore in esecuzione package; refrigerante HFC R-407c; compressori scroll ermetici; distanza misurazione pressione sonora massima misurata [m] = 1; temperatura acqua potenza frigorifera [°C] = 7 ÷ 12 e temperatura aria [°C] = 35 | RM1 Condensatore di materiale mix rame-alluminio; impiego: refrigeratore d'acqua SPECIFICHE TECNICHE: condensatore con ventilatori elicoidali RM1 Sistema di controllo a microprocessore di materiale generico; impiego: refrigeratore d'acqua. Incluso: display; schema sinottico; strumentazione di regolazione e controllo SPECIFICHE TECNICHE: sistema di controllo interfacciabile con sistemi esterni di supervisione RM1 Quadro elettrico di materiale generico; geometria: a doppia chiusura; impiego: refrigeratore d'acqua. Incluso: sezionatore generale; cablaggi SPECIFICHE TECNICHE: cablaggi a valle RM1 Basamento di lega ferrosa acciaio zincato; finitura: verniciato; impiego: refrigeratore d'acqua. Incluso: supporti antivibranti SPECIFICHE TECNICHE: lega ferrosa acciaio zincato a caldo RM1 Struttura di contenimento di lega alluminio Peraluman; geometria: pannelli; impiego: refrigeratore d'acqua SPECIFICHE TECNICHE: smontabile | RISORSA MATERIALE | IMPIANTI MECCANICI PRODUZIONE | SISTEMI | REFRIGERATORE D'ACQUA | MATERIALE GENERICO NON RILEVANTE | [6 empty] | MM.02.010.0010.e | Refrigeratori d'acqua condensato ad aria con ventilatori elicoidali, in esecuzione "package" per esterno, composti da: compressori, evaporatore a fascio tubiero o a piastra completo di resistenza antigelo, condensatore in rame-alluminio completo di ventilatori, circuito frigorifero completo di accessori, carica di refrigerante e olio, sistema di controllo a microprocessore con display e schema sinottico, interfacciabile con sistemi esterni di supervisione, completo di strumentazione di regolazione e controllo, quadro elettrico a doppia chiusura con sezionatore generale e cablaggi a valle, basamento in acciaio zincato a caldo e verniciato completo di supporti antivibranti, pannellatura di contenimento in peralluman smontabile. - oltre 10 fino a 22 kW - n° 2 | nd | condensato ad aria | [9 empty] | RM.66.00.75.Zb010.0000.- - RM.65.15.42.Sa004.0005.- - RM.65.10.40.Sb003.0005.- - RM.73.00.00.Za000.0250.- - RM.77.00.20.Za000.0000.- - | 1 | cad | nd | raffrescamento aria - umidificazione aria - | package aria per esterno - | materiale generico non rilevante | potenza frigorifera [kW] = 10.1 ÷ 22.0 nd - pressione sonora massima [dB(A)] = 80.0 nd nd nd - | numero minimo compressori [-] = 1.0 nd nd nd - |  | versione standard - | nd - | refrigeratore in esecuzione package; refrigerante HFC R-407c; compressori scroll ermetici; distanza misurazione pressione sonora massima misurata [m] = 1; temperatura acqua potenza frigorifera [°C] = 7 ÷ 12 e temperatura aria [°C] = 35 | nd - | nd - | nd - | nd | nd - | NO |  |  |  |  | nd |  |  |  |  | nd | nd | nd |  | nd | nd | nd | compressori; evaporatore a fascio tubiero / a piastra completo di resistenza antigelo; circuito frigorifero completo di accessori; carica di refrigerante; olio | nd | nd | NO | NO
LOM251.RM.66.00.25.Za001.0250.f | Refrigeratore d'acqua condensato ad aria; geometria: versione standard; funzione: raffrescamento aria ¦ umidificazione aria; impiego: package aria per esterno; pressione sonora massima [dB] = 80 ¦ potenza frigorifera [kW] = 22,1 ÷ 26; numero minimo compressori [-] = 1. Componenti: condensatore, sistema di controllo a microprocessore, quadro elettrico, basamento, struttura di contenimento. Incluso: compressori; evaporatore a fascio tubiero / a piastra completo di resistenza antigelo; circuito frigorifero completo di accessori; carica di refrigerante; olio SPECIFICHE TECNICHE: refrigeratore in esecuzione package; refrigerante HFC R-407c; compressori scroll ermetici; distanza misurazione pressione sonora massima misurata [m] = 1; temperatura acqua potenza frigorifera [°C] = 7 ÷ 12 e temperatura aria [°C] = 35 RM1 Condensatore di materiale mix rame-alluminio; impiego: refrigeratore d'acqua SPECIFICHE TECNICHE: condensatore con ventilatori elicoidali RM1 Sistema di controllo a microprocessore di materiale generico; impiego: refrigeratore d'acqua. Incluso: display; schema sinottico; strumentazione di regolazione e controllo SPECIFICHE TECNICHE: sistema di controllo interfacciabile con sistemi esterni di supervisione RM1 Quadro elettrico di materiale generico; geometria: a doppia chiusura; impiego: refrigeratore d'acqua. Incluso: sezionatore generale; cablaggi SPECIFICHE TECNICHE: cablaggi a valle RM1 Basamento di lega ferrosa acciaio zincato; finitura: verniciato; impiego: refrigeratore d'acqua. Incluso: supporti antivibranti SPECIFICHE TECNICHE: lega ferrosa acciaio zincato a caldo RM1 Struttura di contenimento di lega alluminio Peraluman; geometria: pannelli; impiego: refrigeratore d'acqua SPECIFICHE TECNICHE: smontabile | 1 cad | 6040.25 | 4774.9 | 0 | RM.66.00.25.Za001.0250.f | Refrigeratore d'acqua condensato ad aria; geometria: versione standard; funzione: raffrescamento aria ¦ umidificazione aria; impiego: package aria per esterno; pressione sonora massima [dB] = 80 ¦ potenza frigorifera [kW] = 22,1 ÷ 26; numero minimo compressori [-] = 1. Componenti: condensatore, sistema di controllo a microprocessore, quadro elettrico, basamento, struttura di contenimento. Incluso: compressori; evaporatore a fascio tubiero / a piastra completo di resistenza antigelo; circuito frigorifero completo di accessori; carica di refrigerante; olio SPECIFICHE TECNICHE: refrigeratore in esecuzione package; refrigerante HFC R-407c; compressori scroll ermetici; distanza misurazione pressione sonora massima misurata [m] = 1; temperatura acqua potenza frigorifera [°C] = 7 ÷ 12 e temperatura aria [°C] = 35 | RM1 Condensatore di materiale mix rame-alluminio; impiego: refrigeratore d'acqua SPECIFICHE TECNICHE: condensatore con ventilatori elicoidali RM1 Sistema di controllo a microprocessore di materiale generico; impiego: refrigeratore d'acqua. Incluso: display; schema sinottico; strumentazione di regolazione e controllo SPECIFICHE TECNICHE: sistema di controllo interfacciabile con sistemi esterni di supervisione RM1 Quadro elettrico di materiale generico; geometria: a doppia chiusura; impiego: refrigeratore d'acqua. Incluso: sezionatore generale; cablaggi SPECIFICHE TECNICHE: cablaggi a valle RM1 Basamento di lega ferrosa acciaio zincato; finitura: verniciato; impiego: refrigeratore d'acqua. Incluso: supporti antivibranti SPECIFICHE TECNICHE: lega ferrosa acciaio zincato a caldo RM1 Struttura di contenimento di lega alluminio Peraluman; geometria: pannelli; impiego: refrigeratore d'acqua SPECIFICHE TECNICHE: smontabile | RISORSA MATERIALE | IMPIANTI MECCANICI PRODUZIONE | SISTEMI | REFRIGERATORE D'ACQUA | MATERIALE GENERICO NON RILEVANTE | [6 empty] | MM.02.010.0010.f | Refrigeratori d'acqua condensato ad aria con ventilatori elicoidali, in esecuzione "package" per esterno, composti da: compressori, evaporatore a fascio tubiero o a piastra completo di resistenza antigelo, condensatore in rame-alluminio completo di ventilatori, circuito frigorifero completo di accessori, carica di refrigerante e olio, sistema di controllo a microprocessore con display e schema sinottico, interfacciabile con sistemi esterni di supervisione, completo di strumentazione di regolazione e controllo, quadro elettrico a doppia chiusura con sezionatore generale e cablaggi a valle, basamento in acciaio zincato a caldo e verniciato completo di supporti antivibranti, pannellatura di contenimento in peralluman smontabile. - oltre 22 fino a 26 kW - n° 2 | nd | condensato ad aria | [9 empty] | RM.66.00.75.Zb010.0000.- - RM.65.15.42.Sa004.0005.- - RM.65.10.40.Sb003.0005.- - RM.73.00.00.Za000.0250.- - RM.77.00.20.Za000.0000.- - | 1 | cad | nd | raffrescamento aria - umidificazione aria - | package aria per esterno - | materiale generico non rilevante | pressione sonora massima [dB(A)] = 80.0 nd nd nd - potenza frigorifera [kW] = 22.1 ÷ 26.0 nd - | numero minimo compressori [-] = 1.0 nd nd nd - |  | versione standard - | nd - | refrigeratore in esecuzione package; refrigerante HFC R-407c; compressori scroll ermetici; distanza misurazione pressione sonora massima misurata [m] = 1; temperatura acqua potenza frigorifera [°C] = 7 ÷ 12 e temperatura aria [°C] = 35 | nd - | nd - | nd - | nd | nd - | NO |  |  |  |  | nd |  |  |  |  | nd | nd | nd |  | nd | nd | nd | compressori; evaporatore a fascio tubiero / a piastra completo di resistenza antigelo; circuito frigorifero completo di accessori; carica di refrigerante; olio | nd | nd | NO | NO
LOM251.RM.66.00.25.Za001.0250.g | Refrigeratore d'acqua condensato ad aria; geometria: versione standard; funzione: raffrescamento aria ¦ umidificazione aria; impiego: package aria per esterno; pressione sonora massima [dB] = 80 ¦ potenza frigorifera [kW] = 26,1 ÷ 32; numero minimo compressori [-] = 1. Componenti: condensatore, sistema di controllo a microprocessore, quadro elettrico, basamento, struttura di contenimento. Incluso: compressori; evaporatore a fascio tubiero / a piastra completo di resistenza antigelo; circuito frigorifero completo di accessori; carica di refrigerante; olio SPECIFICHE TECNICHE: refrigeratore in esecuzione package; refrigerante HFC R-407c; compressori scroll ermetici; distanza misurazione pressione sonora massima misurata [m] = 1; temperatura acqua potenza frigorifera [°C] = 7 ÷ 12 e temperatura aria [°C] = 35 RM1 Condensatore di materiale mix rame-alluminio; impiego: refrigeratore d'acqua SPECIFICHE TECNICHE: condensatore con ventilatori elicoidali RM1 Sistema di controllo a microprocessore di materiale generico; impiego: refrigeratore d'acqua. Incluso: display; schema sinottico; strumentazione di regolazione e controllo SPECIFICHE TECNICHE: sistema di controllo interfacciabile con sistemi esterni di supervisione RM1 Quadro elettrico di materiale generico; geometria: a doppia chiusura; impiego: refrigeratore d'acqua. Incluso: sezionatore generale; cablaggi SPECIFICHE TECNICHE: cablaggi a valle RM1 Basamento di lega ferrosa acciaio zincato; finitura: verniciato; impiego: refrigeratore d'acqua. Incluso: supporti antivibranti SPECIFICHE TECNICHE: lega ferrosa acciaio zincato a caldo RM1 Struttura di contenimento di lega alluminio Peraluman; geometria: pannelli; impiego: refrigeratore d'acqua SPECIFICHE TECNICHE: smontabile | 1 cad | 7916.82 | 6258.36 | 0 | RM.66.00.25.Za001.0250.g | Refrigeratore d'acqua condensato ad aria; geometria: versione standard; funzione: raffrescamento aria ¦ umidificazione aria; impiego: package aria per esterno; pressione sonora massima [dB] = 80 ¦ potenza frigorifera [kW] = 26,1 ÷ 32; numero minimo compressori [-] = 1. Componenti: condensatore, sistema di controllo a microprocessore, quadro elettrico, basamento, struttura di contenimento. Incluso: compressori; evaporatore a fascio tubiero / a piastra completo di resistenza antigelo; circuito frigorifero completo di accessori; carica di refrigerante; olio SPECIFICHE TECNICHE: refrigeratore in esecuzione package; refrigerante HFC R-407c; compressori scroll ermetici; distanza misurazione pressione sonora massima misurata [m] = 1; temperatura acqua potenza frigorifera [°C] = 7 ÷ 12 e temperatura aria [°C] = 35 | RM1 Condensatore di materiale mix rame-alluminio; impiego: refrigeratore d'acqua SPECIFICHE TECNICHE: condensatore con ventilatori elicoidali RM1 Sistema di controllo a microprocessore di materiale generico; impiego: refrigeratore d'acqua. Incluso: display; schema sinottico; strumentazione di regolazione e controllo SPECIFICHE TECNICHE: sistema di controllo interfacciabile con sistemi esterni di supervisione RM1 Quadro elettrico di materiale generico; geometria: a doppia chiusura; impiego: refrigeratore d'acqua. Incluso: sezionatore generale; cablaggi SPECIFICHE TECNICHE: cablaggi a valle RM1 Basamento di lega ferrosa acciaio zincato; finitura: verniciato; impiego: refrigeratore d'acqua. Incluso: supporti antivibranti SPECIFICHE TECNICHE: lega ferrosa acciaio zincato a caldo RM1 Struttura di contenimento di lega alluminio Peraluman; geometria: pannelli; impiego: refrigeratore d'acqua SPECIFICHE TECNICHE: smontabile | RISORSA MATERIALE | IMPIANTI MECCANICI PRODUZIONE | SISTEMI | REFRIGERATORE D'ACQUA | MATERIALE GENERICO NON RILEVANTE | [6 empty] | MM.02.010.0010.g | Refrigeratori d'acqua condensato ad aria con ventilatori elicoidali, in esecuzione "package" per esterno, composti da: compressori, evaporatore a fascio tubiero o a piastra completo di resistenza antigelo, condensatore in rame-alluminio completo di ventilatori, circuito frigorifero completo di accessori, carica di refrigerante e olio, sistema di controllo a microprocessore con display e schema sinottico, interfacciabile con sistemi esterni di supervisione, completo di strumentazione di regolazione e controllo, quadro elettrico a doppia chiusura con sezionatore generale e cablaggi a valle, basamento in acciaio zincato a caldo e verniciato completo di supporti antivibranti, pannellatura di contenimento in peralluman smontabile. - oltre 26 fino a 32 kW - n° 1 | nd | condensato ad aria | [9 empty] | RM.66.00.75.Zb010.0000.- - RM.65.15.42.Sa004.0005.- - RM.65.10.40.Sb003.0005.- - RM.73.00.00.Za000.0250.- - RM.77.00.20.Za000.0000.- - | 1 | cad | nd | raffrescamento aria - umidificazione aria - | package aria per esterno - | materiale generico non rilevante | pressione sonora massima [dB(A)] = 80.0 nd nd nd - potenza frigorifera [kW] = 26.1 ÷ 32.0 nd - | numero minimo compressori [-] = 1.0 nd nd nd - |  | versione standard - | nd - | refrigeratore in esecuzione package; refrigerante HFC R-407c; compressori scroll ermetici; distanza misurazione pressione sonora massima misurata [m] = 1; temperatura acqua potenza frigorifera [°C] = 7 ÷ 12 e temperatura aria [°C] = 35 | nd - | nd - | nd - | nd | nd - | NO |  |  |  |  | nd |  |  |  |  | nd | nd | nd |  | nd | nd | nd | compressori; evaporatore a fascio tubiero / a piastra completo di resistenza antigelo; circuito frigorifero completo di accessori; carica di refrigerante; olio | nd | nd | NO | NO
LOM251.RM.66.00.25.Za001.0250.h | Refrigeratore d'acqua condensato ad aria; geometria: versione standard; funzione: raffrescamento aria ¦ umidificazione aria; impiego: package aria per esterno; pressione sonora massima [dB] = 80 ¦ potenza frigorifera [kW] = 32,1 ÷ 38; numero minimo compressori [-] = 2. Componenti: condensatore, sistema di controllo a microprocessore, quadro elettrico, basamento, struttura di contenimento. Incluso: compressori; evaporatore a fascio tubiero / a piastra completo di resistenza antigelo; circuito frigorifero completo di accessori; carica di refrigerante; olio SPECIFICHE TECNICHE: refrigeratore in esecuzione package; refrigerante HFC R-407c; compressori scroll ermetici; distanza misurazione pressione sonora massima misurata [m] = 1; temperatura acqua potenza frigorifera [°C] = 7 ÷ 12 e temperatura aria [°C] = 35 RM1 Condensatore di materiale mix rame-alluminio; impiego: refrigeratore d'acqua SPECIFICHE TECNICHE: condensatore con ventilatori elicoidali RM1 Sistema di controllo a microprocessore di materiale generico; impiego: refrigeratore d'acqua. Incluso: display; schema sinottico; strumentazione di regolazione e controllo SPECIFICHE TECNICHE: sistema di controllo interfacciabile con sistemi esterni di supervisione RM1 Quadro elettrico di materiale generico; geometria: a doppia chiusura; impiego: refrigeratore d'acqua. Incluso: sezionatore generale; cablaggi SPECIFICHE TECNICHE: cablaggi a valle RM1 Basamento di lega ferrosa acciaio zincato; finitura: verniciato; impiego: refrigeratore d'acqua. Incluso: supporti antivibranti SPECIFICHE TECNICHE: lega ferrosa acciaio zincato a caldo RM1 Struttura di contenimento di lega alluminio Peraluman; geometria: pannelli; impiego: refrigeratore d'acqua SPECIFICHE TECNICHE: smontabile | 1 cad | 10318.28 | 8156.74 | 0 | RM.66.00.25.Za001.0250.h | Refrigeratore d'acqua condensato ad aria; geometria: versione standard; funzione: raffrescamento aria ¦ umidificazione aria; impiego: package aria per esterno; pressione sonora massima [dB] = 80 ¦ potenza frigorifera [kW] = 32,1 ÷ 38; numero minimo compressori [-] = 2. Componenti: condensatore, sistema di controllo a microprocessore, quadro elettrico, basamento, struttura di contenimento. Incluso: compressori; evaporatore a fascio tubiero / a piastra completo di resistenza antigelo; circuito frigorifero completo di accessori; carica di refrigerante; olio SPECIFICHE TECNICHE: refrigeratore in esecuzione package; refrigerante HFC R-407c; compressori scroll ermetici; distanza misurazione pressione sonora massima misurata [m] = 1; temperatura acqua potenza frigorifera [°C] = 7 ÷ 12 e temperatura aria [°C] = 35 | RM1 Condensatore di materiale mix rame-alluminio; impiego: refrigeratore d'acqua SPECIFICHE TECNICHE: condensatore con ventilatori elicoidali RM1 Sistema di controllo a microprocessore di materiale generico; impiego: refrigeratore d'acqua. Incluso: display; schema sinottico; strumentazione di regolazione e controllo SPECIFICHE TECNICHE: sistema di controllo interfacciabile con sistemi esterni di supervisione RM1 Quadro elettrico di materiale generico; geometria: a doppia chiusura; impiego: refrigeratore d'acqua. Incluso: sezionatore generale; cablaggi SPECIFICHE TECNICHE: cablaggi a valle RM1 Basamento di lega ferrosa acciaio zincato; finitura: verniciato; impiego: refrigeratore d'acqua. Incluso: supporti antivibranti SPECIFICHE TECNICHE: lega ferrosa acciaio zincato a caldo RM1 Struttura di contenimento di lega alluminio Peraluman; geometria: pannelli; impiego: refrigeratore d'acqua SPECIFICHE TECNICHE: smontabile | RISORSA MATERIALE | IMPIANTI MECCANICI PRODUZIONE | SISTEMI | REFRIGERATORE D'ACQUA | MATERIALE GENERICO NON RILEVANTE | [6 empty] | MM.02.010.0010.h | Refrigeratori d'acqua condensato ad aria con ventilatori elicoidali, in esecuzione "package" per esterno, composti da: compressori, evaporatore a fascio tubiero o a piastra completo di resistenza antigelo, condensatore in rame-alluminio completo di ventilatori, circuito frigorifero completo di accessori, carica di refrigerante e olio, sistema di controllo a microprocessore con display e schema sinottico, interfacciabile con sistemi esterni di supervisione, completo di strumentazione di regolazione e controllo, quadro elettrico a doppia chiusura con sezionatore generale e cablaggi a valle, basamento in acciaio zincato a caldo e verniciato completo di supporti antivibranti, pannellatura di contenimento in peralluman smontabile. - oltre 32 fino a 38 kW - n° 2 | nd | condensato ad aria | [9 empty] | RM.66.00.75.Zb010.0000.- - RM.65.15.42.Sa004.0005.- - RM.65.10.40.Sb003.0005.- - RM.73.00.00.Za000.0250.- - RM.77.00.20.Za000.0000.- - | 1 | cad | nd | raffrescamento aria - umidificazione aria - | package aria per esterno - | materiale generico non rilevante | pressione sonora massima [dB(A)] = 80.0 nd nd nd - potenza frigorifera [kW] = 32.1 ÷ 38.0 nd - | numero minimo compressori [-] = 2.0 nd nd nd - |  | versione standard - | nd - | refrigeratore in esecuzione package; refrigerante HFC R-407c; compressori scroll ermetici; distanza misurazione pressione sonora massima misurata [m] = 1; temperatura acqua potenza frigorifera [°C] = 7 ÷ 12 e temperatura aria [°C] = 35 | nd - | nd - | nd - | nd | nd - | NO |  |  |  |  | nd |  |  |  |  | nd | nd | nd |  | nd | nd | nd | compressori; evaporatore a fascio tubiero / a piastra completo di resistenza antigelo; circuito frigorifero completo di accessori; carica di refrigerante; olio | nd | nd | NO | NO
LOM251.RM.66.00.25.Za001.0250.i | Refrigeratore d'acqua condensato ad aria; geometria: versione standard; funzione: raffrescamento aria ¦ umidificazione aria; impiego: package aria per esterno; pressione sonora massima [dB] = 80 ¦ potenza frigorifera [kW] = 38,1 ÷ 44; numero minimo compressori [-] = 2. Componenti: condensatore, sistema di controllo a microprocessore, quadro elettrico, basamento, struttura di contenimento. Incluso: compressori; evaporatore a fascio tubiero / a piastra completo di resistenza antigelo; circuito frigorifero completo di accessori; carica di refrigerante; olio SPECIFICHE TECNICHE: refrigeratore in esecuzione package; refrigerante HFC R-407c; compressori scroll ermetici; distanza misurazione pressione sonora massima misurata [m] = 1; temperatura acqua potenza frigorifera [°C] = 7 ÷ 12 e temperatura aria [°C] = 35 RM1 Condensatore di materiale mix rame-alluminio; impiego: refrigeratore d'acqua SPECIFICHE TECNICHE: condensatore con ventilatori elicoidali RM1 Sistema di controllo a microprocessore di materiale generico; impiego: refrigeratore d'acqua. Incluso: display; schema sinottico; strumentazione di regolazione e controllo SPECIFICHE TECNICHE: sistema di controllo interfacciabile con sistemi esterni di supervisione RM1 Quadro elettrico di materiale generico; geometria: a doppia chiusura; impiego: refrigeratore d'acqua. Incluso: sezionatore generale; cablaggi SPECIFICHE TECNICHE: cablaggi a valle RM1 Basamento di lega ferrosa acciaio zincato; finitura: verniciato; impiego: refrigeratore d'acqua. Incluso: supporti antivibranti SPECIFICHE TECNICHE: lega ferrosa acciaio zincato a caldo RM1 Struttura di contenimento di lega alluminio Peraluman; geometria: pannelli; impiego: refrigeratore d'acqua SPECIFICHE TECNICHE: smontabile | 1 cad | 11202.3 | 8855.57 | 0 | RM.66.00.25.Za001.0250.i | Refrigeratore d'acqua condensato ad aria; geometria: versione standard; funzione: raffrescamento aria ¦ umidificazione aria; impiego: package aria per esterno; pressione sonora massima [dB] = 80 ¦ potenza frigorifera [kW] = 38,1 ÷ 44; numero minimo compressori [-] = 2. Componenti: condensatore, sistema di controllo a microprocessore, quadro elettrico, basamento, struttura di contenimento. Incluso: compressori; evaporatore a fascio tubiero / a piastra completo di resistenza antigelo; circuito frigorifero completo di accessori; carica di refrigerante; olio SPECIFICHE TECNICHE: refrigeratore in esecuzione package; refrigerante HFC R-407c; compressori scroll ermetici; distanza misurazione pressione sonora massima misurata [m] = 1; temperatura acqua potenza frigorifera [°C] = 7 ÷ 12 e temperatura aria [°C] = 35 | RM1 Condensatore di materiale mix rame-alluminio; impiego: refrigeratore d'acqua SPECIFICHE TECNICHE: condensatore con ventilatori elicoidali RM1 Sistema di controllo a microprocessore di materiale generico; impiego: refrigeratore d'acqua. Incluso: display; schema sinottico; strumentazione di regolazione e controllo SPECIFICHE TECNICHE: sistema di controllo interfacciabile con sistemi esterni di supervisione RM1 Quadro elettrico di materiale generico; geometria: a doppia chiusura; impiego: refrigeratore d'acqua. Incluso: sezionatore generale; cablaggi SPECIFICHE TECNICHE: cablaggi a valle RM1 Basamento di lega ferrosa acciaio zincato; finitura: verniciato; impiego: refrigeratore d'acqua. Incluso: supporti antivibranti SPECIFICHE TECNICHE: lega ferrosa acciaio zincato a caldo RM1 Struttura di contenimento di lega alluminio Peraluman; geometria: pannelli; impiego: refrigeratore d'acqua SPECIFICHE TECNICHE: smontabile | RISORSA MATERIALE | IMPIANTI MECCANICI PRODUZIONE | SISTEMI | REFRIGERATORE D'ACQUA | MATERIALE GENERICO NON RILEVANTE | [6 empty] | MM.02.010.0010.i | Refrigeratori d'acqua condensato ad aria con ventilatori elicoidali, in esecuzione "package" per esterno, composti da: compressori, evaporatore a fascio tubiero o a piastra completo di resistenza antigelo, condensatore in rame-alluminio completo di ventilatori, circuito frigorifero completo di accessori, carica di refrigerante e olio, sistema di controllo a microprocessore con display e schema sinottico, interfacciabile con sistemi esterni di supervisione, completo di strumentazione di regolazione e controllo, quadro elettrico a doppia chiusura con sezionatore generale e cablaggi a valle, basamento in acciaio zincato a caldo e verniciato completo di supporti antivibranti, pannellatura di contenimento in peralluman smontabile. - oltre 38 fino a 44 kW - n° 2 | nd | condensato ad aria | [9 empty] | RM.65.15.42.Sa004.0005.- - RM.65.10.40.Sb003.0005.- - RM.66.00.75.Zb010.0000.- - RM.73.00.00.Za000.0250.- - RM.77.00.20.Za000.0000.- - | 1 | cad | nd | raffrescamento aria - umidificazione aria - | package aria per esterno - | materiale generico non rilevante | potenza frigorifera [kW] = 38.1 ÷ 44.0 nd - pressione sonora massima [dB(A)] = 80.0 nd nd nd - | numero minimo compressori [-] = 2.0 nd nd nd - |  | versione standard - | nd - | refrigeratore in esecuzione package; refrigerante HFC R-407c; compressori scroll ermetici; distanza misurazione pressione sonora massima misurata [m] = 1; temperatura acqua potenza frigorifera [°C] = 7 ÷ 12 e temperatura aria [°C] = 35 | nd - | nd - | nd - | nd | nd - | NO |  |  |  |  | nd |  |  |  |  | nd | nd | nd |  | nd | nd | nd | compressori; evaporatore a fascio tubiero / a piastra completo di resistenza antigelo; circuito frigorifero completo di accessori; carica di refrigerante; olio | nd | nd | NO | NO
LOM251.RM.66.00.25.Za001.0250.j | Refrigeratore d'acqua condensato ad aria; geometria: versione standard; funzione: raffrescamento aria ¦ umidificazione aria; impiego: package aria per esterno; pressione sonora massima [dB] = 80 ¦ potenza frigorifera [kW] = 44,1 ÷ 52; numero minimo compressori [-] = 2. Componenti: condensatore, sistema di controllo a microprocessore, quadro elettrico, basamento, struttura di contenimento. Incluso: compressori; evaporatore a fascio tubiero / a piastra completo di resistenza antigelo; circuito frigorifero completo di accessori; carica di refrigerante; olio SPECIFICHE TECNICHE: refrigeratore in esecuzione package; refrigerante HFC R-407c; compressori scroll ermetici; distanza misurazione pressione sonora massima misurata [m] = 1; temperatura acqua potenza frigorifera [°C] = 7 ÷ 12 e temperatura aria [°C] = 35 RM1 Condensatore di materiale mix rame-alluminio; impiego: refrigeratore d'acqua SPECIFICHE TECNICHE: condensatore con ventilatori elicoidali RM1 Sistema di controllo a microprocessore di materiale generico; impiego: refrigeratore d'acqua. Incluso: display; schema sinottico; strumentazione di regolazione e controllo SPECIFICHE TECNICHE: sistema di controllo interfacciabile con sistemi esterni di supervisione RM1 Quadro elettrico di materiale generico; geometria: a doppia chiusura; impiego: refrigeratore d'acqua. Incluso: sezionatore generale; cablaggi SPECIFICHE TECNICHE: cablaggi a valle RM1 Basamento di lega ferrosa acciaio zincato; finitura: verniciato; impiego: refrigeratore d'acqua. Incluso: supporti antivibranti SPECIFICHE TECNICHE: lega ferrosa acciaio zincato a caldo RM1 Struttura di contenimento di lega alluminio Peraluman; geometria: pannelli; impiego: refrigeratore d'acqua SPECIFICHE TECNICHE: smontabile | 1 cad | 12719.71 | 10055.1 | 0 | RM.66.00.25.Za001.0250.j | Refrigeratore d'acqua condensato ad aria; geometria: versione standard; funzione: raffrescamento aria ¦ umidificazione aria; impiego: package aria per esterno; pressione sonora massima [dB] = 80 ¦ potenza frigorifera [kW] = 44,1 ÷ 52; numero minimo compressori [-] = 2. Componenti: condensatore, sistema di controllo a microprocessore, quadro elettrico, basamento, struttura di contenimento. Incluso: compressori; evaporatore a fascio tubiero / a piastra completo di resistenza antigelo; circuito frigorifero completo di accessori; carica di refrigerante; olio SPECIFICHE TECNICHE: refrigeratore in esecuzione package; refrigerante HFC R-407c; compressori scroll ermetici; distanza misurazione pressione sonora massima misurata [m] = 1; temperatura acqua potenza frigorifera [°C] = 7 ÷ 12 e temperatura aria [°C] = 35 | RM1 Condensatore di materiale mix rame-alluminio; impiego: refrigeratore d'acqua SPECIFICHE TECNICHE: condensatore con ventilatori elicoidali RM1 Sistema di controllo a microprocessore di materiale generico; impiego: refrigeratore d'acqua. Incluso: display; schema sinottico; strumentazione di regolazione e controllo SPECIFICHE TECNICHE: sistema di controllo interfacciabile con sistemi esterni di supervisione RM1 Quadro elettrico di materiale generico; geometria: a doppia chiusura; impiego: refrigeratore d'acqua. Incluso: sezionatore generale; cablaggi SPECIFICHE TECNICHE: cablaggi a valle RM1 Basamento di lega ferrosa acciaio zincato; finitura: verniciato; impiego: refrigeratore d'acqua. Incluso: supporti antivibranti SPECIFICHE TECNICHE: lega ferrosa acciaio zincato a caldo RM1 Struttura di contenimento di lega alluminio Peraluman; geometria: pannelli; impiego: refrigeratore d'acqua SPECIFICHE TECNICHE: smontabile | RISORSA MATERIALE | IMPIANTI MECCANICI PRODUZIONE | SISTEMI | REFRIGERATORE D'ACQUA | MATERIALE GENERICO NON RILEVANTE | [6 empty] | MM.02.010.0010.j | Refrigeratori d'acqua condensato ad aria con ventilatori elicoidali, in esecuzione "package" per esterno, composti da: compressori, evaporatore a fascio tubiero o a piastra completo di resistenza antigelo, condensatore in rame-alluminio completo di ventilatori, circuito frigorifero completo di accessori, carica di refrigerante e olio, sistema di controllo a microprocessore con display e schema sinottico, interfacciabile con sistemi esterni di supervisione, completo di strumentazione di regolazione e controllo, quadro elettrico a doppia chiusura con sezionatore generale e cablaggi a valle, basamento in acciaio zincato a caldo e verniciato completo di supporti antivibranti, pannellatura di contenimento in peralluman smontabile. - oltre 44 fino a 52 kW - n° 2 | nd | condensato ad aria | [9 empty] | RM.65.15.42.Sa004.0005.- - RM.65.10.40.Sb003.0005.- - RM.66.00.75.Zb010.0000.- - RM.73.00.00.Za000.0250.- - RM.77.00.20.Za000.0000.- - | 1 | cad | nd | raffrescamento aria - umidificazione aria - | package aria per esterno - | materiale generico non rilevante | pressione sonora massima [dB(A)] = 80.0 nd nd nd - potenza frigorifera [kW] = 44.1 ÷ 52.0 nd - | numero minimo compressori [-] = 2.0 nd nd nd - |  | versione standard - | nd - | refrigeratore in esecuzione package; refrigerante HFC R-407c; compressori scroll ermetici; distanza misurazione pressione sonora massima misurata [m] = 1; temperatura acqua potenza frigorifera [°C] = 7 ÷ 12 e temperatura aria [°C] = 35 | nd - | nd - | nd - | nd | nd - | NO |  |  |  |  | nd |  |  |  |  | nd | nd | nd |  | nd | nd | nd | compressori; evaporatore a fascio tubiero / a piastra completo di resistenza antigelo; circuito frigorifero completo di accessori; carica di refrigerante; olio | nd | nd | NO | NO
LOM251.RM.66.00.25.Za001.0250.k | Refrigeratore d'acqua condensato ad aria; geometria: versione standard; funzione: raffrescamento aria ¦ umidificazione aria; impiego: package aria per esterno; pressione sonora massima [dB] = 80 ¦ potenza frigorifera [kW] = 52,1 ÷ 64; numero minimo compressori [-] = 2. Componenti: condensatore, sistema di controllo a microprocessore, quadro elettrico, basamento, struttura di contenimento. Incluso: compressori; evaporatore a fascio tubiero / a piastra completo di resistenza antigelo; circuito frigorifero completo di accessori; carica di refrigerante; olio SPECIFICHE TECNICHE: refrigeratore in esecuzione package; refrigerante HFC R-407c; compressori scroll ermetici; distanza misurazione pressione sonora massima misurata [m] = 1; temperatura acqua potenza frigorifera [°C] = 7 ÷ 12 e temperatura aria [°C] = 35 RM1 Condensatore di materiale mix rame-alluminio; impiego: refrigeratore d'acqua SPECIFICHE TECNICHE: condensatore con ventilatori elicoidali RM1 Sistema di controllo a microprocessore di materiale generico; impiego: refrigeratore d'acqua. Incluso: display; schema sinottico; strumentazione di regolazione e controllo SPECIFICHE TECNICHE: sistema di controllo interfacciabile con sistemi esterni di supervisione RM1 Quadro elettrico di materiale generico; geometria: a doppia chiusura; impiego: refrigeratore d'acqua. Incluso: sezionatore generale; cablaggi SPECIFICHE TECNICHE: cablaggi a valle RM1 Basamento di lega ferrosa acciaio zincato; finitura: verniciato; impiego: refrigeratore d'acqua. Incluso: supporti antivibranti SPECIFICHE TECNICHE: lega ferrosa acciaio zincato a caldo RM1 Struttura di contenimento di lega alluminio Peraluman; geometria: pannelli; impiego: refrigeratore d'acqua SPECIFICHE TECNICHE: smontabile | 1 cad | 13864.71 | 10960.24 | 0 | RM.66.00.25.Za001.0250.k | Refrigeratore d'acqua condensato ad aria; geometria: versione standard; funzione: raffrescamento aria ¦ umidificazione aria; impiego: package aria per esterno; pressione sonora massima [dB] = 80 ¦ potenza frigorifera [kW] = 52,1 ÷ 64; numero minimo compressori [-] = 2. Componenti: condensatore, sistema di controllo a microprocessore, quadro elettrico, basamento, struttura di contenimento. Incluso: compressori; evaporatore a fascio tubiero / a piastra completo di resistenza antigelo; circuito frigorifero completo di accessori; carica di refrigerante; olio SPECIFICHE TECNICHE: refrigeratore in esecuzione package; refrigerante HFC R-407c; compressori scroll ermetici; distanza misurazione pressione sonora massima misurata [m] = 1; temperatura acqua potenza frigorifera [°C] = 7 ÷ 12 e temperatura aria [°C] = 35 | RM1 Condensatore di materiale mix rame-alluminio; impiego: refrigeratore d'acqua SPECIFICHE TECNICHE: condensatore con ventilatori elicoidali RM1 Sistema di controllo a microprocessore di materiale generico; impiego: refrigeratore d'acqua. Incluso: display; schema sinottico; strumentazione di regolazione e controllo SPECIFICHE TECNICHE: sistema di controllo interfacciabile con sistemi esterni di supervisione RM1 Quadro elettrico di materiale generico; geometria: a doppia chiusura; impiego: refrigeratore d'acqua. Incluso: sezionatore generale; cablaggi SPECIFICHE TECNICHE: cablaggi a valle RM1 Basamento di lega ferrosa acciaio zincato; finitura: verniciato; impiego: refrigeratore d'acqua. Incluso: supporti antivibranti SPECIFICHE TECNICHE: lega ferrosa acciaio zincato a caldo RM1 Struttura di contenimento di lega alluminio Peraluman; geometria: pannelli; impiego: refrigeratore d'acqua SPECIFICHE TECNICHE: smontabile | RISORSA MATERIALE | IMPIANTI MECCANICI PRODUZIONE | SISTEMI | REFRIGERATORE D'ACQUA | MATERIALE GENERICO NON RILEVANTE | [6 empty] | MM.02.010.0010.k | Refrigeratori d'acqua condensato ad aria con ventilatori elicoidali, in esecuzione "package" per esterno, composti da: compressori, evaporatore a fascio tubiero o a piastra completo di resistenza antigelo, condensatore in rame-alluminio completo di ventilatori, circuito frigorifero completo di accessori, carica di refrigerante e olio, sistema di controllo a microprocessore con display e schema sinottico, interfacciabile con sistemi esterni di supervisione, completo di strumentazione di regolazione e controllo, quadro elettrico a doppia chiusura con sezionatore generale e cablaggi a valle, basamento in acciaio zincato a caldo e verniciato completo di supporti antivibranti, pannellatura di contenimento in peralluman smontabile. - oltre 52 fino a 64 kW - n° 2 | nd | condensato ad aria | [9 empty] | RM.65.15.42.Sa004.0005.- - RM.65.10.40.Sb003.0005.- - RM.66.00.75.Zb010.0000.- - RM.73.00.00.Za000.0250.- - RM.77.00.20.Za000.0000.- - | 1 | cad | nd | raffrescamento aria - umidificazione aria - | package aria per esterno - | materiale generico non rilevante | pressione sonora massima [dB(A)] = 80.0 nd nd nd - potenza frigorifera [kW] = 52.1 ÷ 64.0 nd - | numero minimo compressori [-] = 2.0 nd nd nd - |  | versione standard - | nd - | refrigeratore in esecuzione package; refrigerante HFC R-407c; compressori scroll ermetici; distanza misurazione pressione sonora massima misurata [m] = 1; temperatura acqua potenza frigorifera [°C] = 7 ÷ 12 e temperatura aria [°C] = 35 | nd - | nd - | nd - | nd | nd - | NO |  |  |  |  | nd |  |  |  |  | nd | nd | nd |  | nd | nd | nd | compressori; evaporatore a fascio tubiero / a piastra completo di resistenza antigelo; circuito frigorifero completo di accessori; carica di refrigerante; olio | nd | nd | NO | NO
LOM251.RM.66.00.25.Za001.0250.l | Refrigeratore d'acqua condensato ad aria; geometria: versione standard; funzione: raffrescamento aria ¦ umidificazione aria; impiego: package aria per esterno; pressione sonora massima [dB] = 80 ¦ potenza frigorifera [kW] = 64,1 ÷ 78; numero minimo compressori [-] = 2. Componenti: condensatore, sistema di controllo a microprocessore, quadro elettrico, basamento, struttura di contenimento. Incluso: compressori; evaporatore a fascio tubiero / a piastra completo di resistenza antigelo; circuito frigorifero completo di accessori; carica di refrigerante; olio SPECIFICHE TECNICHE: refrigeratore in esecuzione package; refrigerante HFC R-407c; compressori scroll ermetici; distanza misurazione pressione sonora massima misurata [m] = 1; temperatura acqua potenza frigorifera [°C] = 7 ÷ 12 e temperatura aria [°C] = 35 RM1 Condensatore di materiale mix rame-alluminio; impiego: refrigeratore d'acqua SPECIFICHE TECNICHE: condensatore con ventilatori elicoidali RM1 Sistema di controllo a microprocessore di materiale generico; impiego: refrigeratore d'acqua. Incluso: display; schema sinottico; strumentazione di regolazione e controllo SPECIFICHE TECNICHE: sistema di controllo interfacciabile con sistemi esterni di supervisione RM1 Quadro elettrico di materiale generico; geometria: a doppia chiusura; impiego: refrigeratore d'acqua. Incluso: sezionatore generale; cablaggi SPECIFICHE TECNICHE: cablaggi a valle RM1 Basamento di lega ferrosa acciaio zincato; finitura: verniciato; impiego: refrigeratore d'acqua. Incluso: supporti antivibranti SPECIFICHE TECNICHE: lega ferrosa acciaio zincato a caldo RM1 Struttura di contenimento di lega alluminio Peraluman; geometria: pannelli; impiego: refrigeratore d'acqua SPECIFICHE TECNICHE: smontabile | 1 cad | 16634.13 | 13149.51 | 0 | RM.66.00.25.Za001.0250.l | Refrigeratore d'acqua condensato ad aria; geometria: versione standard; funzione: raffrescamento aria ¦ umidificazione aria; impiego: package aria per esterno; pressione sonora massima [dB] = 80 ¦ potenza frigorifera [kW] = 64,1 ÷ 78; numero minimo compressori [-] = 2. Componenti: condensatore, sistema di controllo a microprocessore, quadro elettrico, basamento, struttura di contenimento. Incluso: compressori; evaporatore a fascio tubiero / a piastra completo di resistenza antigelo; circuito frigorifero completo di accessori; carica di refrigerante; olio SPECIFICHE TECNICHE: refrigeratore in esecuzione package; refrigerante HFC R-407c; compressori scroll ermetici; distanza misurazione pressione sonora massima misurata [m] = 1; temperatura acqua potenza frigorifera [°C] = 7 ÷ 12 e temperatura aria [°C] = 35 | RM1 Condensatore di materiale mix rame-alluminio; impiego: refrigeratore d'acqua SPECIFICHE TECNICHE: condensatore con ventilatori elicoidali RM1 Sistema di controllo a microprocessore di materiale generico; impiego: refrigeratore d'acqua. Incluso: display; schema sinottico; strumentazione di regolazione e controllo SPECIFICHE TECNICHE: sistema di controllo interfacciabile con sistemi esterni di supervisione RM1 Quadro elettrico di materiale generico; geometria: a doppia chiusura; impiego: refrigeratore d'acqua. Incluso: sezionatore generale; cablaggi SPECIFICHE TECNICHE: cablaggi a valle RM1 Basamento di lega ferrosa acciaio zincato; finitura: verniciato; impiego: refrigeratore d'acqua. Incluso: supporti antivibranti SPECIFICHE TECNICHE: lega ferrosa acciaio zincato a caldo RM1 Struttura di contenimento di lega alluminio Peraluman; geometria: pannelli; impiego: refrigeratore d'acqua SPECIFICHE TECNICHE: smontabile | RISORSA MATERIALE | IMPIANTI MECCANICI PRODUZIONE | SISTEMI | REFRIGERATORE D'ACQUA | MATERIALE GENERICO NON RILEVANTE | [6 empty] | MM.02.010.0010.l | Refrigeratori d'acqua condensato ad aria con ventilatori elicoidali, in esecuzione "package" per esterno, composti da: compressori, evaporatore a fascio tubiero o a piastra completo di resistenza antigelo, condensatore in rame-alluminio completo di ventilatori, circuito frigorifero completo di accessori, carica di refrigerante e olio, sistema di controllo a microprocessore con display e schema sinottico, interfacciabile con sistemi esterni di supervisione, completo di strumentazione di regolazione e controllo, quadro elettrico a doppia chiusura con sezionatore generale e cablaggi a valle, basamento in acciaio zincato a caldo e verniciato completo di supporti antivibranti, pannellatura di contenimento in peralluman smontabile. - oltre 64 fino a 78 kW - n° 2 | nd | condensato ad aria | [9 empty] | RM.65.15.42.Sa004.0005.- - RM.65.10.40.Sb003.0005.- - RM.66.00.75.Zb010.0000.- - RM.73.00.00.Za000.0250.- - RM.77.00.20.Za000.0000.- - | 1 | cad | nd | raffrescamento aria - umidificazione aria - | package aria per esterno - | materiale generico non rilevante | pressione sonora massima [dB(A)] = 80.0 nd nd nd - potenza frigorifera [kW] = 64.1 ÷ 78.0 nd - | numero minimo compressori [-] = 2.0 nd nd nd - |  | versione standard - | nd - | refrigeratore in esecuzione package; refrigerante HFC R-407c; compressori scroll ermetici; distanza misurazione pressione sonora massima misurata [m] = 1; temperatura acqua potenza frigorifera [°C] = 7 ÷ 12 e temperatura aria [°C] = 35 | nd - | nd - | nd - | nd | nd - | NO |  |  |  |  | nd |  |  |  |  | nd | nd | nd |  | nd | nd | nd | compressori; evaporatore a fascio tubiero / a piastra completo di resistenza antigelo; circuito frigorifero completo di accessori; carica di refrigerante; olio | nd | nd | NO | NO
LOM251.RM.66.00.25.Za001.0250.m | Refrigeratore d'acqua condensato ad aria; geometria: versione standard; funzione: raffrescamento aria ¦ umidificazione aria; impiego: package aria per esterno; pressione sonora massima [dB] = 80 ¦ potenza frigorifera [kW] = 78,1 ÷ 92; numero minimo compressori [-] = 2. Componenti: condensatore, sistema di controllo a microprocessore, quadro elettrico, basamento, struttura di contenimento. Incluso: compressori; evaporatore a fascio tubiero / a piastra completo di resistenza antigelo; circuito frigorifero completo di accessori; carica di refrigerante; olio SPECIFICHE TECNICHE: refrigeratore in esecuzione package; refrigerante HFC R-407c; compressori scroll ermetici; distanza misurazione pressione sonora massima misurata [m] = 1; temperatura acqua potenza frigorifera [°C] = 7 ÷ 12 e temperatura aria [°C] = 35 RM1 Condensatore di materiale mix rame-alluminio; impiego: refrigeratore d'acqua SPECIFICHE TECNICHE: condensatore con ventilatori elicoidali RM1 Sistema di controllo a microprocessore di materiale generico; impiego: refrigeratore d'acqua. Incluso: display; schema sinottico; strumentazione di regolazione e controllo SPECIFICHE TECNICHE: sistema di controllo interfacciabile con sistemi esterni di supervisione RM1 Quadro elettrico di materiale generico; geometria: a doppia chiusura; impiego: refrigeratore d'acqua. Incluso: sezionatore generale; cablaggi SPECIFICHE TECNICHE: cablaggi a valle RM1 Basamento di lega ferrosa acciaio zincato; finitura: verniciato; impiego: refrigeratore d'acqua. Incluso: supporti antivibranti SPECIFICHE TECNICHE: lega ferrosa acciaio zincato a caldo RM1 Struttura di contenimento di lega alluminio Peraluman; geometria: pannelli; impiego: refrigeratore d'acqua SPECIFICHE TECNICHE: smontabile | 1 cad | 17683.83 | 13979.31 | 0 | RM.66.00.25.Za001.0250.m | Refrigeratore d'acqua condensato ad aria; geometria: versione standard; funzione: raffrescamento aria ¦ umidificazione aria; impiego: package aria per esterno; pressione sonora massima [dB] = 80 ¦ potenza frigorifera [kW] = 78,1 ÷ 92; numero minimo compressori [-] = 2. Componenti: condensatore, sistema di controllo a microprocessore, quadro elettrico, basamento, struttura di contenimento. Incluso: compressori; evaporatore a fascio tubiero / a piastra completo di resistenza antigelo; circuito frigorifero completo di accessori; carica di refrigerante; olio SPECIFICHE TECNICHE: refrigeratore in esecuzione package; refrigerante HFC R-407c; compressori scroll ermetici; distanza misurazione pressione sonora massima misurata [m] = 1; temperatura acqua potenza frigorifera [°C] = 7 ÷ 12 e temperatura aria [°C] = 35 | RM1 Condensatore di materiale mix rame-alluminio; impiego: refrigeratore d'acqua SPECIFICHE TECNICHE: condensatore con ventilatori elicoidali RM1 Sistema di controllo a microprocessore di materiale generico; impiego: refrigeratore d'acqua. Incluso: display; schema sinottico; strumentazione di regolazione e controllo SPECIFICHE TECNICHE: sistema di controllo interfacciabile con sistemi esterni di supervisione RM1 Quadro elettrico di materiale generico; geometria: a doppia chiusura; impiego: refrigeratore d'acqua. Incluso: sezionatore generale; cablaggi SPECIFICHE TECNICHE: cablaggi a valle RM1 Basamento di lega ferrosa acciaio zincato; finitura: verniciato; impiego: refrigeratore d'acqua. Incluso: supporti antivibranti SPECIFICHE TECNICHE: lega ferrosa acciaio zincato a caldo RM1 Struttura di contenimento di lega alluminio Peraluman; geometria: pannelli; impiego: refrigeratore d'acqua SPECIFICHE TECNICHE: smontabile | RISORSA MATERIALE | IMPIANTI MECCANICI PRODUZIONE | SISTEMI | REFRIGERATORE D'ACQUA | MATERIALE GENERICO NON RILEVANTE | [6 empty] | MM.02.010.0010.m | Refrigeratori d'acqua condensato ad aria con ventilatori elicoidali, in esecuzione "package" per esterno, composti da: compressori, evaporatore a fascio tubiero o a piastra completo di resistenza antigelo, condensatore in rame-alluminio completo di ventilatori, circuito frigorifero completo di accessori, carica di refrigerante e olio, sistema di controllo a microprocessore con display e schema sinottico, interfacciabile con sistemi esterni di supervisione, completo di strumentazione di regolazione e controllo, quadro elettrico a doppia chiusura con sezionatore generale e cablaggi a valle, basamento in acciaio zincato a caldo e verniciato completo di supporti antivibranti, pannellatura di contenimento in peralluman smontabile. - oltre 78 fino a 92 kW - n° 2 | nd | condensato ad aria | [9 empty] | RM.65.15.42.Sa004.0005.- - RM.65.10.40.Sb003.0005.- - RM.66.00.75.Zb010.0000.- - RM.73.00.00.Za000.0250.- - RM.77.00.20.Za000.0000.- - | 1 | cad | nd | raffrescamento aria - umidificazione aria - | package aria per esterno - | materiale generico non rilevante | potenza frigorifera [kW] = 78.1 ÷ 92.0 nd - pressione sonora massima [dB(A)] = 80.0 nd nd nd - | numero minimo compressori [-] = 2.0 nd nd nd - |  | versione standard - | nd - | refrigeratore in esecuzione package; refrigerante HFC R-407c; compressori scroll ermetici; distanza misurazione pressione sonora massima misurata [m] = 1; temperatura acqua potenza frigorifera [°C] = 7 ÷ 12 e temperatura aria [°C] = 35 | nd - | nd - | nd - | nd | nd - | NO |  |  |  |  | nd |  |  |  |  | nd | nd | nd |  | nd | nd | nd | compressori; evaporatore a fascio tubiero / a piastra completo di resistenza antigelo; circuito frigorifero completo di accessori; carica di refrigerante; olio | nd | nd | NO | NO
LOM251.RM.66.00.25.Za001.0250.n | Refrigeratore d'acqua condensato ad aria; geometria: versione standard; funzione: raffrescamento aria ¦ umidificazione aria; impiego: package aria per esterno; pressione sonora massima [dB] = 80 ¦ potenza frigorifera [kW] = 92,1 ÷ 106; numero minimo compressori [-] = 2. Componenti: condensatore, sistema di controllo a microprocessore, quadro elettrico, basamento, struttura di contenimento. Incluso: compressori; evaporatore a fascio tubiero / a piastra completo di resistenza antigelo; circuito frigorifero completo di accessori; carica di refrigerante; olio SPECIFICHE TECNICHE: refrigeratore in esecuzione package; refrigerante HFC R-407c; compressori scroll ermetici; distanza misurazione pressione sonora massima misurata [m] = 1; temperatura acqua potenza frigorifera [°C] = 7 ÷ 12 e temperatura aria [°C] = 35 RM1 Condensatore di materiale mix rame-alluminio; impiego: refrigeratore d'acqua SPECIFICHE TECNICHE: condensatore con ventilatori elicoidali RM1 Sistema di controllo a microprocessore di materiale generico; impiego: refrigeratore d'acqua. Incluso: display; schema sinottico; strumentazione di regolazione e controllo SPECIFICHE TECNICHE: sistema di controllo interfacciabile con sistemi esterni di supervisione RM1 Quadro elettrico di materiale generico; geometria: a doppia chiusura; impiego: refrigeratore d'acqua. Incluso: sezionatore generale; cablaggi SPECIFICHE TECNICHE: cablaggi a valle RM1 Basamento di lega ferrosa acciaio zincato; finitura: verniciato; impiego: refrigeratore d'acqua. Incluso: supporti antivibranti SPECIFICHE TECNICHE: lega ferrosa acciaio zincato a caldo RM1 Struttura di contenimento di lega alluminio Peraluman; geometria: pannelli; impiego: refrigeratore d'acqua SPECIFICHE TECNICHE: smontabile | 1 cad | 19490.05 | 15407.16 | 0 | RM.66.00.25.Za001.0250.n | Refrigeratore d'acqua condensato ad aria; geometria: versione standard; funzione: raffrescamento aria ¦ umidificazione aria; impiego: package aria per esterno; pressione sonora massima [dB] = 80 ¦ potenza frigorifera [kW] = 92,1 ÷ 106; numero minimo compressori [-] = 2. Componenti: condensatore, sistema di controllo a microprocessore, quadro elettrico, basamento, struttura di contenimento. Incluso: compressori; evaporatore a fascio tubiero / a piastra completo di resistenza antigelo; circuito frigorifero completo di accessori; carica di refrigerante; olio SPECIFICHE TECNICHE: refrigeratore in esecuzione package; refrigerante HFC R-407c; compressori scroll ermetici; distanza misurazione pressione sonora massima misurata [m] = 1; temperatura acqua potenza frigorifera [°C] = 7 ÷ 12 e temperatura aria [°C] = 35 | RM1 Condensatore di materiale mix rame-alluminio; impiego: refrigeratore d'acqua SPECIFICHE TECNICHE: condensatore con ventilatori elicoidali RM1 Sistema di controllo a microprocessore di materiale generico; impiego: refrigeratore d'acqua. Incluso: display; schema sinottico; strumentazione di regolazione e controllo SPECIFICHE TECNICHE: sistema di controllo interfacciabile con sistemi esterni di supervisione RM1 Quadro elettrico di materiale generico; geometria: a doppia chiusura; impiego: refrigeratore d'acqua. Incluso: sezionatore generale; cablaggi SPECIFICHE TECNICHE: cablaggi a valle RM1 Basamento di lega ferrosa acciaio zincato; finitura: verniciato; impiego: refrigeratore d'acqua. Incluso: supporti antivibranti SPECIFICHE TECNICHE: lega ferrosa acciaio zincato a caldo RM1 Struttura di contenimento di lega alluminio Peraluman; geometria: pannelli; impiego: refrigeratore d'acqua SPECIFICHE TECNICHE: smontabile | RISORSA MATERIALE | IMPIANTI MECCANICI PRODUZIONE | SISTEMI | REFRIGERATORE D'ACQUA | MATERIALE GENERICO NON RILEVANTE | [6 empty] | MM.02.010.0010.n | Refrigeratori d'acqua condensato ad aria con ventilatori elicoidali, in esecuzione "package" per esterno, composti da: compressori, evaporatore a fascio tubiero o a piastra completo di resistenza antigelo, condensatore in rame-alluminio completo di ventilatori, circuito frigorifero completo di accessori, carica di refrigerante e olio, sistema di controllo a microprocessore con display e schema sinottico, interfacciabile con sistemi esterni di supervisione, completo di strumentazione di regolazione e controllo, quadro elettrico a doppia chiusura con sezionatore generale e cablaggi a valle, basamento in acciaio zincato a caldo e verniciato completo di supporti antivibranti, pannellatura di contenimento in peralluman smontabile. - oltre 92 fino a 106 kW - n° 2 | nd | condensato ad aria | [9 empty] | RM.65.15.42.Sa004.0005.- - RM.65.10.40.Sb003.0005.- - RM.66.00.75.Zb010.0000.- - RM.73.00.00.Za000.0250.- - RM.77.00.20.Za000.0000.- - | 1 | cad | nd | raffrescamento aria - umidificazione aria - | package aria per esterno - | materiale generico non rilevante | potenza frigorifera [kW] = 92.1 ÷ 106.0 nd - pressione sonora massima [dB(A)] = 80.0 nd nd nd - | numero minimo compressori [-] = 2.0 nd nd nd - |  | versione standard - | nd - | refrigeratore in esecuzione package; refrigerante HFC R-407c; compressori scroll ermetici; distanza misurazione pressione sonora massima misurata [m] = 1; temperatura acqua potenza frigorifera [°C] = 7 ÷ 12 e temperatura aria [°C] = 35 | nd - | nd - | nd - | nd | nd - | NO |  |  |  |  | nd |  |  |  |  | nd | nd | nd |  | nd | nd | nd | compressori; evaporatore a fascio tubiero / a piastra completo di resistenza antigelo; circuito frigorifero completo di accessori; carica di refrigerante; olio | nd | nd | NO | NO
LOM251.RM.66.00.25.Za001.0250.o | Refrigeratore d'acqua condensato ad aria; geometria: versione standard; funzione: raffrescamento aria ¦ umidificazione aria; impiego: package aria per esterno; pressione sonora massima [dB] = 80 ¦ potenza frigorifera [kW] = 106,1 ÷ 124; numero minimo compressori [-] = 2. Componenti: condensatore, sistema di controllo a microprocessore, quadro elettrico, basamento, struttura di contenimento. Incluso: compressori; evaporatore a fascio tubiero / a piastra completo di resistenza antigelo; circuito frigorifero completo di accessori; carica di refrigerante; olio SPECIFICHE TECNICHE: refrigeratore in esecuzione package; refrigerante HFC R-407c; compressori scroll ermetici; distanza misurazione pressione sonora massima misurata [m] = 1; temperatura acqua potenza frigorifera [°C] = 7 ÷ 12 e temperatura aria [°C] = 35 RM1 Condensatore di materiale mix rame-alluminio; impiego: refrigeratore d'acqua SPECIFICHE TECNICHE: condensatore con ventilatori elicoidali RM1 Sistema di controllo a microprocessore di materiale generico; impiego: refrigeratore d'acqua. Incluso: display; schema sinottico; strumentazione di regolazione e controllo SPECIFICHE TECNICHE: sistema di controllo interfacciabile con sistemi esterni di supervisione RM1 Quadro elettrico di materiale generico; geometria: a doppia chiusura; impiego: refrigeratore d'acqua. Incluso: sezionatore generale; cablaggi SPECIFICHE TECNICHE: cablaggi a valle RM1 Basamento di lega ferrosa acciaio zincato; finitura: verniciato; impiego: refrigeratore d'acqua. Incluso: supporti antivibranti SPECIFICHE TECNICHE: lega ferrosa acciaio zincato a caldo RM1 Struttura di contenimento di lega alluminio Peraluman; geometria: pannelli; impiego: refrigeratore d'acqua SPECIFICHE TECNICHE: smontabile | 1 cad | 22008.76 | 17398.23 | 0 | RM.66.00.25.Za001.0250.o | Refrigeratore d'acqua condensato ad aria; geometria: versione standard; funzione: raffrescamento aria ¦ umidificazione aria; impiego: package aria per esterno; pressione sonora massima [dB] = 80 ¦ potenza frigorifera [kW] = 106,1 ÷ 124; numero minimo compressori [-] = 2. Componenti: condensatore, sistema di controllo a microprocessore, quadro elettrico, basamento, struttura di contenimento. Incluso: compressori; evaporatore a fascio tubiero / a piastra completo di resistenza antigelo; circuito frigorifero completo di accessori; carica di refrigerante; olio SPECIFICHE TECNICHE: refrigeratore in esecuzione package; refrigerante HFC R-407c; compressori scroll ermetici; distanza misurazione pressione sonora massima misurata [m] = 1; temperatura acqua potenza frigorifera [°C] = 7 ÷ 12 e temperatura aria [°C] = 35 | RM1 Condensatore di materiale mix rame-alluminio; impiego: refrigeratore d'acqua SPECIFICHE TECNICHE: condensatore con ventilatori elicoidali RM1 Sistema di controllo a microprocessore di materiale generico; impiego: refrigeratore d'acqua. Incluso: display; schema sinottico; strumentazione di regolazione e controllo SPECIFICHE TECNICHE: sistema di controllo interfacciabile con sistemi esterni di supervisione RM1 Quadro elettrico di materiale generico; geometria: a doppia chiusura; impiego: refrigeratore d'acqua. Incluso: sezionatore generale; cablaggi SPECIFICHE TECNICHE: cablaggi a valle RM1 Basamento di lega ferrosa acciaio zincato; finitura: verniciato; impiego: refrigeratore d'acqua. Incluso: supporti antivibranti SPECIFICHE TECNICHE: lega ferrosa acciaio zincato a caldo RM1 Struttura di contenimento di lega alluminio Peraluman; geometria: pannelli; impiego: refrigeratore d'acqua SPECIFICHE TECNICHE: smontabile | RISORSA MATERIALE | IMPIANTI MECCANICI PRODUZIONE | SISTEMI | REFRIGERATORE D'ACQUA | MATERIALE GENERICO NON RILEVANTE | [6 empty] | MM.02.010.0010.o | Refrigeratori d'acqua condensato ad aria con ventilatori elicoidali, in esecuzione "package" per esterno, composti da: compressori, evaporatore a fascio tubiero o a piastra completo di resistenza antigelo, condensatore in rame-alluminio completo di ventilatori, circuito frigorifero completo di accessori, carica di refrigerante e olio, sistema di controllo a microprocessore con display e schema sinottico, interfacciabile con sistemi esterni di supervisione, completo di strumentazione di regolazione e controllo, quadro elettrico a doppia chiusura con sezionatore generale e cablaggi a valle, basamento in acciaio zincato a caldo e verniciato completo di supporti antivibranti, pannellatura di contenimento in peralluman smontabile. - oltre 106 fino a 124 kW - n° 2 | nd | condensato ad aria | [9 empty] | RM.65.15.42.Sa004.0005.- - RM.65.10.40.Sb003.0005.- - RM.66.00.75.Zb010.0000.- - RM.73.00.00.Za000.0250.- - RM.77.00.20.Za000.0000.- - | 1 | cad | nd | raffrescamento aria - umidificazione aria - | package aria per esterno - | materiale generico non rilevante | potenza frigorifera [kW] = 106.1 ÷ 124.0 nd - pressione sonora massima [dB(A)] = 80.0 nd nd nd - | numero minimo compressori [-] = 2.0 nd nd nd - |  | versione standard - | nd - | refrigeratore in esecuzione package; refrigerante HFC R-407c; compressori scroll ermetici; distanza misurazione pressione sonora massima misurata [m] = 1; temperatura acqua potenza frigorifera [°C] = 7 ÷ 12 e temperatura aria [°C] = 35 | nd - | nd - | nd - | nd | nd - | NO |  |  |  |  | nd |  |  |  |  | nd | nd | nd |  | nd | nd | nd | compressori; evaporatore a fascio tubiero / a piastra completo di resistenza antigelo; circuito frigorifero completo di accessori; carica di refrigerante; olio | nd | nd | NO | NO
LOM251.RM.66.00.25.Za001.0255.a | Refrigeratore d'acqua condensato ad aria; geometria: versione silenziata; funzione: raffrescamento aria ¦ umidificazione aria; impiego: package aria per esterno; pressione sonora massima [dB] = 67 ¦ potenza frigorifera [kW] ≤ 4,5; numero minimo compressori [-] = 2. Componenti: condensatore, sistema di controllo a microprocessore, quadro elettrico, basamento, struttura di contenimento. Incluso: compressori; evaporatore a fascio tubiero / a piastra completo di resistenza antigelo; circuito frigorifero completo di accessori; carica di refrigerante; olio SPECIFICHE TECNICHE: refrigeratore in esecuzione package; refrigerante HFC R-407c; compressori scroll ermetici; distanza misurazione pressione sonora massima misurata [m] = 1; temperatura acqua potenza frigorifera [°C] = 7 ÷ 12 e temperatura aria [°C] = 35 RM1 Condensatore di materiale mix rame-alluminio; impiego: refrigeratore d'acqua SPECIFICHE TECNICHE: condensatore con ventilatori elicoidali RM1 Sistema di controllo a microprocessore di materiale generico; impiego: refrigeratore d'acqua. Incluso: display; schema sinottico; strumentazione di regolazione e controllo SPECIFICHE TECNICHE: sistema di controllo interfacciabile con sistemi esterni di supervisione RM1 Quadro elettrico di materiale generico; geometria: a doppia chiusura; impiego: refrigeratore d'acqua. Incluso: sezionatore generale; cablaggi SPECIFICHE TECNICHE: cablaggi a valle RM1 Basamento di lega ferrosa acciaio zincato; finitura: verniciato; impiego: refrigeratore d'acqua. Incluso: supporti antivibranti SPECIFICHE TECNICHE: lega ferrosa acciaio zincato a caldo RM1 Struttura di contenimento di lega alluminio Peraluman; geometria: pannelli; impiego: refrigeratore d'acqua SPECIFICHE TECNICHE: smontabile | 1 cad | 10897.1 | 8614.3 | 0 | RM.66.00.25.Za001.0255.a | Refrigeratore d'acqua condensato ad aria; geometria: versione silenziata; funzione: raffrescamento aria ¦ umidificazione aria; impiego: package aria per esterno; pressione sonora massima [dB] = 67 ¦ potenza frigorifera [kW] ≤ 4,5; numero minimo compressori [-] = 2. Componenti: condensatore, sistema di controllo a microprocessore, quadro elettrico, basamento, struttura di contenimento. Incluso: compressori; evaporatore a fascio tubiero / a piastra completo di resistenza antigelo; circuito frigorifero completo di accessori; carica di refrigerante; olio SPECIFICHE TECNICHE: refrigeratore in esecuzione package; refrigerante HFC R-407c; compressori scroll ermetici; distanza misurazione pressione sonora massima misurata [m] = 1; temperatura acqua potenza frigorifera [°C] = 7 ÷ 12 e temperatura aria [°C] = 35 | RM1 Condensatore di materiale mix rame-alluminio; impiego: refrigeratore d'acqua SPECIFICHE TECNICHE: condensatore con ventilatori elicoidali RM1 Sistema di controllo a microprocessore di materiale generico; impiego: refrigeratore d'acqua. Incluso: display; schema sinottico; strumentazione di regolazione e controllo SPECIFICHE TECNICHE: sistema di controllo interfacciabile con sistemi esterni di supervisione RM1 Quadro elettrico di materiale generico; geometria: a doppia chiusura; impiego: refrigeratore d'acqua. Incluso: sezionatore generale; cablaggi SPECIFICHE TECNICHE: cablaggi a valle RM1 Basamento di lega ferrosa acciaio zincato; finitura: verniciato; impiego: refrigeratore d'acqua. Incluso: supporti antivibranti SPECIFICHE TECNICHE: lega ferrosa acciaio zincato a caldo RM1 Struttura di contenimento di lega alluminio Peraluman; geometria: pannelli; impiego: refrigeratore d'acqua SPECIFICHE TECNICHE: smontabile | RISORSA MATERIALE | IMPIANTI MECCANICI PRODUZIONE | SISTEMI | REFRIGERATORE D'ACQUA | MATERIALE GENERICO NON RILEVANTE | [6 empty] | MM.02.010.0020.a | Aumento di prezzo per refrigeratori d'acqua condensati ad aria con ventilatori elicoidali con riferimento alla serie con le caratteristiche seguenti: - oltre 33 fino a 38 kW - n° 2 | nd | condensato ad aria | [9 empty] | RM.65.15.42.Sa004.0005.- - RM.65.10.40.Sb003.0005.- - RM.66.00.75.Zb010.0000.- - RM.73.00.00.Za000.0250.- - RM.77.00.20.Za000.0000.- - | 1 | cad | nd | raffrescamento aria - umidificazione aria - | package aria per esterno - | materiale generico non rilevante | pressione sonora massima [dB(A)] = 67.0 nd nd nd - potenza frigorifera [kW] ≤ 4.5 nd nd nd - | numero minimo compressori [-] = 2.0 nd nd nd - |  | versione silenziata - | nd - | refrigeratore in esecuzione package; refrigerante HFC R-407c; compressori scroll ermetici; distanza misurazione pressione sonora massima misurata [m] = 1; temperatura acqua potenza frigorifera [°C] = 7 ÷ 12 e temperatura aria [°C] = 35 | nd - | nd - | nd - | nd | nd - | NO |  |  |  |  | nd |  |  |  |  | nd | nd | nd |  | nd | nd | nd | compressori; evaporatore a fascio tubiero / a piastra completo di resistenza antigelo; circuito frigorifero completo di accessori; carica di refrigerante; olio | nd | nd | NO | NO
LOM251.RM.66.00.25.Za001.0255.b | Refrigeratore d'acqua condensato ad aria; geometria: versione silenziata; funzione: raffrescamento aria ¦ umidificazione aria; impiego: package aria per esterno; pressione sonora massima [dB] = 67 ¦ potenza frigorifera [kW] = 4,6 ÷ 6; numero minimo compressori [-] = 2. Componenti: condensatore, sistema di controllo a microprocessore, quadro elettrico, basamento, struttura di contenimento. Incluso: compressori; evaporatore a fascio tubiero / a piastra completo di resistenza antigelo; circuito frigorifero completo di accessori; carica di refrigerante; olio SPECIFICHE TECNICHE: refrigeratore in esecuzione package; refrigerante HFC R-407c; compressori scroll ermetici; distanza misurazione pressione sonora massima misurata [m] = 1; temperatura acqua potenza frigorifera [°C] = 7 ÷ 12 e temperatura aria [°C] = 35 RM1 Condensatore di materiale mix rame-alluminio; impiego: refrigeratore d'acqua SPECIFICHE TECNICHE: condensatore con ventilatori elicoidali RM1 Sistema di controllo a microprocessore di materiale generico; impiego: refrigeratore d'acqua. Incluso: display; schema sinottico; strumentazione di regolazione e controllo SPECIFICHE TECNICHE: sistema di controllo interfacciabile con sistemi esterni di supervisione RM1 Quadro elettrico di materiale generico; geometria: a doppia chiusura; impiego: refrigeratore d'acqua. Incluso: sezionatore generale; cablaggi SPECIFICHE TECNICHE: cablaggi a valle RM1 Basamento di lega ferrosa acciaio zincato; finitura: verniciato; impiego: refrigeratore d'acqua. Incluso: supporti antivibranti SPECIFICHE TECNICHE: lega ferrosa acciaio zincato a caldo RM1 Struttura di contenimento di lega alluminio Peraluman; geometria: pannelli; impiego: refrigeratore d'acqua SPECIFICHE TECNICHE: smontabile | 1 cad | 11940.39 | 9439.04 | 0 | RM.66.00.25.Za001.0255.b | Refrigeratore d'acqua condensato ad aria; geometria: versione silenziata; funzione: raffrescamento aria ¦ umidificazione aria; impiego: package aria per esterno; pressione sonora massima [dB] = 67 ¦ potenza frigorifera [kW] = 4,6 ÷ 6; numero minimo compressori [-] = 2. Componenti: condensatore, sistema di controllo a microprocessore, quadro elettrico, basamento, struttura di contenimento. Incluso: compressori; evaporatore a fascio tubiero / a piastra completo di resistenza antigelo; circuito frigorifero completo di accessori; carica di refrigerante; olio SPECIFICHE TECNICHE: refrigeratore in esecuzione package; refrigerante HFC R-407c; compressori scroll ermetici; distanza misurazione pressione sonora massima misurata [m] = 1; temperatura acqua potenza frigorifera [°C] = 7 ÷ 12 e temperatura aria [°C] = 35 | RM1 Condensatore di materiale mix rame-alluminio; impiego: refrigeratore d'acqua SPECIFICHE TECNICHE: condensatore con ventilatori elicoidali RM1 Sistema di controllo a microprocessore di materiale generico; impiego: refrigeratore d'acqua. Incluso: display; schema sinottico; strumentazione di regolazione e controllo SPECIFICHE TECNICHE: sistema di controllo interfacciabile con sistemi esterni di supervisione RM1 Quadro elettrico di materiale generico; geometria: a doppia chiusura; impiego: refrigeratore d'acqua. Incluso: sezionatore generale; cablaggi SPECIFICHE TECNICHE: cablaggi a valle RM1 Basamento di lega ferrosa acciaio zincato; finitura: verniciato; impiego: refrigeratore d'acqua. Incluso: supporti antivibranti SPECIFICHE TECNICHE: lega ferrosa acciaio zincato a caldo RM1 Struttura di contenimento di lega alluminio Peraluman; geometria: pannelli; impiego: refrigeratore d'acqua SPECIFICHE TECNICHE: smontabile | RISORSA MATERIALE | IMPIANTI MECCANICI PRODUZIONE | SISTEMI | REFRIGERATORE D'ACQUA | MATERIALE GENERICO NON RILEVANTE | [6 empty] | MM.02.010.0020.b | Aumento di prezzo per refrigeratori d'acqua condensati ad aria con ventilatori elicoidali con riferimento alla serie con le caratteristiche seguenti: - oltre 38 fino a 44 kW - n° 2 | nd | condensato ad aria | [9 empty] | RM.65.15.42.Sa004.0005.- - RM.65.10.40.Sb003.0005.- - RM.66.00.75.Zb010.0000.- - RM.73.00.00.Za000.0250.- - RM.77.00.20.Za000.0000.- - | 1 | cad | nd | raffrescamento aria - umidificazione aria - | package aria per esterno - | materiale generico non rilevante | pressione sonora massima [dB(A)] = 67.0 nd nd nd - potenza frigorifera [kW] = 4.6 ÷ 6.0 nd - | numero minimo compressori [-] = 2.0 nd nd nd - |  | versione silenziata - | nd - | refrigeratore in esecuzione package; refrigerante HFC R-407c; compressori scroll ermetici; distanza misurazione pressione sonora massima misurata [m] = 1; temperatura acqua potenza frigorifera [°C] = 7 ÷ 12 e temperatura aria [°C] = 35 | nd - | nd - | nd - | nd | nd - | NO |  |  |  |  | nd |  |  |  |  | nd | nd | nd |  | nd | nd | nd | compressori; evaporatore a fascio tubiero / a piastra completo di resistenza antigelo; circuito frigorifero completo di accessori; carica di refrigerante; olio | nd | nd | NO | NO
LOM251.RM.66.00.25.Za001.0255.c | Refrigeratore d'acqua condensato ad aria; geometria: versione silenziata; funzione: raffrescamento aria ¦ umidificazione aria; impiego: package aria per esterno; pressione sonora massima [dB] = 67 ¦ potenza frigorifera [kW] = 6,1 ÷ 8; numero minimo compressori [-] = 2. Componenti: condensatore, sistema di controllo a microprocessore, quadro elettrico, basamento, struttura di contenimento. Incluso: compressori; evaporatore a fascio tubiero / a piastra completo di resistenza antigelo; circuito frigorifero completo di accessori; carica di refrigerante; olio SPECIFICHE TECNICHE: refrigeratore in esecuzione package; refrigerante HFC R-407c; compressori scroll ermetici; distanza misurazione pressione sonora massima misurata [m] = 1; temperatura acqua potenza frigorifera [°C] = 7 ÷ 12 e temperatura aria [°C] = 35 RM1 Condensatore di materiale mix rame-alluminio; impiego: refrigeratore d'acqua SPECIFICHE TECNICHE: condensatore con ventilatori elicoidali RM1 Sistema di controllo a microprocessore di materiale generico; impiego: refrigeratore d'acqua. Incluso: display; schema sinottico; strumentazione di regolazione e controllo SPECIFICHE TECNICHE: sistema di controllo interfacciabile con sistemi esterni di supervisione RM1 Quadro elettrico di materiale generico; geometria: a doppia chiusura; impiego: refrigeratore d'acqua. Incluso: sezionatore generale; cablaggi SPECIFICHE TECNICHE: cablaggi a valle RM1 Basamento di lega ferrosa acciaio zincato; finitura: verniciato; impiego: refrigeratore d'acqua. Incluso: supporti antivibranti SPECIFICHE TECNICHE: lega ferrosa acciaio zincato a caldo RM1 Struttura di contenimento di lega alluminio Peraluman; geometria: pannelli; impiego: refrigeratore d'acqua SPECIFICHE TECNICHE: smontabile | 1 cad | 13615.65 | 10763.36 | 0 | RM.66.00.25.Za001.0255.c | Refrigeratore d'acqua condensato ad aria; geometria: versione silenziata; funzione: raffrescamento aria ¦ umidificazione aria; impiego: package aria per esterno; pressione sonora massima [dB] = 67 ¦ potenza frigorifera [kW] = 6,1 ÷ 8; numero minimo compressori [-] = 2. Componenti: condensatore, sistema di controllo a microprocessore, quadro elettrico, basamento, struttura di contenimento. Incluso: compressori; evaporatore a fascio tubiero / a piastra completo di resistenza antigelo; circuito frigorifero completo di accessori; carica di refrigerante; olio SPECIFICHE TECNICHE: refrigeratore in esecuzione package; refrigerante HFC R-407c; compressori scroll ermetici; distanza misurazione pressione sonora massima misurata [m] = 1; temperatura acqua potenza frigorifera [°C] = 7 ÷ 12 e temperatura aria [°C] = 35 | RM1 Condensatore di materiale mix rame-alluminio; impiego: refrigeratore d'acqua SPECIFICHE TECNICHE: condensatore con ventilatori elicoidali RM1 Sistema di controllo a microprocessore di materiale generico; impiego: refrigeratore d'acqua. Incluso: display; schema sinottico; strumentazione di regolazione e controllo SPECIFICHE TECNICHE: sistema di controllo interfacciabile con sistemi esterni di supervisione RM1 Quadro elettrico di materiale generico; geometria: a doppia chiusura; impiego: refrigeratore d'acqua. Incluso: sezionatore generale; cablaggi SPECIFICHE TECNICHE: cablaggi a valle RM1 Basamento di lega ferrosa acciaio zincato; finitura: verniciato; impiego: refrigeratore d'acqua. Incluso: supporti antivibranti SPECIFICHE TECNICHE: lega ferrosa acciaio zincato a caldo RM1 Struttura di contenimento di lega alluminio Peraluman; geometria: pannelli; impiego: refrigeratore d'acqua SPECIFICHE TECNICHE: smontabile | RISORSA MATERIALE | IMPIANTI MECCANICI PRODUZIONE | SISTEMI | REFRIGERATORE D'ACQUA | MATERIALE GENERICO NON RILEVANTE | [6 empty] | MM.02.010.0020.c | Aumento di prezzo per refrigeratori d'acqua condensati ad aria con ventilatori elicoidali con riferimento alla serie con le caratteristiche seguenti: - oltre 44 fino a 52 kW - n° 2 | nd | condensato ad aria | [9 empty] | RM.65.15.42.Sa004.0005.- - RM.65.10.40.Sb003.0005.- - RM.66.00.75.Zb010.0000.- - RM.73.00.00.Za000.0250.- - RM.77.00.20.Za000.0000.- - | 1 | cad | nd | raffrescamento aria - umidificazione aria - | package aria per esterno - | materiale generico non rilevante | pressione sonora massima [dB(A)] = 67.0 nd nd nd - potenza frigorifera [kW] = 6.1 ÷ 8.0 nd - | numero minimo compressori [-] = 2.0 nd nd nd - |  | versione silenziata - | nd - | refrigeratore in esecuzione package; refrigerante HFC R-407c; compressori scroll ermetici; distanza misurazione pressione sonora massima misurata [m] = 1; temperatura acqua potenza frigorifera [°C] = 7 ÷ 12 e temperatura aria [°C] = 35 | nd - | nd - | nd - | nd | nd - | NO |  |  |  |  | nd |  |  |  |  | nd | nd | nd |  | nd | nd | nd | compressori; evaporatore a fascio tubiero / a piastra completo di resistenza antigelo; circuito frigorifero completo di accessori; carica di refrigerante; olio | nd | nd | NO | NO
LOM251.RM.66.00.25.Za001.0255.d | Refrigeratore d'acqua condensato ad aria; geometria: versione silenziata; funzione: raffrescamento aria ¦ umidificazione aria; impiego: package aria per esterno; pressione sonora massima [dB] = 67 ¦ potenza frigorifera [kW] = 8,1 ÷ 10; numero minimo compressori [-] = 2. Componenti: condensatore, sistema di controllo a microprocessore, quadro elettrico, basamento, struttura di contenimento. Incluso: compressori; evaporatore a fascio tubiero / a piastra completo di resistenza antigelo; circuito frigorifero completo di accessori; carica di refrigerante; olio SPECIFICHE TECNICHE: refrigeratore in esecuzione package; refrigerante HFC R-407c; compressori scroll ermetici; distanza misurazione pressione sonora massima misurata [m] = 1; temperatura acqua potenza frigorifera [°C] = 7 ÷ 12 e temperatura aria [°C] = 35 RM1 Condensatore di materiale mix rame-alluminio; impiego: refrigeratore d'acqua SPECIFICHE TECNICHE: condensatore con ventilatori elicoidali RM1 Sistema di controllo a microprocessore di materiale generico; impiego: refrigeratore d'acqua. Incluso: display; schema sinottico; strumentazione di regolazione e controllo SPECIFICHE TECNICHE: sistema di controllo interfacciabile con sistemi esterni di supervisione RM1 Quadro elettrico di materiale generico; geometria: a doppia chiusura; impiego: refrigeratore d'acqua. Incluso: sezionatore generale; cablaggi SPECIFICHE TECNICHE: cablaggi a valle RM1 Basamento di lega ferrosa acciaio zincato; finitura: verniciato; impiego: refrigeratore d'acqua. Incluso: supporti antivibranti SPECIFICHE TECNICHE: lega ferrosa acciaio zincato a caldo RM1 Struttura di contenimento di lega alluminio Peraluman; geometria: pannelli; impiego: refrigeratore d'acqua SPECIFICHE TECNICHE: smontabile | 1 cad | 14800.48 | 11699.98 | 0 | RM.66.00.25.Za001.0255.d | Refrigeratore d'acqua condensato ad aria; geometria: versione silenziata; funzione: raffrescamento aria ¦ umidificazione aria; impiego: package aria per esterno; pressione sonora massima [dB] = 67 ¦ potenza frigorifera [kW] = 8,1 ÷ 10; numero minimo compressori [-] = 2. Componenti: condensatore, sistema di controllo a microprocessore, quadro elettrico, basamento, struttura di contenimento. Incluso: compressori; evaporatore a fascio tubiero / a piastra completo di resistenza antigelo; circuito frigorifero completo di accessori; carica di refrigerante; olio SPECIFICHE TECNICHE: refrigeratore in esecuzione package; refrigerante HFC R-407c; compressori scroll ermetici; distanza misurazione pressione sonora massima misurata [m] = 1; temperatura acqua potenza frigorifera [°C] = 7 ÷ 12 e temperatura aria [°C] = 35 | RM1 Condensatore di materiale mix rame-alluminio; impiego: refrigeratore d'acqua SPECIFICHE TECNICHE: condensatore con ventilatori elicoidali RM1 Sistema di controllo a microprocessore di materiale generico; impiego: refrigeratore d'acqua. Incluso: display; schema sinottico; strumentazione di regolazione e controllo SPECIFICHE TECNICHE: sistema di controllo interfacciabile con sistemi esterni di supervisione RM1 Quadro elettrico di materiale generico; geometria: a doppia chiusura; impiego: refrigeratore d'acqua. Incluso: sezionatore generale; cablaggi SPECIFICHE TECNICHE: cablaggi a valle RM1 Basamento di lega ferrosa acciaio zincato; finitura: verniciato; impiego: refrigeratore d'acqua. Incluso: supporti antivibranti SPECIFICHE TECNICHE: lega ferrosa acciaio zincato a caldo RM1 Struttura di contenimento di lega alluminio Peraluman; geometria: pannelli; impiego: refrigeratore d'acqua SPECIFICHE TECNICHE: smontabile | RISORSA MATERIALE | IMPIANTI MECCANICI PRODUZIONE | SISTEMI | REFRIGERATORE D'ACQUA | MATERIALE GENERICO NON RILEVANTE | [6 empty] | MM.02.010.0020.d | Aumento di prezzo per refrigeratori d'acqua condensati ad aria con ventilatori elicoidali con riferimento alla serie con le caratteristiche seguenti: - oltre 52 fino a 64 kW - n° 2 | nd | condensato ad aria | [9 empty] | RM.65.15.42.Sa004.0005.- - RM.65.10.40.Sb003.0005.- - RM.66.00.75.Zb010.0000.- - RM.73.00.00.Za000.0250.- - RM.77.00.20.Za000.0000.- - | 1 | cad | nd | raffrescamento aria - umidificazione aria - | package aria per esterno - | materiale generico non rilevante | pressione sonora massima [dB(A)] = 67.0 nd nd nd - potenza frigorifera [kW] = 8.1 ÷ 10.0 nd - | numero minimo compressori [-] = 2.0 nd nd nd - |  | versione silenziata - | nd - | refrigeratore in esecuzione package; refrigerante HFC R-407c; compressori scroll ermetici; distanza misurazione pressione sonora massima misurata [m] = 1; temperatura acqua potenza frigorifera [°C] = 7 ÷ 12 e temperatura aria [°C] = 35 | nd - | nd - | nd - | nd | nd - | NO |  |  |  |  | nd |  |  |  |  | nd | nd | nd |  | nd | nd | nd | compressori; evaporatore a fascio tubiero / a piastra completo di resistenza antigelo; circuito frigorifero completo di accessori; carica di refrigerante; olio | nd | nd | NO | NO
LOM251.RM.66.00.25.Za001.0255.e | Refrigeratore d'acqua condensato ad aria; geometria: versione silenziata; funzione: raffrescamento aria ¦ umidificazione aria; impiego: package aria per esterno; pressione sonora massima [dB] = 67 ¦ potenza frigorifera [kW] = 10,1 ÷ 22; numero minimo compressori [-] = 2. Componenti: condensatore, sistema di controllo a microprocessore, quadro elettrico, basamento, struttura di contenimento. Incluso: compressori; evaporatore a fascio tubiero / a piastra completo di resistenza antigelo; circuito frigorifero completo di accessori; carica di refrigerante; olio SPECIFICHE TECNICHE: refrigeratore in esecuzione package; refrigerante HFC R-407c; compressori scroll ermetici; distanza misurazione pressione sonora massima misurata [m] = 1; temperatura acqua potenza frigorifera [°C] = 7 ÷ 12 e temperatura aria [°C] = 35 RM1 Condensatore di materiale mix rame-alluminio; impiego: refrigeratore d'acqua SPECIFICHE TECNICHE: condensatore con ventilatori elicoidali RM1 Sistema di controllo a microprocessore di materiale generico; impiego: refrigeratore d'acqua. Incluso: display; schema sinottico; strumentazione di regolazione e controllo SPECIFICHE TECNICHE: sistema di controllo interfacciabile con sistemi esterni di supervisione RM1 Quadro elettrico di materiale generico; geometria: a doppia chiusura; impiego: refrigeratore d'acqua. Incluso: sezionatore generale; cablaggi SPECIFICHE TECNICHE: cablaggi a valle RM1 Basamento di lega ferrosa acciaio zincato; finitura: verniciato; impiego: refrigeratore d'acqua. Incluso: supporti antivibranti SPECIFICHE TECNICHE: lega ferrosa acciaio zincato a caldo RM1 Struttura di contenimento di lega alluminio Peraluman; geometria: pannelli; impiego: refrigeratore d'acqua SPECIFICHE TECNICHE: smontabile | 1 cad | 17609.71 | 13920.72 | 0 | RM.66.00.25.Za001.0255.e | Refrigeratore d'acqua condensato ad aria; geometria: versione silenziata; funzione: raffrescamento aria ¦ umidificazione aria; impiego: package aria per esterno; pressione sonora massima [dB] = 67 ¦ potenza frigorifera [kW] = 10,1 ÷ 22; numero minimo compressori [-] = 2. Componenti: condensatore, sistema di controllo a microprocessore, quadro elettrico, basamento, struttura di contenimento. Incluso: compressori; evaporatore a fascio tubiero / a piastra completo di resistenza antigelo; circuito frigorifero completo di accessori; carica di refrigerante; olio SPECIFICHE TECNICHE: refrigeratore in esecuzione package; refrigerante HFC R-407c; compressori scroll ermetici; distanza misurazione pressione sonora massima misurata [m] = 1; temperatura acqua potenza frigorifera [°C] = 7 ÷ 12 e temperatura aria [°C] = 35 | RM1 Condensatore di materiale mix rame-alluminio; impiego: refrigeratore d'acqua SPECIFICHE TECNICHE: condensatore con ventilatori elicoidali RM1 Sistema di controllo a microprocessore di materiale generico; impiego: refrigeratore d'acqua. Incluso: display; schema sinottico; strumentazione di regolazione e controllo SPECIFICHE TECNICHE: sistema di controllo interfacciabile con sistemi esterni di supervisione RM1 Quadro elettrico di materiale generico; geometria: a doppia chiusura; impiego: refrigeratore d'acqua. Incluso: sezionatore generale; cablaggi SPECIFICHE TECNICHE: cablaggi a valle RM1 Basamento di lega ferrosa acciaio zincato; finitura: verniciato; impiego: refrigeratore d'acqua. Incluso: supporti antivibranti SPECIFICHE TECNICHE: lega ferrosa acciaio zincato a caldo RM1 Struttura di contenimento di lega alluminio Peraluman; geometria: pannelli; impiego: refrigeratore d'acqua SPECIFICHE TECNICHE: smontabile | RISORSA MATERIALE | IMPIANTI MECCANICI PRODUZIONE | SISTEMI | REFRIGERATORE D'ACQUA | MATERIALE GENERICO NON RILEVANTE | [6 empty] | MM.02.010.0020.e | Aumento di prezzo per refrigeratori d'acqua condensati ad aria con ventilatori elicoidali con riferimento alla serie con le caratteristiche seguenti: - oltre 64 fino a 78 kW - n° 2 | nd | condensato ad aria | [9 empty] | RM.65.15.42.Sa004.0005.- - RM.65.10.40.Sb003.0005.- - RM.66.00.75.Zb010.0000.- - RM.73.00.00.Za000.0250.- - RM.77.00.20.Za000.0000.- - | 1 | cad | nd | raffrescamento aria - umidificazione aria - | package aria per esterno - | materiale generico non rilevante | pressione sonora massima [dB(A)] = 67.0 nd nd nd - potenza frigorifera [kW] = 10.1 ÷ 22.0 nd - | numero minimo compressori [-] = 2.0 nd nd nd - |  | versione silenziata - | nd - | refrigeratore in esecuzione package; refrigerante HFC R-407c; compressori scroll ermetici; distanza misurazione pressione sonora massima misurata [m] = 1; temperatura acqua potenza frigorifera [°C] = 7 ÷ 12 e temperatura aria [°C] = 35 | nd - | nd - | nd - | nd | nd - | NO |  |  |  |  | nd |  |  |  |  | nd | nd | nd |  | nd | nd | nd | compressori; evaporatore a fascio tubiero / a piastra completo di resistenza antigelo; circuito frigorifero completo di accessori; carica di refrigerante; olio | nd | nd | NO | NO
LOM251.RM.66.00.25.Za001.0255.f | Refrigeratore d'acqua condensato ad aria; geometria: versione silenziata; funzione: raffrescamento aria ¦ umidificazione aria; impiego: package aria per esterno; pressione sonora massima [dB] = 67 ¦ potenza frigorifera [kW] = 22,1 ÷ 26; numero minimo compressori [-] = 2. Componenti: condensatore, sistema di controllo a microprocessore, quadro elettrico, basamento, struttura di contenimento. Incluso: compressori; evaporatore a fascio tubiero / a piastra completo di resistenza antigelo; circuito frigorifero completo di accessori; carica di refrigerante; olio SPECIFICHE TECNICHE: refrigeratore in esecuzione package; refrigerante HFC R-407c; compressori scroll ermetici; distanza misurazione pressione sonora massima misurata [m] = 1; temperatura acqua potenza frigorifera [°C] = 7 ÷ 12 e temperatura aria [°C] = 35 RM1 Condensatore di materiale mix rame-alluminio; impiego: refrigeratore d'acqua SPECIFICHE TECNICHE: condensatore con ventilatori elicoidali RM1 Sistema di controllo a microprocessore di materiale generico; impiego: refrigeratore d'acqua. Incluso: display; schema sinottico; strumentazione di regolazione e controllo SPECIFICHE TECNICHE: sistema di controllo interfacciabile con sistemi esterni di supervisione RM1 Quadro elettrico di materiale generico; geometria: a doppia chiusura; impiego: refrigeratore d'acqua. Incluso: sezionatore generale; cablaggi SPECIFICHE TECNICHE: cablaggi a valle RM1 Basamento di lega ferrosa acciaio zincato; finitura: verniciato; impiego: refrigeratore d'acqua. Incluso: supporti antivibranti SPECIFICHE TECNICHE: lega ferrosa acciaio zincato a caldo RM1 Struttura di contenimento di lega alluminio Peraluman; geometria: pannelli; impiego: refrigeratore d'acqua SPECIFICHE TECNICHE: smontabile | 1 cad | 18699.23 | 14782 | 0 | RM.66.00.25.Za001.0255.f | Refrigeratore d'acqua condensato ad aria; geometria: versione silenziata; funzione: raffrescamento aria ¦ umidificazione aria; impiego: package aria per esterno; pressione sonora massima [dB] = 67 ¦ potenza frigorifera [kW] = 22,1 ÷ 26; numero minimo compressori [-] = 2. Componenti: condensatore, sistema di controllo a microprocessore, quadro elettrico, basamento, struttura di contenimento. Incluso: compressori; evaporatore a fascio tubiero / a piastra completo di resistenza antigelo; circuito frigorifero completo di accessori; carica di refrigerante; olio SPECIFICHE TECNICHE: refrigeratore in esecuzione package; refrigerante HFC R-407c; compressori scroll ermetici; distanza misurazione pressione sonora massima misurata [m] = 1; temperatura acqua potenza frigorifera [°C] = 7 ÷ 12 e temperatura aria [°C] = 35 | RM1 Condensatore di materiale mix rame-alluminio; impiego: refrigeratore d'acqua SPECIFICHE TECNICHE: condensatore con ventilatori elicoidali RM1 Sistema di controllo a microprocessore di materiale generico; impiego: refrigeratore d'acqua. Incluso: display; schema sinottico; strumentazione di regolazione e controllo SPECIFICHE TECNICHE: sistema di controllo interfacciabile con sistemi esterni di supervisione RM1 Quadro elettrico di materiale generico; geometria: a doppia chiusura; impiego: refrigeratore d'acqua. Incluso: sezionatore generale; cablaggi SPECIFICHE TECNICHE: cablaggi a valle RM1 Basamento di lega ferrosa acciaio zincato; finitura: verniciato; impiego: refrigeratore d'acqua. Incluso: supporti antivibranti SPECIFICHE TECNICHE: lega ferrosa acciaio zincato a caldo RM1 Struttura di contenimento di lega alluminio Peraluman; geometria: pannelli; impiego: refrigeratore d'acqua SPECIFICHE TECNICHE: smontabile | RISORSA MATERIALE | IMPIANTI MECCANICI PRODUZIONE | SISTEMI | REFRIGERATORE D'ACQUA | MATERIALE GENERICO NON RILEVANTE | [6 empty] | MM.02.010.0020.f | Aumento di prezzo per refrigeratori d'acqua condensati ad aria con ventilatori elicoidali con riferimento alla serie con le caratteristiche seguenti: - oltre 78 fino a 92 kW - n° 2 | nd | condensato ad aria | [9 empty] | RM.65.15.42.Sa004.0005.- - RM.65.10.40.Sb003.0005.- - RM.66.00.75.Zb010.0000.- - RM.73.00.00.Za000.0250.- - RM.77.00.20.Za000.0000.- - | 1 | cad | nd | raffrescamento aria - umidificazione aria - | package aria per esterno - | materiale generico non rilevante | pressione sonora massima [dB(A)] = 67.0 nd nd nd - potenza frigorifera [kW] = 22.1 ÷ 26.0 nd - | numero minimo compressori [-] = 2.0 nd nd nd - |  | versione silenziata - | nd - | refrigeratore in esecuzione package; refrigerante HFC R-407c; compressori scroll ermetici; distanza misurazione pressione sonora massima misurata [m] = 1; temperatura acqua potenza frigorifera [°C] = 7 ÷ 12 e temperatura aria [°C] = 35 | nd - | nd - | nd - | nd | nd - | NO |  |  |  |  | nd |  |  |  |  | nd | nd | nd |  | nd | nd | nd | compressori; evaporatore a fascio tubiero / a piastra completo di resistenza antigelo; circuito frigorifero completo di accessori; carica di refrigerante; olio | nd | nd | NO | NO
LOM251.RM.66.00.25.Za001.0255.g | Refrigeratore d'acqua condensato ad aria; geometria: versione silenziata; funzione: raffrescamento aria ¦ umidificazione aria; impiego: package aria per esterno; pressione sonora massima [dB] = 67 ¦ potenza frigorifera [kW] = 26,1 ÷ 32; numero minimo compressori [-] = 2. Componenti: condensatore, sistema di controllo a microprocessore, quadro elettrico, basamento, struttura di contenimento. Incluso: compressori; evaporatore a fascio tubiero / a piastra completo di resistenza antigelo; circuito frigorifero completo di accessori; carica di refrigerante; olio SPECIFICHE TECNICHE: refrigeratore in esecuzione package; refrigerante HFC R-407c; compressori scroll ermetici; distanza misurazione pressione sonora massima misurata [m] = 1; temperatura acqua potenza frigorifera [°C] = 7 ÷ 12 e temperatura aria [°C] = 35 RM1 Condensatore di materiale mix rame-alluminio; impiego: refrigeratore d'acqua SPECIFICHE TECNICHE: condensatore con ventilatori elicoidali RM1 Sistema di controllo a microprocessore di materiale generico; impiego: refrigeratore d'acqua. Incluso: display; schema sinottico; strumentazione di regolazione e controllo SPECIFICHE TECNICHE: sistema di controllo interfacciabile con sistemi esterni di supervisione RM1 Quadro elettrico di materiale generico; geometria: a doppia chiusura; impiego: refrigeratore d'acqua. Incluso: sezionatore generale; cablaggi SPECIFICHE TECNICHE: cablaggi a valle RM1 Basamento di lega ferrosa acciaio zincato; finitura: verniciato; impiego: refrigeratore d'acqua. Incluso: supporti antivibranti SPECIFICHE TECNICHE: lega ferrosa acciaio zincato a caldo RM1 Struttura di contenimento di lega alluminio Peraluman; geometria: pannelli; impiego: refrigeratore d'acqua SPECIFICHE TECNICHE: smontabile | 1 cad | 20563.75 | 16255.93 | 0 | RM.66.00.25.Za001.0255.g | Refrigeratore d'acqua condensato ad aria; geometria: versione silenziata; funzione: raffrescamento aria ¦ umidificazione aria; impiego: package aria per esterno; pressione sonora massima [dB] = 67 ¦ potenza frigorifera [kW] = 26,1 ÷ 32; numero minimo compressori [-] = 2. Componenti: condensatore, sistema di controllo a microprocessore, quadro elettrico, basamento, struttura di contenimento. Incluso: compressori; evaporatore a fascio tubiero / a piastra completo di resistenza antigelo; circuito frigorifero completo di accessori; carica di refrigerante; olio SPECIFICHE TECNICHE: refrigeratore in esecuzione package; refrigerante HFC R-407c; compressori scroll ermetici; distanza misurazione pressione sonora massima misurata [m] = 1; temperatura acqua potenza frigorifera [°C] = 7 ÷ 12 e temperatura aria [°C] = 35 | RM1 Condensatore di materiale mix rame-alluminio; impiego: refrigeratore d'acqua SPECIFICHE TECNICHE: condensatore con ventilatori elicoidali RM1 Sistema di controllo a microprocessore di materiale generico; impiego: refrigeratore d'acqua. Incluso: display; schema sinottico; strumentazione di regolazione e controllo SPECIFICHE TECNICHE: sistema di controllo interfacciabile con sistemi esterni di supervisione RM1 Quadro elettrico di materiale generico; geometria: a doppia chiusura; impiego: refrigeratore d'acqua. Incluso: sezionatore generale; cablaggi SPECIFICHE TECNICHE: cablaggi a valle RM1 Basamento di lega ferrosa acciaio zincato; finitura: verniciato; impiego: refrigeratore d'acqua. Incluso: supporti antivibranti SPECIFICHE TECNICHE: lega ferrosa acciaio zincato a caldo RM1 Struttura di contenimento di lega alluminio Peraluman; geometria: pannelli; impiego: refrigeratore d'acqua SPECIFICHE TECNICHE: smontabile | RISORSA MATERIALE | IMPIANTI MECCANICI PRODUZIONE | SISTEMI | REFRIGERATORE D'ACQUA | MATERIALE GENERICO NON RILEVANTE | [6 empty] | MM.02.010.0020.g | Aumento di prezzo per refrigeratori d'acqua condensati ad aria con ventilatori elicoidali con riferimento alla serie con le caratteristiche seguenti: - oltre 92 fino a 106 kW - n° 2 | nd | condensato ad aria | [9 empty] | RM.65.15.42.Sa004.0005.- - RM.65.10.40.Sb003.0005.- - RM.66.00.75.Zb010.0000.- - RM.73.00.00.Za000.0250.- - RM.77.00.20.Za000.0000.- - | 1 | cad | nd | raffrescamento aria - umidificazione aria - | package aria per esterno - | materiale generico non rilevante | pressione sonora massima [dB(A)] = 67.0 nd nd nd - potenza frigorifera [kW] = 26.1 ÷ 32.0 nd - | numero minimo compressori [-] = 2.0 nd nd nd - |  | versione silenziata - | nd - | refrigeratore in esecuzione package; refrigerante HFC R-407c; compressori scroll ermetici; distanza misurazione pressione sonora massima misurata [m] = 1; temperatura acqua potenza frigorifera [°C] = 7 ÷ 12 e temperatura aria [°C] = 35 | nd - | nd - | nd - | nd | nd - | NO |  |  |  |  | nd |  |  |  |  | nd | nd | nd |  | nd | nd | nd | compressori; evaporatore a fascio tubiero / a piastra completo di resistenza antigelo; circuito frigorifero completo di accessori; carica di refrigerante; olio | nd | nd | NO | NO
LOM251.RM.66.00.25.Za001.0255.h | Refrigeratore d'acqua condensato ad aria; geometria: versione silenziata; funzione: raffrescamento aria ¦ umidificazione aria; impiego: package aria per esterno; pressione sonora massima [dB] = 67 ¦ potenza frigorifera [kW] = 32,1 ÷ 38; numero minimo compressori [-] = 2. Componenti: condensatore, sistema di controllo a microprocessore, quadro elettrico, basamento, struttura di contenimento. Incluso: compressori; evaporatore a fascio tubiero / a piastra completo di resistenza antigelo; circuito frigorifero completo di accessori; carica di refrigerante; olio SPECIFICHE TECNICHE: refrigeratore in esecuzione package; refrigerante HFC R-407c; compressori scroll ermetici; distanza misurazione pressione sonora massima misurata [m] = 1; temperatura acqua potenza frigorifera [°C] = 7 ÷ 12 e temperatura aria [°C] = 35 RM1 Condensatore di materiale mix rame-alluminio; impiego: refrigeratore d'acqua SPECIFICHE TECNICHE: condensatore con ventilatori elicoidali RM1 Sistema di controllo a microprocessore di materiale generico; impiego: refrigeratore d'acqua. Incluso: display; schema sinottico; strumentazione di regolazione e controllo SPECIFICHE TECNICHE: sistema di controllo interfacciabile con sistemi esterni di supervisione RM1 Quadro elettrico di materiale generico; geometria: a doppia chiusura; impiego: refrigeratore d'acqua. Incluso: sezionatore generale; cablaggi SPECIFICHE TECNICHE: cablaggi a valle RM1 Basamento di lega ferrosa acciaio zincato; finitura: verniciato; impiego: refrigeratore d'acqua. Incluso: supporti antivibranti SPECIFICHE TECNICHE: lega ferrosa acciaio zincato a caldo RM1 Struttura di contenimento di lega alluminio Peraluman; geometria: pannelli; impiego: refrigeratore d'acqua SPECIFICHE TECNICHE: smontabile | 1 cad | 23462.19 | 18547.18 | 0 | RM.66.00.25.Za001.0255.h | Refrigeratore d'acqua condensato ad aria; geometria: versione silenziata; funzione: raffrescamento aria ¦ umidificazione aria; impiego: package aria per esterno; pressione sonora massima [dB] = 67 ¦ potenza frigorifera [kW] = 32,1 ÷ 38; numero minimo compressori [-] = 2. Componenti: condensatore, sistema di controllo a microprocessore, quadro elettrico, basamento, struttura di contenimento. Incluso: compressori; evaporatore a fascio tubiero / a piastra completo di resistenza antigelo; circuito frigorifero completo di accessori; carica di refrigerante; olio SPECIFICHE TECNICHE: refrigeratore in esecuzione package; refrigerante HFC R-407c; compressori scroll ermetici; distanza misurazione pressione sonora massima misurata [m] = 1; temperatura acqua potenza frigorifera [°C] = 7 ÷ 12 e temperatura aria [°C] = 35 | RM1 Condensatore di materiale mix rame-alluminio; impiego: refrigeratore d'acqua SPECIFICHE TECNICHE: condensatore con ventilatori elicoidali RM1 Sistema di controllo a microprocessore di materiale generico; impiego: refrigeratore d'acqua. Incluso: display; schema sinottico; strumentazione di regolazione e controllo SPECIFICHE TECNICHE: sistema di controllo interfacciabile con sistemi esterni di supervisione RM1 Quadro elettrico di materiale generico; geometria: a doppia chiusura; impiego: refrigeratore d'acqua. Incluso: sezionatore generale; cablaggi SPECIFICHE TECNICHE: cablaggi a valle RM1 Basamento di lega ferrosa acciaio zincato; finitura: verniciato; impiego: refrigeratore d'acqua. Incluso: supporti antivibranti SPECIFICHE TECNICHE: lega ferrosa acciaio zincato a caldo RM1 Struttura di contenimento di lega alluminio Peraluman; geometria: pannelli; impiego: refrigeratore d'acqua SPECIFICHE TECNICHE: smontabile | RISORSA MATERIALE | IMPIANTI MECCANICI PRODUZIONE | SISTEMI | REFRIGERATORE D'ACQUA | MATERIALE GENERICO NON RILEVANTE | [6 empty] | MM.02.010.0020.h | Aumento di prezzo per refrigeratori d'acqua condensati ad aria con ventilatori elicoidali con riferimento alla serie con le caratteristiche seguenti: - oltre 106 fino a 124 kW - n° 2 | nd | condensato ad aria | [9 empty] | RM.65.15.42.Sa004.0005.- - RM.65.10.40.Sb003.0005.- - RM.66.00.75.Zb010.0000.- - RM.73.00.00.Za000.0250.- - RM.77.00.20.Za000.0000.- - | 1 | cad | nd | raffrescamento aria - umidificazione aria - | package aria per esterno - | materiale generico non rilevante | potenza frigorifera [kW] = 32.1 ÷ 38.0 nd - pressione sonora massima [dB(A)] = 67.0 nd nd nd - | numero minimo compressori [-] = 2.0 nd nd nd - |  | versione silenziata - | nd - | refrigeratore in esecuzione package; refrigerante HFC R-407c; compressori scroll ermetici; distanza misurazione pressione sonora massima misurata [m] = 1; temperatura acqua potenza frigorifera [°C] = 7 ÷ 12 e temperatura aria [°C] = 35 | nd - | nd - | nd - | nd | nd - | NO |  |  |  |  | nd |  |  |  |  | nd | nd | nd |  | nd | nd | nd | compressori; evaporatore a fascio tubiero / a piastra completo di resistenza antigelo; circuito frigorifero completo di accessori; carica di refrigerante; olio | nd | nd | NO | NO
LOM251.RM.66.00.25.Za001.0260.a | Refrigeratore d'acqua condensato ad aria; geometria: versione standard; funzione: raffrescamento aria ¦ umidificazione aria; impiego: package aria per esterno; pressione sonora massima [dB] = 80 ¦ potenza frigorifera [kW] = 30,1 ÷ 38; numero minimo compressori [-] = 1. Componenti: condensatore, sistema di controllo a microprocessore, quadro elettrico, basamento, struttura di contenimento. Incluso: compressori; evaporatore a fascio tubiero / a piastra completo di resistenza antigelo; circuito frigorifero completo di accessori; carica di refrigerante; olio SPECIFICHE TECNICHE: refrigeratore in esecuzione package; refrigerante HFC R-407c; compressori alternativi semi-ermetici; distanza misurazione pressione sonora massima misurata [m] = 1; temperatura acqua potenza frigorifera [°C] = 7 ÷ 12 e temperatura aria [°C] = 35 RM1 Condensatore di materiale mix rame-alluminio; impiego: refrigeratore d'acqua SPECIFICHE TECNICHE: condensatore con ventilatori elicoidali RM1 Sistema di controllo a microprocessore di materiale generico; impiego: refrigeratore d'acqua. Incluso: display; schema sinottico; strumentazione di regolazione e controllo SPECIFICHE TECNICHE: sistema di controllo interfacciabile con sistemi esterni di supervisione RM1 Quadro elettrico di materiale generico; geometria: a doppia chiusura; impiego: refrigeratore d'acqua. Incluso: sezionatore generale; cablaggi SPECIFICHE TECNICHE: cablaggi a valle RM1 Basamento di lega ferrosa acciaio zincato; finitura: verniciato; impiego: refrigeratore d'acqua. Incluso: supporti antivibranti SPECIFICHE TECNICHE: lega ferrosa acciaio zincato a caldo RM1 Struttura di contenimento di lega alluminio Peraluman; geometria: pannelli; impiego: refrigeratore d'acqua SPECIFICHE TECNICHE: smontabile | 1 cad | 15005.32 | 11861.91 | 0 | RM.66.00.25.Za001.0260.a | Refrigeratore d'acqua condensato ad aria; geometria: versione standard; funzione: raffrescamento aria ¦ umidificazione aria; impiego: package aria per esterno; pressione sonora massima [dB] = 80 ¦ potenza frigorifera [kW] = 30,1 ÷ 38; numero minimo compressori [-] = 1. Componenti: condensatore, sistema di controllo a microprocessore, quadro elettrico, basamento, struttura di contenimento. Incluso: compressori; evaporatore a fascio tubiero / a piastra completo di resistenza antigelo; circuito frigorifero completo di accessori; carica di refrigerante; olio SPECIFICHE TECNICHE: refrigeratore in esecuzione package; refrigerante HFC R-407c; compressori alternativi semi-ermetici; distanza misurazione pressione sonora massima misurata [m] = 1; temperatura acqua potenza frigorifera [°C] = 7 ÷ 12 e temperatura aria [°C] = 35 | RM1 Condensatore di materiale mix rame-alluminio; impiego: refrigeratore d'acqua SPECIFICHE TECNICHE: condensatore con ventilatori elicoidali RM1 Sistema di controllo a microprocessore di materiale generico; impiego: refrigeratore d'acqua. Incluso: display; schema sinottico; strumentazione di regolazione e controllo SPECIFICHE TECNICHE: sistema di controllo interfacciabile con sistemi esterni di supervisione RM1 Quadro elettrico di materiale generico; geometria: a doppia chiusura; impiego: refrigeratore d'acqua. Incluso: sezionatore generale; cablaggi SPECIFICHE TECNICHE: cablaggi a valle RM1 Basamento di lega ferrosa acciaio zincato; finitura: verniciato; impiego: refrigeratore d'acqua. Incluso: supporti antivibranti SPECIFICHE TECNICHE: lega ferrosa acciaio zincato a caldo RM1 Struttura di contenimento di lega alluminio Peraluman; geometria: pannelli; impiego: refrigeratore d'acqua SPECIFICHE TECNICHE: smontabile | RISORSA MATERIALE | IMPIANTI MECCANICI PRODUZIONE | SISTEMI | REFRIGERATORE D'ACQUA | MATERIALE GENERICO NON RILEVANTE | [6 empty] | MM.02.010.0040.a | Refrigeratori d'acqua condensati ad aria con ventilatori elicoidali, in esecuzione "package" per esterno, composti da: compressori; evaporatore a fascio tubiero o a piastra completo di resistenza antigelo; condensatore in rame-alluminio completo di ventilatori; circuito frigorifero completo di accessori; carica di refrigerante e olio; sistema di controllo a microprocessore con display e schema sinottico, interfacciabile con sistemi esterni di supervisione, completo di strumentazione di regolazione e controllo; quadro elettrico a doppia chiusura con sezionatore generale e cablaggi a valle; basamento in acciaio zincato a caldo e verniciato completo di supporti antivibranti; pannellatura di contenimento in peralluman smontabile. - oltre 30 fino a 38 kW - n° 1 | nd | condensato ad aria | [9 empty] | RM.65.15.42.Sa004.0005.- - RM.65.10.40.Sb003.0005.- - RM.66.00.75.Zb010.0000.- - RM.73.00.00.Za000.0250.- - RM.77.00.20.Za000.0000.- - | 1 | cad | nd | raffrescamento aria - umidificazione aria - | package aria per esterno - | materiale generico non rilevante | pressione sonora massima [dB(A)] = 80.0 nd nd nd - potenza frigorifera [kW] = 30.1 ÷ 38.0 nd - | numero minimo compressori [-] = 1.0 nd nd nd - |  | versione standard - | nd - | refrigeratore in esecuzione package; refrigerante HFC R-407c; compressori alternativi semi-ermetici; distanza misurazione pressione sonora massima misurata [m] = 1; temperatura acqua potenza frigorifera [°C] = 7 ÷ 12 e temperatura aria [°C] = 35 | nd - | nd - | nd - | nd | nd - | NO |  |  |  |  | nd |  |  |  |  | nd | nd | nd |  | nd | nd | nd | compressori; evaporatore a fascio tubiero / a piastra completo di resistenza antigelo; circuito frigorifero completo di accessori; carica di refrigerante; olio | nd | nd | NO | NO
LOM251.RM.66.00.25.Za001.0260.b | Refrigeratore d'acqua condensato ad aria; geometria: versione standard; funzione: raffrescamento aria ¦ umidificazione aria; impiego: package aria per esterno; pressione sonora massima [dB] = 80 ¦ potenza frigorifera [kW] = 38,1 ÷ 46; numero minimo compressori [-] = 1. Componenti: condensatore, sistema di controllo a microprocessore, quadro elettrico, basamento, struttura di contenimento. Incluso: compressori; evaporatore a fascio tubiero / a piastra completo di resistenza antigelo; circuito frigorifero completo di accessori; carica di refrigerante; olio SPECIFICHE TECNICHE: refrigeratore in esecuzione package; refrigerante HFC R-407c; compressori alternativi semi-ermetici; distanza misurazione pressione sonora massima misurata [m] = 1; temperatura acqua potenza frigorifera [°C] = 7 ÷ 12 e temperatura aria [°C] = 35 RM1 Condensatore di materiale mix rame-alluminio; impiego: refrigeratore d'acqua SPECIFICHE TECNICHE: condensatore con ventilatori elicoidali RM1 Sistema di controllo a microprocessore di materiale generico; impiego: refrigeratore d'acqua. Incluso: display; schema sinottico; strumentazione di regolazione e controllo SPECIFICHE TECNICHE: sistema di controllo interfacciabile con sistemi esterni di supervisione RM1 Quadro elettrico di materiale generico; geometria: a doppia chiusura; impiego: refrigeratore d'acqua. Incluso: sezionatore generale; cablaggi SPECIFICHE TECNICHE: cablaggi a valle RM1 Basamento di lega ferrosa acciaio zincato; finitura: verniciato; impiego: refrigeratore d'acqua. Incluso: supporti antivibranti SPECIFICHE TECNICHE: lega ferrosa acciaio zincato a caldo RM1 Struttura di contenimento di lega alluminio Peraluman; geometria: pannelli; impiego: refrigeratore d'acqua SPECIFICHE TECNICHE: smontabile | 1 cad | 15710.49 | 12419.36 | 0 | RM.66.00.25.Za001.0260.b | Refrigeratore d'acqua condensato ad aria; geometria: versione standard; funzione: raffrescamento aria ¦ umidificazione aria; impiego: package aria per esterno; pressione sonora massima [dB] = 80 ¦ potenza frigorifera [kW] = 38,1 ÷ 46; numero minimo compressori [-] = 1. Componenti: condensatore, sistema di controllo a microprocessore, quadro elettrico, basamento, struttura di contenimento. Incluso: compressori; evaporatore a fascio tubiero / a piastra completo di resistenza antigelo; circuito frigorifero completo di accessori; carica di refrigerante; olio SPECIFICHE TECNICHE: refrigeratore in esecuzione package; refrigerante HFC R-407c; compressori alternativi semi-ermetici; distanza misurazione pressione sonora massima misurata [m] = 1; temperatura acqua potenza frigorifera [°C] = 7 ÷ 12 e temperatura aria [°C] = 35 | RM1 Condensatore di materiale mix rame-alluminio; impiego: refrigeratore d'acqua SPECIFICHE TECNICHE: condensatore con ventilatori elicoidali RM1 Sistema di controllo a microprocessore di materiale generico; impiego: refrigeratore d'acqua. Incluso: display; schema sinottico; strumentazione di regolazione e controllo SPECIFICHE TECNICHE: sistema di controllo interfacciabile con sistemi esterni di supervisione RM1 Quadro elettrico di materiale generico; geometria: a doppia chiusura; impiego: refrigeratore d'acqua. Incluso: sezionatore generale; cablaggi SPECIFICHE TECNICHE: cablaggi a valle RM1 Basamento di lega ferrosa acciaio zincato; finitura: verniciato; impiego: refrigeratore d'acqua. Incluso: supporti antivibranti SPECIFICHE TECNICHE: lega ferrosa acciaio zincato a caldo RM1 Struttura di contenimento di lega alluminio Peraluman; geometria: pannelli; impiego: refrigeratore d'acqua SPECIFICHE TECNICHE: smontabile | RISORSA MATERIALE | IMPIANTI MECCANICI PRODUZIONE | SISTEMI | REFRIGERATORE D'ACQUA | MATERIALE GENERICO NON RILEVANTE | [6 empty] | MM.02.010.0040.b | Refrigeratori d'acqua condensati ad aria con ventilatori elicoidali, in esecuzione "package" per esterno, composti da: compressori; evaporatore a fascio tubiero o a piastra completo di resistenza antigelo; condensatore in rame-alluminio completo di ventilatori; circuito frigorifero completo di accessori; carica di refrigerante e olio; sistema di controllo a microprocessore con display e schema sinottico, interfacciabile con sistemi esterni di supervisione, completo di strumentazione di regolazione e controllo; quadro elettrico a doppia chiusura con sezionatore generale e cablaggi a valle; basamento in acciaio zincato a caldo e verniciato completo di supporti antivibranti; pannellatura di contenimento in peralluman smontabile. - oltre 38 fino a 46 kW - n° 1 | nd | condensato ad aria | [9 empty] | RM.65.15.42.Sa004.0005.- - RM.65.10.40.Sb003.0005.- - RM.66.00.75.Zb010.0000.- - RM.73.00.00.Za000.0250.- - RM.77.00.20.Za000.0000.- - | 1 | cad | nd | raffrescamento aria - umidificazione aria - | package aria per esterno - | materiale generico non rilevante | pressione sonora massima [dB(A)] = 80.0 nd nd nd - potenza frigorifera [kW] = 38.1 ÷ 46.0 nd - | numero minimo compressori [-] = 1.0 nd nd nd - |  | versione standard - | nd - | refrigeratore in esecuzione package; refrigerante HFC R-407c; compressori alternativi semi-ermetici; distanza misurazione pressione sonora massima misurata [m] = 1; temperatura acqua potenza frigorifera [°C] = 7 ÷ 12 e temperatura aria [°C] = 35 | nd - | nd - | nd - | nd | nd - | NO |  |  |  |  | nd |  |  |  |  | nd | nd | nd |  | nd | nd | nd | compressori; evaporatore a fascio tubiero / a piastra completo di resistenza antigelo; circuito frigorifero completo di accessori; carica di refrigerante; olio | nd | nd | NO | NO
LOM251.RM.66.00.25.Za001.0260.c | Refrigeratore d'acqua condensato ad aria; geometria: versione standard; funzione: raffrescamento aria ¦ umidificazione aria; impiego: package aria per esterno; pressione sonora massima [dB] = 80 ¦ potenza frigorifera [kW] = 46,1 ÷ 55; numero minimo compressori [-] = 1. Componenti: condensatore, sistema di controllo a microprocessore, quadro elettrico, basamento, struttura di contenimento. Incluso: compressori; evaporatore a fascio tubiero / a piastra completo di resistenza antigelo; circuito frigorifero completo di accessori; carica di refrigerante; olio SPECIFICHE TECNICHE: refrigeratore in esecuzione package; refrigerante HFC R-407c; compressori alternativi semi-ermetici; distanza misurazione pressione sonora massima misurata [m] = 1; temperatura acqua potenza frigorifera [°C] = 7 ÷ 12 e temperatura aria [°C] = 35 RM1 Condensatore di materiale mix rame-alluminio; impiego: refrigeratore d'acqua SPECIFICHE TECNICHE: condensatore con ventilatori elicoidali RM1 Sistema di controllo a microprocessore di materiale generico; impiego: refrigeratore d'acqua. Incluso: display; schema sinottico; strumentazione di regolazione e controllo SPECIFICHE TECNICHE: sistema di controllo interfacciabile con sistemi esterni di supervisione RM1 Quadro elettrico di materiale generico; geometria: a doppia chiusura; impiego: refrigeratore d'acqua. Incluso: sezionatore generale; cablaggi SPECIFICHE TECNICHE: cablaggi a valle RM1 Basamento di lega ferrosa acciaio zincato; finitura: verniciato; impiego: refrigeratore d'acqua. Incluso: supporti antivibranti SPECIFICHE TECNICHE: lega ferrosa acciaio zincato a caldo RM1 Struttura di contenimento di lega alluminio Peraluman; geometria: pannelli; impiego: refrigeratore d'acqua SPECIFICHE TECNICHE: smontabile | 1 cad | 17395.02 | 13751 | 0 | RM.66.00.25.Za001.0260.c | Refrigeratore d'acqua condensato ad aria; geometria: versione standard; funzione: raffrescamento aria ¦ umidificazione aria; impiego: package aria per esterno; pressione sonora massima [dB] = 80 ¦ potenza frigorifera [kW] = 46,1 ÷ 55; numero minimo compressori [-] = 1. Componenti: condensatore, sistema di controllo a microprocessore, quadro elettrico, basamento, struttura di contenimento. Incluso: compressori; evaporatore a fascio tubiero / a piastra completo di resistenza antigelo; circuito frigorifero completo di accessori; carica di refrigerante; olio SPECIFICHE TECNICHE: refrigeratore in esecuzione package; refrigerante HFC R-407c; compressori alternativi semi-ermetici; distanza misurazione pressione sonora massima misurata [m] = 1; temperatura acqua potenza frigorifera [°C] = 7 ÷ 12 e temperatura aria [°C] = 35 | RM1 Condensatore di materiale mix rame-alluminio; impiego: refrigeratore d'acqua SPECIFICHE TECNICHE: condensatore con ventilatori elicoidali RM1 Sistema di controllo a microprocessore di materiale generico; impiego: refrigeratore d'acqua. Incluso: display; schema sinottico; strumentazione di regolazione e controllo SPECIFICHE TECNICHE: sistema di controllo interfacciabile con sistemi esterni di supervisione RM1 Quadro elettrico di materiale generico; geometria: a doppia chiusura; impiego: refrigeratore d'acqua. Incluso: sezionatore generale; cablaggi SPECIFICHE TECNICHE: cablaggi a valle RM1 Basamento di lega ferrosa acciaio zincato; finitura: verniciato; impiego: refrigeratore d'acqua. Incluso: supporti antivibranti SPECIFICHE TECNICHE: lega ferrosa acciaio zincato a caldo RM1 Struttura di contenimento di lega alluminio Peraluman; geometria: pannelli; impiego: refrigeratore d'acqua SPECIFICHE TECNICHE: smontabile | RISORSA MATERIALE | IMPIANTI MECCANICI PRODUZIONE | SISTEMI | REFRIGERATORE D'ACQUA | MATERIALE GENERICO NON RILEVANTE | [6 empty] | MM.02.010.0040.c | Refrigeratori d'acqua condensati ad aria con ventilatori elicoidali, in esecuzione "package" per esterno, composti da: compressori; evaporatore a fascio tubiero o a piastra completo di resistenza antigelo; condensatore in rame-alluminio completo di ventilatori; circuito frigorifero completo di accessori; carica di refrigerante e olio; sistema di controllo a microprocessore con display e schema sinottico, interfacciabile con sistemi esterni di supervisione, completo di strumentazione di regolazione e controllo; quadro elettrico a doppia chiusura con sezionatore generale e cablaggi a valle; basamento in acciaio zincato a caldo e verniciato completo di supporti antivibranti; pannellatura di contenimento in peralluman smontabile. - oltre 46 fino a 55 kW - n° 1 | nd | condensato ad aria | [9 empty] | RM.65.15.42.Sa004.0005.- - RM.65.10.40.Sb003.0005.- - RM.66.00.75.Zb010.0000.- - RM.73.00.00.Za000.0250.- - RM.77.00.20.Za000.0000.- - | 1 | cad | nd | raffrescamento aria - umidificazione aria - | package aria per esterno - | materiale generico non rilevante | pressione sonora massima [dB(A)] = 80.0 nd nd nd - potenza frigorifera [kW] = 46.1 ÷ 55.0 nd - | numero minimo compressori [-] = 1.0 nd nd nd - |  | versione standard - | nd - | refrigeratore in esecuzione package; refrigerante HFC R-407c; compressori alternativi semi-ermetici; distanza misurazione pressione sonora massima misurata [m] = 1; temperatura acqua potenza frigorifera [°C] = 7 ÷ 12 e temperatura aria [°C] = 35 | nd - | nd - | nd - | nd | nd - | NO |  |  |  |  | nd |  |  |  |  | nd | nd | nd |  | nd | nd | nd | compressori; evaporatore a fascio tubiero / a piastra completo di resistenza antigelo; circuito frigorifero completo di accessori; carica di refrigerante; olio | nd | nd | NO | NO
LOM251.RM.66.00.25.Za001.0260.d | Refrigeratore d'acqua condensato ad aria; geometria: versione standard; funzione: raffrescamento aria ¦ umidificazione aria; impiego: package aria per esterno; pressione sonora massima [dB] = 80 ¦ potenza frigorifera [kW] = 55,1 ÷ 64; numero minimo compressori [-] = 1. Componenti: condensatore, sistema di controllo a microprocessore, quadro elettrico, basamento, struttura di contenimento. Incluso: compressori; evaporatore a fascio tubiero / a piastra completo di resistenza antigelo; circuito frigorifero completo di accessori; carica di refrigerante; olio SPECIFICHE TECNICHE: refrigeratore in esecuzione package; refrigerante HFC R-407c; compressori alternativi semi-ermetici; distanza misurazione pressione sonora massima misurata [m] = 1; temperatura acqua potenza frigorifera [°C] = 7 ÷ 12 e temperatura aria [°C] = 35 RM1 Condensatore di materiale mix rame-alluminio; impiego: refrigeratore d'acqua SPECIFICHE TECNICHE: condensatore con ventilatori elicoidali RM1 Sistema di controllo a microprocessore di materiale generico; impiego: refrigeratore d'acqua. Incluso: display; schema sinottico; strumentazione di regolazione e controllo SPECIFICHE TECNICHE: sistema di controllo interfacciabile con sistemi esterni di supervisione RM1 Quadro elettrico di materiale generico; geometria: a doppia chiusura; impiego: refrigeratore d'acqua. Incluso: sezionatore generale; cablaggi SPECIFICHE TECNICHE: cablaggi a valle RM1 Basamento di lega ferrosa acciaio zincato; finitura: verniciato; impiego: refrigeratore d'acqua. Incluso: supporti antivibranti SPECIFICHE TECNICHE: lega ferrosa acciaio zincato a caldo RM1 Struttura di contenimento di lega alluminio Peraluman; geometria: pannelli; impiego: refrigeratore d'acqua SPECIFICHE TECNICHE: smontabile | 1 cad | 18101.67 | 14309.62 | 0 | RM.66.00.25.Za001.0260.d | Refrigeratore d'acqua condensato ad aria; geometria: versione standard; funzione: raffrescamento aria ¦ umidificazione aria; impiego: package aria per esterno; pressione sonora massima [dB] = 80 ¦ potenza frigorifera [kW] = 55,1 ÷ 64; numero minimo compressori [-] = 1. Componenti: condensatore, sistema di controllo a microprocessore, quadro elettrico, basamento, struttura di contenimento. Incluso: compressori; evaporatore a fascio tubiero / a piastra completo di resistenza antigelo; circuito frigorifero completo di accessori; carica di refrigerante; olio SPECIFICHE TECNICHE: refrigeratore in esecuzione package; refrigerante HFC R-407c; compressori alternativi semi-ermetici; distanza misurazione pressione sonora massima misurata [m] = 1; temperatura acqua potenza frigorifera [°C] = 7 ÷ 12 e temperatura aria [°C] = 35 | RM1 Condensatore di materiale mix rame-alluminio; impiego: refrigeratore d'acqua SPECIFICHE TECNICHE: condensatore con ventilatori elicoidali RM1 Sistema di controllo a microprocessore di materiale generico; impiego: refrigeratore d'acqua. Incluso: display; schema sinottico; strumentazione di regolazione e controllo SPECIFICHE TECNICHE: sistema di controllo interfacciabile con sistemi esterni di supervisione RM1 Quadro elettrico di materiale generico; geometria: a doppia chiusura; impiego: refrigeratore d'acqua. Incluso: sezionatore generale; cablaggi SPECIFICHE TECNICHE: cablaggi a valle RM1 Basamento di lega ferrosa acciaio zincato; finitura: verniciato; impiego: refrigeratore d'acqua. Incluso: supporti antivibranti SPECIFICHE TECNICHE: lega ferrosa acciaio zincato a caldo RM1 Struttura di contenimento di lega alluminio Peraluman; geometria: pannelli; impiego: refrigeratore d'acqua SPECIFICHE TECNICHE: smontabile | RISORSA MATERIALE | IMPIANTI MECCANICI PRODUZIONE | SISTEMI | REFRIGERATORE D'ACQUA | MATERIALE GENERICO NON RILEVANTE | [6 empty] | MM.02.010.0040.d | Refrigeratori d'acqua condensati ad aria con ventilatori elicoidali, in esecuzione "package" per esterno, composti da: compressori; evaporatore a fascio tubiero o a piastra completo di resistenza antigelo; condensatore in rame-alluminio completo di ventilatori; circuito frigorifero completo di accessori; carica di refrigerante e olio; sistema di controllo a microprocessore con display e schema sinottico, interfacciabile con sistemi esterni di supervisione, completo di strumentazione di regolazione e controllo; quadro elettrico a doppia chiusura con sezionatore generale e cablaggi a valle; basamento in acciaio zincato a caldo e verniciato completo di supporti antivibranti; pannellatura di contenimento in peralluman smontabile. - oltre 55 fino a 64 kW - n° 1 | nd | condensato ad aria | [9 empty] | RM.65.15.42.Sa004.0005.- - RM.65.10.40.Sb003.0005.- - RM.66.00.75.Zb010.0000.- - RM.73.00.00.Za000.0250.- - RM.77.00.20.Za000.0000.- - | 1 | cad | nd | raffrescamento aria - umidificazione aria - | package aria per esterno - | materiale generico non rilevante | potenza frigorifera [kW] = 55.1 ÷ 64.0 nd - pressione sonora massima [dB(A)] = 80.0 nd nd nd - | numero minimo compressori [-] = 1.0 nd nd nd - |  | versione standard - | nd - | refrigeratore in esecuzione package; refrigerante HFC R-407c; compressori alternativi semi-ermetici; distanza misurazione pressione sonora massima misurata [m] = 1; temperatura acqua potenza frigorifera [°C] = 7 ÷ 12 e temperatura aria [°C] = 35 | nd - | nd - | nd - | nd | nd - | NO |  |  |  |  | nd |  |  |  |  | nd | nd | nd |  | nd | nd | nd | compressori; evaporatore a fascio tubiero / a piastra completo di resistenza antigelo; circuito frigorifero completo di accessori; carica di refrigerante; olio | nd | nd | NO | NO
LOM251.RM.66.00.25.Za001.0260.e | Refrigeratore d'acqua condensato ad aria; geometria: versione standard; funzione: raffrescamento aria ¦ umidificazione aria; impiego: package aria per esterno; pressione sonora massima [dB] = 80 ¦ potenza frigorifera [kW] = 64,1 ÷ 73; numero minimo compressori [-] = 2. Componenti: condensatore, sistema di controllo a microprocessore, quadro elettrico, basamento, struttura di contenimento. Incluso: compressori; evaporatore a fascio tubiero / a piastra completo di resistenza antigelo; circuito frigorifero completo di accessori; carica di refrigerante; olio SPECIFICHE TECNICHE: refrigeratore in esecuzione package; refrigerante HFC R-407c; compressori alternativi semi-ermetici; distanza misurazione pressione sonora massima misurata [m] = 1; temperatura acqua potenza frigorifera [°C] = 7 ÷ 12 e temperatura aria [°C] = 35 RM1 Condensatore di materiale mix rame-alluminio; impiego: refrigeratore d'acqua SPECIFICHE TECNICHE: condensatore con ventilatori elicoidali RM1 Sistema di controllo a microprocessore di materiale generico; impiego: refrigeratore d'acqua. Incluso: display; schema sinottico; strumentazione di regolazione e controllo SPECIFICHE TECNICHE: sistema di controllo interfacciabile con sistemi esterni di supervisione RM1 Quadro elettrico di materiale generico; geometria: a doppia chiusura; impiego: refrigeratore d'acqua. Incluso: sezionatore generale; cablaggi SPECIFICHE TECNICHE: cablaggi a valle RM1 Basamento di lega ferrosa acciaio zincato; finitura: verniciato; impiego: refrigeratore d'acqua. Incluso: supporti antivibranti SPECIFICHE TECNICHE: lega ferrosa acciaio zincato a caldo RM1 Struttura di contenimento di lega alluminio Peraluman; geometria: pannelli; impiego: refrigeratore d'acqua SPECIFICHE TECNICHE: smontabile | 1 cad | 21470.74 | 16972.91 | 0 | RM.66.00.25.Za001.0260.e | Refrigeratore d'acqua condensato ad aria; geometria: versione standard; funzione: raffrescamento aria ¦ umidificazione aria; impiego: package aria per esterno; pressione sonora massima [dB] = 80 ¦ potenza frigorifera [kW] = 64,1 ÷ 73; numero minimo compressori [-] = 2. Componenti: condensatore, sistema di controllo a microprocessore, quadro elettrico, basamento, struttura di contenimento. Incluso: compressori; evaporatore a fascio tubiero / a piastra completo di resistenza antigelo; circuito frigorifero completo di accessori; carica di refrigerante; olio SPECIFICHE TECNICHE: refrigeratore in esecuzione package; refrigerante HFC R-407c; compressori alternativi semi-ermetici; distanza misurazione pressione sonora massima misurata [m] = 1; temperatura acqua potenza frigorifera [°C] = 7 ÷ 12 e temperatura aria [°C] = 35 | RM1 Condensatore di materiale mix rame-alluminio; impiego: refrigeratore d'acqua SPECIFICHE TECNICHE: condensatore con ventilatori elicoidali RM1 Sistema di controllo a microprocessore di materiale generico; impiego: refrigeratore d'acqua. Incluso: display; schema sinottico; strumentazione di regolazione e controllo SPECIFICHE TECNICHE: sistema di controllo interfacciabile con sistemi esterni di supervisione RM1 Quadro elettrico di materiale generico; geometria: a doppia chiusura; impiego: refrigeratore d'acqua. Incluso: sezionatore generale; cablaggi SPECIFICHE TECNICHE: cablaggi a valle RM1 Basamento di lega ferrosa acciaio zincato; finitura: verniciato; impiego: refrigeratore d'acqua. Incluso: supporti antivibranti SPECIFICHE TECNICHE: lega ferrosa acciaio zincato a caldo RM1 Struttura di contenimento di lega alluminio Peraluman; geometria: pannelli; impiego: refrigeratore d'acqua SPECIFICHE TECNICHE: smontabile | RISORSA MATERIALE | IMPIANTI MECCANICI PRODUZIONE | SISTEMI | REFRIGERATORE D'ACQUA | MATERIALE GENERICO NON RILEVANTE | [6 empty] | MM.02.010.0040.e | Refrigeratori d'acqua condensati ad aria con ventilatori elicoidali, in esecuzione "package" per esterno, composti da: compressori; evaporatore a fascio tubiero o a piastra completo di resistenza antigelo; condensatore in rame-alluminio completo di ventilatori; circuito frigorifero completo di accessori; carica di refrigerante e olio; sistema di controllo a microprocessore con display e schema sinottico, interfacciabile con sistemi esterni di supervisione, completo di strumentazione di regolazione e controllo; quadro elettrico a doppia chiusura con sezionatore generale e cablaggi a valle; basamento in acciaio zincato a caldo e verniciato completo di supporti antivibranti; pannellatura di contenimento in peralluman smontabile. - oltre 64 fino a 73 kW - n° 2 | nd | condensato ad aria | [9 empty] | RM.65.15.42.Sa004.0005.- - RM.65.10.40.Sb003.0005.- - RM.66.00.75.Zb010.0000.- - RM.73.00.00.Za000.0250.- - RM.77.00.20.Za000.0000.- - | 1 | cad | nd | raffrescamento aria - umidificazione aria - | package aria per esterno - | materiale generico non rilevante | potenza frigorifera [kW] = 64.1 ÷ 73.0 nd - pressione sonora massima [dB(A)] = 80.0 nd nd nd - | numero minimo compressori [-] = 2.0 nd nd nd - |  | versione standard - | nd - | refrigeratore in esecuzione package; refrigerante HFC R-407c; compressori alternativi semi-ermetici; distanza misurazione pressione sonora massima misurata [m] = 1; temperatura acqua potenza frigorifera [°C] = 7 ÷ 12 e temperatura aria [°C] = 35 | nd - | nd - | nd - | nd | nd - | NO |  |  |  |  | nd |  |  |  |  | nd | nd | nd |  | nd | nd | nd | compressori; evaporatore a fascio tubiero / a piastra completo di resistenza antigelo; circuito frigorifero completo di accessori; carica di refrigerante; olio | nd | nd | NO | NO
LOM251.RM.66.00.25.Za001.0260.f | Refrigeratore d'acqua condensato ad aria; geometria: versione standard; funzione: raffrescamento aria ¦ umidificazione aria; impiego: package aria per esterno; pressione sonora massima [dB] = 80 ¦ potenza frigorifera [kW] = 73,1 ÷ 82; numero minimo compressori [-] = 1. Componenti: condensatore, sistema di controllo a microprocessore, quadro elettrico, basamento, struttura di contenimento. Incluso: compressori; evaporatore a fascio tubiero / a piastra completo di resistenza antigelo; circuito frigorifero completo di accessori; carica di refrigerante; olio SPECIFICHE TECNICHE: refrigeratore in esecuzione package; refrigerante HFC R-407c; compressori alternativi semi-ermetici; distanza misurazione pressione sonora massima misurata [m] = 1; temperatura acqua potenza frigorifera [°C] = 7 ÷ 12 e temperatura aria [°C] = 35 RM1 Condensatore di materiale mix rame-alluminio; impiego: refrigeratore d'acqua SPECIFICHE TECNICHE: condensatore con ventilatori elicoidali RM1 Sistema di controllo a microprocessore di materiale generico; impiego: refrigeratore d'acqua. Incluso: display; schema sinottico; strumentazione di regolazione e controllo SPECIFICHE TECNICHE: sistema di controllo interfacciabile con sistemi esterni di supervisione RM1 Quadro elettrico di materiale generico; geometria: a doppia chiusura; impiego: refrigeratore d'acqua. Incluso: sezionatore generale; cablaggi SPECIFICHE TECNICHE: cablaggi a valle RM1 Basamento di lega ferrosa acciaio zincato; finitura: verniciato; impiego: refrigeratore d'acqua. Incluso: supporti antivibranti SPECIFICHE TECNICHE: lega ferrosa acciaio zincato a caldo RM1 Struttura di contenimento di lega alluminio Peraluman; geometria: pannelli; impiego: refrigeratore d'acqua SPECIFICHE TECNICHE: smontabile | 1 cad | 20221.62 | 15985.47 | 0 | RM.66.00.25.Za001.0260.f | Refrigeratore d'acqua condensato ad aria; geometria: versione standard; funzione: raffrescamento aria ¦ umidificazione aria; impiego: package aria per esterno; pressione sonora massima [dB] = 80 ¦ potenza frigorifera [kW] = 73,1 ÷ 82; numero minimo compressori [-] = 1. Componenti: condensatore, sistema di controllo a microprocessore, quadro elettrico, basamento, struttura di contenimento. Incluso: compressori; evaporatore a fascio tubiero / a piastra completo di resistenza antigelo; circuito frigorifero completo di accessori; carica di refrigerante; olio SPECIFICHE TECNICHE: refrigeratore in esecuzione package; refrigerante HFC R-407c; compressori alternativi semi-ermetici; distanza misurazione pressione sonora massima misurata [m] = 1; temperatura acqua potenza frigorifera [°C] = 7 ÷ 12 e temperatura aria [°C] = 35 | RM1 Condensatore di materiale mix rame-alluminio; impiego: refrigeratore d'acqua SPECIFICHE TECNICHE: condensatore con ventilatori elicoidali RM1 Sistema di controllo a microprocessore di materiale generico; impiego: refrigeratore d'acqua. Incluso: display; schema sinottico; strumentazione di regolazione e controllo SPECIFICHE TECNICHE: sistema di controllo interfacciabile con sistemi esterni di supervisione RM1 Quadro elettrico di materiale generico; geometria: a doppia chiusura; impiego: refrigeratore d'acqua. Incluso: sezionatore generale; cablaggi SPECIFICHE TECNICHE: cablaggi a valle RM1 Basamento di lega ferrosa acciaio zincato; finitura: verniciato; impiego: refrigeratore d'acqua. Incluso: supporti antivibranti SPECIFICHE TECNICHE: lega ferrosa acciaio zincato a caldo RM1 Struttura di contenimento di lega alluminio Peraluman; geometria: pannelli; impiego: refrigeratore d'acqua SPECIFICHE TECNICHE: smontabile | RISORSA MATERIALE | IMPIANTI MECCANICI PRODUZIONE | SISTEMI | REFRIGERATORE D'ACQUA | MATERIALE GENERICO NON RILEVANTE | [6 empty] | MM.02.010.0040.f | Refrigeratori d'acqua condensati ad aria con ventilatori elicoidali, in esecuzione "package" per esterno, composti da: compressori; evaporatore a fascio tubiero o a piastra completo di resistenza antigelo; condensatore in rame-alluminio completo di ventilatori; circuito frigorifero completo di accessori; carica di refrigerante e olio; sistema di controllo a microprocessore con display e schema sinottico, interfacciabile con sistemi esterni di supervisione, completo di strumentazione di regolazione e controllo; quadro elettrico a doppia chiusura con sezionatore generale e cablaggi a valle; basamento in acciaio zincato a caldo e verniciato completo di supporti antivibranti; pannellatura di contenimento in peralluman smontabile. - oltre 73 fino a 82 kW - n° 1 | nd | condensato ad aria | [9 empty] | RM.65.15.42.Sa004.0005.- - RM.65.10.40.Sb003.0005.- - RM.66.00.75.Zb010.0000.- - RM.73.00.00.Za000.0250.- - RM.77.00.20.Za000.0000.- - | 1 | cad | nd | raffrescamento aria - umidificazione aria - | package aria per esterno - | materiale generico non rilevante | potenza frigorifera [kW] = 73.1 ÷ 82.0 nd - pressione sonora massima [dB(A)] = 80.0 nd nd nd - | numero minimo compressori [-] = 1.0 nd nd nd - |  | versione standard - | nd - | refrigeratore in esecuzione package; refrigerante HFC R-407c; compressori alternativi semi-ermetici; distanza misurazione pressione sonora massima misurata [m] = 1; temperatura acqua potenza frigorifera [°C] = 7 ÷ 12 e temperatura aria [°C] = 35 | nd - | nd - | nd - | nd | nd - | NO |  |  |  |  | nd |  |  |  |  | nd | nd | nd |  | nd | nd | nd | compressori; evaporatore a fascio tubiero / a piastra completo di resistenza antigelo; circuito frigorifero completo di accessori; carica di refrigerante; olio | nd | nd | NO | NO
LOM251.RM.66.00.25.Za001.0260.g | Refrigeratore d'acqua condensato ad aria; geometria: versione standard; funzione: raffrescamento aria ¦ umidificazione aria; impiego: package aria per esterno; pressione sonora massima [dB] = 80 ¦ potenza frigorifera [kW] = 82,1 ÷ 92; numero minimo compressori [-] = 1. Componenti: condensatore, sistema di controllo a microprocessore, quadro elettrico, basamento, struttura di contenimento. Incluso: compressori; evaporatore a fascio tubiero / a piastra completo di resistenza antigelo; circuito frigorifero completo di accessori; carica di refrigerante; olio SPECIFICHE TECNICHE: refrigeratore in esecuzione package; refrigerante HFC R-407c; compressori alternativi semi-ermetici; distanza misurazione pressione sonora massima misurata [m] = 1; temperatura acqua potenza frigorifera [°C] = 7 ÷ 12 e temperatura aria [°C] = 35 RM1 Condensatore di materiale mix rame-alluminio; impiego: refrigeratore d'acqua SPECIFICHE TECNICHE: condensatore con ventilatori elicoidali RM1 Sistema di controllo a microprocessore di materiale generico; impiego: refrigeratore d'acqua. Incluso: display; schema sinottico; strumentazione di regolazione e controllo SPECIFICHE TECNICHE: sistema di controllo interfacciabile con sistemi esterni di supervisione RM1 Quadro elettrico di materiale generico; geometria: a doppia chiusura; impiego: refrigeratore d'acqua. Incluso: sezionatore generale; cablaggi SPECIFICHE TECNICHE: cablaggi a valle RM1 Basamento di lega ferrosa acciaio zincato; finitura: verniciato; impiego: refrigeratore d'acqua. Incluso: supporti antivibranti SPECIFICHE TECNICHE: lega ferrosa acciaio zincato a caldo RM1 Struttura di contenimento di lega alluminio Peraluman; geometria: pannelli; impiego: refrigeratore d'acqua SPECIFICHE TECNICHE: smontabile | 1 cad | 21089.51 | 16671.55 | 0 | RM.66.00.25.Za001.0260.g | Refrigeratore d'acqua condensato ad aria; geometria: versione standard; funzione: raffrescamento aria ¦ umidificazione aria; impiego: package aria per esterno; pressione sonora massima [dB] = 80 ¦ potenza frigorifera [kW] = 82,1 ÷ 92; numero minimo compressori [-] = 1. Componenti: condensatore, sistema di controllo a microprocessore, quadro elettrico, basamento, struttura di contenimento. Incluso: compressori; evaporatore a fascio tubiero / a piastra completo di resistenza antigelo; circuito frigorifero completo di accessori; carica di refrigerante; olio SPECIFICHE TECNICHE: refrigeratore in esecuzione package; refrigerante HFC R-407c; compressori alternativi semi-ermetici; distanza misurazione pressione sonora massima misurata [m] = 1; temperatura acqua potenza frigorifera [°C] = 7 ÷ 12 e temperatura aria [°C] = 35 | RM1 Condensatore di materiale mix rame-alluminio; impiego: refrigeratore d'acqua SPECIFICHE TECNICHE: condensatore con ventilatori elicoidali RM1 Sistema di controllo a microprocessore di materiale generico; impiego: refrigeratore d'acqua. Incluso: display; schema sinottico; strumentazione di regolazione e controllo SPECIFICHE TECNICHE: sistema di controllo interfacciabile con sistemi esterni di supervisione RM1 Quadro elettrico di materiale generico; geometria: a doppia chiusura; impiego: refrigeratore d'acqua. Incluso: sezionatore generale; cablaggi SPECIFICHE TECNICHE: cablaggi a valle RM1 Basamento di lega ferrosa acciaio zincato; finitura: verniciato; impiego: refrigeratore d'acqua. Incluso: supporti antivibranti SPECIFICHE TECNICHE: lega ferrosa acciaio zincato a caldo RM1 Struttura di contenimento di lega alluminio Peraluman; geometria: pannelli; impiego: refrigeratore d'acqua SPECIFICHE TECNICHE: smontabile | RISORSA MATERIALE | IMPIANTI MECCANICI PRODUZIONE | SISTEMI | REFRIGERATORE D'ACQUA | MATERIALE GENERICO NON RILEVANTE | [6 empty] | MM.02.010.0040.g | Refrigeratori d'acqua condensati ad aria con ventilatori elicoidali, in esecuzione "package" per esterno, composti da: compressori; evaporatore a fascio tubiero o a piastra completo di resistenza antigelo; condensatore in rame-alluminio completo di ventilatori; circuito frigorifero completo di accessori; carica di refrigerante e olio; sistema di controllo a microprocessore con display e schema sinottico, interfacciabile con sistemi esterni di supervisione, completo di strumentazione di regolazione e controllo; quadro elettrico a doppia chiusura con sezionatore generale e cablaggi a valle; basamento in acciaio zincato a caldo e verniciato completo di supporti antivibranti; pannellatura di contenimento in peralluman smontabile. - oltre 82 fino a 92 kW - n° 1 | nd | condensato ad aria | [9 empty] | RM.65.15.42.Sa004.0005.- - RM.65.10.40.Sb003.0005.- - RM.66.00.75.Zb010.0000.- - RM.73.00.00.Za000.0250.- - RM.77.00.20.Za000.0000.- - | 1 | cad | nd | raffrescamento aria - umidificazione aria - | package aria per esterno - | materiale generico non rilevante | potenza frigorifera [kW] = 82.1 ÷ 92.0 nd - pressione sonora massima [dB(A)] = 80.0 nd nd nd - | numero minimo compressori [-] = 1.0 nd nd nd - |  | versione standard - | nd - | refrigeratore in esecuzione package; refrigerante HFC R-407c; compressori alternativi semi-ermetici; distanza misurazione pressione sonora massima misurata [m] = 1; temperatura acqua potenza frigorifera [°C] = 7 ÷ 12 e temperatura aria [°C] = 35 | nd - | nd - | nd - | nd | nd - | NO |  |  |  |  | nd |  |  |  |  | nd | nd | nd |  | nd | nd | nd | compressori; evaporatore a fascio tubiero / a piastra completo di resistenza antigelo; circuito frigorifero completo di accessori; carica di refrigerante; olio | nd | nd | NO | NO
LOM251.RM.66.00.25.Za001.0260.h | Refrigeratore d'acqua condensato ad aria; geometria: versione standard; funzione: raffrescamento aria ¦ umidificazione aria; impiego: package aria per esterno; pressione sonora massima [dB] = 80 ¦ potenza frigorifera [kW] = 82,1 ÷ 92; numero minimo compressori [-] = 2. Componenti: condensatore, sistema di controllo a microprocessore, quadro elettrico, basamento, struttura di contenimento. Incluso: compressori; evaporatore a fascio tubiero / a piastra completo di resistenza antigelo; circuito frigorifero completo di accessori; carica di refrigerante; olio SPECIFICHE TECNICHE: refrigeratore in esecuzione package; refrigerante HFC R-407c; compressori alternativi semi-ermetici; distanza misurazione pressione sonora massima misurata [m] = 1; temperatura acqua potenza frigorifera [°C] = 7 ÷ 12 e temperatura aria [°C] = 35 RM1 Condensatore di materiale mix rame-alluminio; impiego: refrigeratore d'acqua SPECIFICHE TECNICHE: condensatore con ventilatori elicoidali RM1 Sistema di controllo a microprocessore di materiale generico; impiego: refrigeratore d'acqua. Incluso: display; schema sinottico; strumentazione di regolazione e controllo SPECIFICHE TECNICHE: sistema di controllo interfacciabile con sistemi esterni di supervisione RM1 Quadro elettrico di materiale generico; geometria: a doppia chiusura; impiego: refrigeratore d'acqua. Incluso: sezionatore generale; cablaggi SPECIFICHE TECNICHE: cablaggi a valle RM1 Basamento di lega ferrosa acciaio zincato; finitura: verniciato; impiego: refrigeratore d'acqua. Incluso: supporti antivibranti SPECIFICHE TECNICHE: lega ferrosa acciaio zincato a caldo RM1 Struttura di contenimento di lega alluminio Peraluman; geometria: pannelli; impiego: refrigeratore d'acqua SPECIFICHE TECNICHE: smontabile | 1 cad | 23533.48 | 18603.54 | 0 | RM.66.00.25.Za001.0260.h | Refrigeratore d'acqua condensato ad aria; geometria: versione standard; funzione: raffrescamento aria ¦ umidificazione aria; impiego: package aria per esterno; pressione sonora massima [dB] = 80 ¦ potenza frigorifera [kW] = 82,1 ÷ 92; numero minimo compressori [-] = 2. Componenti: condensatore, sistema di controllo a microprocessore, quadro elettrico, basamento, struttura di contenimento. Incluso: compressori; evaporatore a fascio tubiero / a piastra completo di resistenza antigelo; circuito frigorifero completo di accessori; carica di refrigerante; olio SPECIFICHE TECNICHE: refrigeratore in esecuzione package; refrigerante HFC R-407c; compressori alternativi semi-ermetici; distanza misurazione pressione sonora massima misurata [m] = 1; temperatura acqua potenza frigorifera [°C] = 7 ÷ 12 e temperatura aria [°C] = 35 | RM1 Condensatore di materiale mix rame-alluminio; impiego: refrigeratore d'acqua SPECIFICHE TECNICHE: condensatore con ventilatori elicoidali RM1 Sistema di controllo a microprocessore di materiale generico; impiego: refrigeratore d'acqua. Incluso: display; schema sinottico; strumentazione di regolazione e controllo SPECIFICHE TECNICHE: sistema di controllo interfacciabile con sistemi esterni di supervisione RM1 Quadro elettrico di materiale generico; geometria: a doppia chiusura; impiego: refrigeratore d'acqua. Incluso: sezionatore generale; cablaggi SPECIFICHE TECNICHE: cablaggi a valle RM1 Basamento di lega ferrosa acciaio zincato; finitura: verniciato; impiego: refrigeratore d'acqua. Incluso: supporti antivibranti SPECIFICHE TECNICHE: lega ferrosa acciaio zincato a caldo RM1 Struttura di contenimento di lega alluminio Peraluman; geometria: pannelli; impiego: refrigeratore d'acqua SPECIFICHE TECNICHE: smontabile | RISORSA MATERIALE | IMPIANTI MECCANICI PRODUZIONE | SISTEMI | REFRIGERATORE D'ACQUA | MATERIALE GENERICO NON RILEVANTE | [6 empty] | MM.02.010.0040.h | Refrigeratori d'acqua condensati ad aria con ventilatori elicoidali, in esecuzione "package" per esterno, composti da: compressori; evaporatore a fascio tubiero o a piastra completo di resistenza antigelo; condensatore in rame-alluminio completo di ventilatori; circuito frigorifero completo di accessori; carica di refrigerante e olio; sistema di controllo a microprocessore con display e schema sinottico, interfacciabile con sistemi esterni di supervisione, completo di strumentazione di regolazione e controllo; quadro elettrico a doppia chiusura con sezionatore generale e cablaggi a valle; basamento in acciaio zincato a caldo e verniciato completo di supporti antivibranti; pannellatura di contenimento in peralluman smontabile. - oltre 82 fino a 92 kW - n° 2 | nd | condensato ad aria | [9 empty] | RM.65.15.42.Sa004.0005.- - RM.65.10.40.Sb003.0005.- - RM.66.00.75.Zb010.0000.- - RM.73.00.00.Za000.0250.- - RM.77.00.20.Za000.0000.- - | 1 | cad | nd | raffrescamento aria - umidificazione aria - | package aria per esterno - | materiale generico non rilevante | potenza frigorifera [kW] = 82.1 ÷ 92.0 nd - pressione sonora massima [dB(A)] = 80.0 nd nd nd - | numero minimo compressori [-] = 2.0 nd nd nd - |  | versione standard - | nd - | refrigeratore in esecuzione package; refrigerante HFC R-407c; compressori alternativi semi-ermetici; distanza misurazione pressione sonora massima misurata [m] = 1; temperatura acqua potenza frigorifera [°C] = 7 ÷ 12 e temperatura aria [°C] = 35 | nd - | nd - | nd - | nd | nd - | NO |  |  |  |  | nd |  |  |  |  | nd | nd | nd |  | nd | nd | nd | compressori; evaporatore a fascio tubiero / a piastra completo di resistenza antigelo; circuito frigorifero completo di accessori; carica di refrigerante; olio | nd | nd | NO | NO
LOM251.RM.66.00.25.Za001.0260.i | Refrigeratore d'acqua condensato ad aria; geometria: versione standard; funzione: raffrescamento aria ¦ umidificazione aria; impiego: package aria per esterno; pressione sonora massima [dB] = 80 ¦ potenza frigorifera [kW] = 92,1 ÷ 104; numero minimo compressori [-] = 1. Componenti: condensatore, sistema di controllo a microprocessore, quadro elettrico, basamento, struttura di contenimento. Incluso: compressori; evaporatore a fascio tubiero / a piastra completo di resistenza antigelo; circuito frigorifero completo di accessori; carica di refrigerante; olio SPECIFICHE TECNICHE: refrigeratore in esecuzione package; refrigerante HFC R-407c; compressori alternativi semi-ermetici; distanza misurazione pressione sonora massima misurata [m] = 1; temperatura acqua potenza frigorifera [°C] = 7 ÷ 12 e temperatura aria [°C] = 35 RM1 Condensatore di materiale mix rame-alluminio; impiego: refrigeratore d'acqua SPECIFICHE TECNICHE: condensatore con ventilatori elicoidali RM1 Sistema di controllo a microprocessore di materiale generico; impiego: refrigeratore d'acqua. Incluso: display; schema sinottico; strumentazione di regolazione e controllo SPECIFICHE TECNICHE: sistema di controllo interfacciabile con sistemi esterni di supervisione RM1 Quadro elettrico di materiale generico; geometria: a doppia chiusura; impiego: refrigeratore d'acqua. Incluso: sezionatore generale; cablaggi SPECIFICHE TECNICHE: cablaggi a valle RM1 Basamento di lega ferrosa acciaio zincato; finitura: verniciato; impiego: refrigeratore d'acqua. Incluso: supporti antivibranti SPECIFICHE TECNICHE: lega ferrosa acciaio zincato a caldo RM1 Struttura di contenimento di lega alluminio Peraluman; geometria: pannelli; impiego: refrigeratore d'acqua SPECIFICHE TECNICHE: smontabile | 1 cad | 22013.18 | 17401.72 | 0 | RM.66.00.25.Za001.0260.i | Refrigeratore d'acqua condensato ad aria; geometria: versione standard; funzione: raffrescamento aria ¦ umidificazione aria; impiego: package aria per esterno; pressione sonora massima [dB] = 80 ¦ potenza frigorifera [kW] = 92,1 ÷ 104; numero minimo compressori [-] = 1. Componenti: condensatore, sistema di controllo a microprocessore, quadro elettrico, basamento, struttura di contenimento. Incluso: compressori; evaporatore a fascio tubiero / a piastra completo di resistenza antigelo; circuito frigorifero completo di accessori; carica di refrigerante; olio SPECIFICHE TECNICHE: refrigeratore in esecuzione package; refrigerante HFC R-407c; compressori alternativi semi-ermetici; distanza misurazione pressione sonora massima misurata [m] = 1; temperatura acqua potenza frigorifera [°C] = 7 ÷ 12 e temperatura aria [°C] = 35 | RM1 Condensatore di materiale mix rame-alluminio; impiego: refrigeratore d'acqua SPECIFICHE TECNICHE: condensatore con ventilatori elicoidali RM1 Sistema di controllo a microprocessore di materiale generico; impiego: refrigeratore d'acqua. Incluso: display; schema sinottico; strumentazione di regolazione e controllo SPECIFICHE TECNICHE: sistema di controllo interfacciabile con sistemi esterni di supervisione RM1 Quadro elettrico di materiale generico; geometria: a doppia chiusura; impiego: refrigeratore d'acqua. Incluso: sezionatore generale; cablaggi SPECIFICHE TECNICHE: cablaggi a valle RM1 Basamento di lega ferrosa acciaio zincato; finitura: verniciato; impiego: refrigeratore d'acqua. Incluso: supporti antivibranti SPECIFICHE TECNICHE: lega ferrosa acciaio zincato a caldo RM1 Struttura di contenimento di lega alluminio Peraluman; geometria: pannelli; impiego: refrigeratore d'acqua SPECIFICHE TECNICHE: smontabile | RISORSA MATERIALE | IMPIANTI MECCANICI PRODUZIONE | SISTEMI | REFRIGERATORE D'ACQUA | MATERIALE GENERICO NON RILEVANTE | [6 empty] | MM.02.010.0040.i | Refrigeratori d'acqua condensati ad aria con ventilatori elicoidali, in esecuzione "package" per esterno, composti da: compressori; evaporatore a fascio tubiero o a piastra completo di resistenza antigelo; condensatore in rame-alluminio completo di ventilatori; circuito frigorifero completo di accessori; carica di refrigerante e olio; sistema di controllo a microprocessore con display e schema sinottico, interfacciabile con sistemi esterni di supervisione, completo di strumentazione di regolazione e controllo; quadro elettrico a doppia chiusura con sezionatore generale e cablaggi a valle; basamento in acciaio zincato a caldo e verniciato completo di supporti antivibranti; pannellatura di contenimento in peralluman smontabile. - oltre 92 fino a 104 kW - n° 1 | nd | condensato ad aria | [9 empty] | RM.65.15.42.Sa004.0005.- - RM.65.10.40.Sb003.0005.- - RM.66.00.75.Zb010.0000.- - RM.73.00.00.Za000.0250.- - RM.77.00.20.Za000.0000.- - | 1 | cad | nd | raffrescamento aria - umidificazione aria - | package aria per esterno - | materiale generico non rilevante | pressione sonora massima [dB(A)] = 80.0 nd nd nd - potenza frigorifera [kW] = 92.1 ÷ 104.0 nd - | numero minimo compressori [-] = 1.0 nd nd nd - |  | versione standard - | nd - | refrigeratore in esecuzione package; refrigerante HFC R-407c; compressori alternativi semi-ermetici; distanza misurazione pressione sonora massima misurata [m] = 1; temperatura acqua potenza frigorifera [°C] = 7 ÷ 12 e temperatura aria [°C] = 35 | nd - | nd - | nd - | nd | nd - | NO |  |  |  |  | nd |  |  |  |  | nd | nd | nd |  | nd | nd | nd | compressori; evaporatore a fascio tubiero / a piastra completo di resistenza antigelo; circuito frigorifero completo di accessori; carica di refrigerante; olio | nd | nd | NO | NO
LOM251.RM.66.00.25.Za001.0260.j | Refrigeratore d'acqua condensato ad aria; geometria: versione standard; funzione: raffrescamento aria ¦ umidificazione aria; impiego: package aria per esterno; pressione sonora massima [dB] = 80 ¦ potenza frigorifera [kW] = 92,1 ÷ 104; numero minimo compressori [-] = 2. Componenti: condensatore, sistema di controllo a microprocessore, quadro elettrico, basamento, struttura di contenimento. Incluso: compressori; evaporatore a fascio tubiero / a piastra completo di resistenza antigelo; circuito frigorifero completo di accessori; carica di refrigerante; olio SPECIFICHE TECNICHE: refrigeratore in esecuzione package; refrigerante HFC R-407c; compressori alternativi semi-ermetici; distanza misurazione pressione sonora massima misurata [m] = 1; temperatura acqua potenza frigorifera [°C] = 7 ÷ 12 e temperatura aria [°C] = 35 RM1 Condensatore di materiale mix rame-alluminio; impiego: refrigeratore d'acqua SPECIFICHE TECNICHE: condensatore con ventilatori elicoidali RM1 Sistema di controllo a microprocessore di materiale generico; impiego: refrigeratore d'acqua. Incluso: display; schema sinottico; strumentazione di regolazione e controllo SPECIFICHE TECNICHE: sistema di controllo interfacciabile con sistemi esterni di supervisione RM1 Quadro elettrico di materiale generico; geometria: a doppia chiusura; impiego: refrigeratore d'acqua. Incluso: sezionatore generale; cablaggi SPECIFICHE TECNICHE: cablaggi a valle RM1 Basamento di lega ferrosa acciaio zincato; finitura: verniciato; impiego: refrigeratore d'acqua. Incluso: supporti antivibranti SPECIFICHE TECNICHE: lega ferrosa acciaio zincato a caldo RM1 Struttura di contenimento di lega alluminio Peraluman; geometria: pannelli; impiego: refrigeratore d'acqua SPECIFICHE TECNICHE: smontabile | 1 cad | 25110.99 | 19850.58 | 0 | RM.66.00.25.Za001.0260.j | Refrigeratore d'acqua condensato ad aria; geometria: versione standard; funzione: raffrescamento aria ¦ umidificazione aria; impiego: package aria per esterno; pressione sonora massima [dB] = 80 ¦ potenza frigorifera [kW] = 92,1 ÷ 104; numero minimo compressori [-] = 2. Componenti: condensatore, sistema di controllo a microprocessore, quadro elettrico, basamento, struttura di contenimento. Incluso: compressori; evaporatore a fascio tubiero / a piastra completo di resistenza antigelo; circuito frigorifero completo di accessori; carica di refrigerante; olio SPECIFICHE TECNICHE: refrigeratore in esecuzione package; refrigerante HFC R-407c; compressori alternativi semi-ermetici; distanza misurazione pressione sonora massima misurata [m] = 1; temperatura acqua potenza frigorifera [°C] = 7 ÷ 12 e temperatura aria [°C] = 35 | RM1 Condensatore di materiale mix rame-alluminio; impiego: refrigeratore d'acqua SPECIFICHE TECNICHE: condensatore con ventilatori elicoidali RM1 Sistema di controllo a microprocessore di materiale generico; impiego: refrigeratore d'acqua. Incluso: display; schema sinottico; strumentazione di regolazione e controllo SPECIFICHE TECNICHE: sistema di controllo interfacciabile con sistemi esterni di supervisione RM1 Quadro elettrico di materiale generico; geometria: a doppia chiusura; impiego: refrigeratore d'acqua. Incluso: sezionatore generale; cablaggi SPECIFICHE TECNICHE: cablaggi a valle RM1 Basamento di lega ferrosa acciaio zincato; finitura: verniciato; impiego: refrigeratore d'acqua. Incluso: supporti antivibranti SPECIFICHE TECNICHE: lega ferrosa acciaio zincato a caldo RM1 Struttura di contenimento di lega alluminio Peraluman; geometria: pannelli; impiego: refrigeratore d'acqua SPECIFICHE TECNICHE: smontabile | RISORSA MATERIALE | IMPIANTI MECCANICI PRODUZIONE | SISTEMI | REFRIGERATORE D'ACQUA | MATERIALE GENERICO NON RILEVANTE | [6 empty] | MM.02.010.0040.j | Refrigeratori d'acqua condensati ad aria con ventilatori elicoidali, in esecuzione "package" per esterno, composti da: compressori; evaporatore a fascio tubiero o a piastra completo di resistenza antigelo; condensatore in rame-alluminio completo di ventilatori; circuito frigorifero completo di accessori; carica di refrigerante e olio; sistema di controllo a microprocessore con display e schema sinottico, interfacciabile con sistemi esterni di supervisione, completo di strumentazione di regolazione e controllo; quadro elettrico a doppia chiusura con sezionatore generale e cablaggi a valle; basamento in acciaio zincato a caldo e verniciato completo di supporti antivibranti; pannellatura di contenimento in peralluman smontabile. - oltre 92 fino a 104 kW - n° 2 | nd | condensato ad aria | [9 empty] | RM.65.15.42.Sa004.0005.- - RM.65.10.40.Sb003.0005.- - RM.66.00.75.Zb010.0000.- - RM.73.00.00.Za000.0250.- - RM.77.00.20.Za000.0000.- - | 1 | cad | nd | raffrescamento aria - umidificazione aria - | package aria per esterno - | materiale generico non rilevante | potenza frigorifera [kW] = 92.1 ÷ 104.0 nd - pressione sonora massima [dB(A)] = 80.0 nd nd nd - | numero minimo compressori [-] = 2.0 nd nd nd - |  | versione standard - | nd - | refrigeratore in esecuzione package; refrigerante HFC R-407c; compressori alternativi semi-ermetici; distanza misurazione pressione sonora massima misurata [m] = 1; temperatura acqua potenza frigorifera [°C] = 7 ÷ 12 e temperatura aria [°C] = 35 | nd - | nd - | nd - | nd | nd - | NO |  |  |  |  | nd |  |  |  |  | nd | nd | nd |  | nd | nd | nd | compressori; evaporatore a fascio tubiero / a piastra completo di resistenza antigelo; circuito frigorifero completo di accessori; carica di refrigerante; olio | nd | nd | NO | NO
LOM251.RM.66.00.25.Za001.0260.k | Refrigeratore d'acqua condensato ad aria; geometria: versione standard; funzione: raffrescamento aria ¦ umidificazione aria; impiego: package aria per esterno; pressione sonora massima [dB] = 80 ¦ potenza frigorifera [kW] = 104,1 ÷ 120; numero minimo compressori [-] = 1. Componenti: condensatore, sistema di controllo a microprocessore, quadro elettrico, basamento, struttura di contenimento. Incluso: compressori; evaporatore a fascio tubiero / a piastra completo di resistenza antigelo; circuito frigorifero completo di accessori; carica di refrigerante; olio SPECIFICHE TECNICHE: refrigeratore in esecuzione package; refrigerante HFC R-407c; compressori alternativi semi-ermetici; distanza misurazione pressione sonora massima misurata [m] = 1; temperatura acqua potenza frigorifera [°C] = 7 ÷ 12 e temperatura aria [°C] = 35 RM1 Condensatore di materiale mix rame-alluminio; impiego: refrigeratore d'acqua SPECIFICHE TECNICHE: condensatore con ventilatori elicoidali RM1 Sistema di controllo a microprocessore di materiale generico; impiego: refrigeratore d'acqua. Incluso: display; schema sinottico; strumentazione di regolazione e controllo SPECIFICHE TECNICHE: sistema di controllo interfacciabile con sistemi esterni di supervisione RM1 Quadro elettrico di materiale generico; geometria: a doppia chiusura; impiego: refrigeratore d'acqua. Incluso: sezionatore generale; cablaggi SPECIFICHE TECNICHE: cablaggi a valle RM1 Basamento di lega ferrosa acciaio zincato; finitura: verniciato; impiego: refrigeratore d'acqua. Incluso: supporti antivibranti SPECIFICHE TECNICHE: lega ferrosa acciaio zincato a caldo RM1 Struttura di contenimento di lega alluminio Peraluman; geometria: pannelli; impiego: refrigeratore d'acqua SPECIFICHE TECNICHE: smontabile | 1 cad | 23968.91 | 18947.76 | 0 | RM.66.00.25.Za001.0260.k | Refrigeratore d'acqua condensato ad aria; geometria: versione standard; funzione: raffrescamento aria ¦ umidificazione aria; impiego: package aria per esterno; pressione sonora massima [dB] = 80 ¦ potenza frigorifera [kW] = 104,1 ÷ 120; numero minimo compressori [-] = 1. Componenti: condensatore, sistema di controllo a microprocessore, quadro elettrico, basamento, struttura di contenimento. Incluso: compressori; evaporatore a fascio tubiero / a piastra completo di resistenza antigelo; circuito frigorifero completo di accessori; carica di refrigerante; olio SPECIFICHE TECNICHE: refrigeratore in esecuzione package; refrigerante HFC R-407c; compressori alternativi semi-ermetici; distanza misurazione pressione sonora massima misurata [m] = 1; temperatura acqua potenza frigorifera [°C] = 7 ÷ 12 e temperatura aria [°C] = 35 | RM1 Condensatore di materiale mix rame-alluminio; impiego: refrigeratore d'acqua SPECIFICHE TECNICHE: condensatore con ventilatori elicoidali RM1 Sistema di controllo a microprocessore di materiale generico; impiego: refrigeratore d'acqua. Incluso: display; schema sinottico; strumentazione di regolazione e controllo SPECIFICHE TECNICHE: sistema di controllo interfacciabile con sistemi esterni di supervisione RM1 Quadro elettrico di materiale generico; geometria: a doppia chiusura; impiego: refrigeratore d'acqua. Incluso: sezionatore generale; cablaggi SPECIFICHE TECNICHE: cablaggi a valle RM1 Basamento di lega ferrosa acciaio zincato; finitura: verniciato; impiego: refrigeratore d'acqua. Incluso: supporti antivibranti SPECIFICHE TECNICHE: lega ferrosa acciaio zincato a caldo RM1 Struttura di contenimento di lega alluminio Peraluman; geometria: pannelli; impiego: refrigeratore d'acqua SPECIFICHE TECNICHE: smontabile | RISORSA MATERIALE | IMPIANTI MECCANICI PRODUZIONE | SISTEMI | REFRIGERATORE D'ACQUA | MATERIALE GENERICO NON RILEVANTE | [6 empty] | MM.02.010.0040.k | Refrigeratori d'acqua condensati ad aria con ventilatori elicoidali, in esecuzione "package" per esterno, composti da: compressori; evaporatore a fascio tubiero o a piastra completo di resistenza antigelo; condensatore in rame-alluminio completo di ventilatori; circuito frigorifero completo di accessori; carica di refrigerante e olio; sistema di controllo a microprocessore con display e schema sinottico, interfacciabile con sistemi esterni di supervisione, completo di strumentazione di regolazione e controllo; quadro elettrico a doppia chiusura con sezionatore generale e cablaggi a valle; basamento in acciaio zincato a caldo e verniciato completo di supporti antivibranti; pannellatura di contenimento in peralluman smontabile. - oltre 104 fino a 120 kW - n° 1 | nd | condensato ad aria | [9 empty] | RM.65.15.42.Sa004.0005.- - RM.65.10.40.Sb003.0005.- - RM.66.00.75.Zb010.0000.- - RM.73.00.00.Za000.0250.- - RM.77.00.20.Za000.0000.- - | 1 | cad | nd | raffrescamento aria - umidificazione aria - | package aria per esterno - | materiale generico non rilevante | potenza frigorifera [kW] = 104.1 ÷ 120.0 nd - pressione sonora massima [dB(A)] = 80.0 nd nd nd - | numero minimo compressori [-] = 1.0 nd nd nd - |  | versione standard - | nd - | refrigeratore in esecuzione package; refrigerante HFC R-407c; compressori alternativi semi-ermetici; distanza misurazione pressione sonora massima misurata [m] = 1; temperatura acqua potenza frigorifera [°C] = 7 ÷ 12 e temperatura aria [°C] = 35 | nd - | nd - | nd - | nd | nd - | NO |  |  |  |  | nd |  |  |  |  | nd | nd | nd |  | nd | nd | nd | compressori; evaporatore a fascio tubiero / a piastra completo di resistenza antigelo; circuito frigorifero completo di accessori; carica di refrigerante; olio | nd | nd | NO | NO
LOM251.RM.66.00.25.Za001.0260.l | Refrigeratore d'acqua condensato ad aria; geometria: versione standard; funzione: raffrescamento aria ¦ umidificazione aria; impiego: package aria per esterno; pressione sonora massima [dB] = 80 ¦ potenza frigorifera [kW] = 104,1 ÷ 120; numero minimo compressori [-] = 2. Componenti: condensatore, sistema di controllo a microprocessore, quadro elettrico, basamento, struttura di contenimento. Incluso: compressori; evaporatore a fascio tubiero / a piastra completo di resistenza antigelo; circuito frigorifero completo di accessori; carica di refrigerante; olio SPECIFICHE TECNICHE: refrigeratore in esecuzione package; refrigerante HFC R-407c; compressori alternativi semi-ermetici; distanza misurazione pressione sonora massima misurata [m] = 1; temperatura acqua potenza frigorifera [°C] = 7 ÷ 12 e temperatura aria [°C] = 35 RM1 Condensatore di materiale mix rame-alluminio; impiego: refrigeratore d'acqua SPECIFICHE TECNICHE: condensatore con ventilatori elicoidali RM1 Sistema di controllo a microprocessore di materiale generico; impiego: refrigeratore d'acqua. Incluso: display; schema sinottico; strumentazione di regolazione e controllo SPECIFICHE TECNICHE: sistema di controllo interfacciabile con sistemi esterni di supervisione RM1 Quadro elettrico di materiale generico; geometria: a doppia chiusura; impiego: refrigeratore d'acqua. Incluso: sezionatore generale; cablaggi SPECIFICHE TECNICHE: cablaggi a valle RM1 Basamento di lega ferrosa acciaio zincato; finitura: verniciato; impiego: refrigeratore d'acqua. Incluso: supporti antivibranti SPECIFICHE TECNICHE: lega ferrosa acciaio zincato a caldo RM1 Struttura di contenimento di lega alluminio Peraluman; geometria: pannelli; impiego: refrigeratore d'acqua SPECIFICHE TECNICHE: smontabile | 1 cad | 26522.82 | 20966.65 | 0 | RM.66.00.25.Za001.0260.l | Refrigeratore d'acqua condensato ad aria; geometria: versione standard; funzione: raffrescamento aria ¦ umidificazione aria; impiego: package aria per esterno; pressione sonora massima [dB] = 80 ¦ potenza frigorifera [kW] = 104,1 ÷ 120; numero minimo compressori [-] = 2. Componenti: condensatore, sistema di controllo a microprocessore, quadro elettrico, basamento, struttura di contenimento. Incluso: compressori; evaporatore a fascio tubiero / a piastra completo di resistenza antigelo; circuito frigorifero completo di accessori; carica di refrigerante; olio SPECIFICHE TECNICHE: refrigeratore in esecuzione package; refrigerante HFC R-407c; compressori alternativi semi-ermetici; distanza misurazione pressione sonora massima misurata [m] = 1; temperatura acqua potenza frigorifera [°C] = 7 ÷ 12 e temperatura aria [°C] = 35 | RM1 Condensatore di materiale mix rame-alluminio; impiego: refrigeratore d'acqua SPECIFICHE TECNICHE: condensatore con ventilatori elicoidali RM1 Sistema di controllo a microprocessore di materiale generico; impiego: refrigeratore d'acqua. Incluso: display; schema sinottico; strumentazione di regolazione e controllo SPECIFICHE TECNICHE: sistema di controllo interfacciabile con sistemi esterni di supervisione RM1 Quadro elettrico di materiale generico; geometria: a doppia chiusura; impiego: refrigeratore d'acqua. Incluso: sezionatore generale; cablaggi SPECIFICHE TECNICHE: cablaggi a valle RM1 Basamento di lega ferrosa acciaio zincato; finitura: verniciato; impiego: refrigeratore d'acqua. Incluso: supporti antivibranti SPECIFICHE TECNICHE: lega ferrosa acciaio zincato a caldo RM1 Struttura di contenimento di lega alluminio Peraluman; geometria: pannelli; impiego: refrigeratore d'acqua SPECIFICHE TECNICHE: smontabile | RISORSA MATERIALE | IMPIANTI MECCANICI PRODUZIONE | SISTEMI | REFRIGERATORE D'ACQUA | MATERIALE GENERICO NON RILEVANTE | [6 empty] | MM.02.010.0040.l | Refrigeratori d'acqua condensati ad aria con ventilatori elicoidali, in esecuzione "package" per esterno, composti da: compressori; evaporatore a fascio tubiero o a piastra completo di resistenza antigelo; condensatore in rame-alluminio completo di ventilatori; circuito frigorifero completo di accessori; carica di refrigerante e olio; sistema di controllo a microprocessore con display e schema sinottico, interfacciabile con sistemi esterni di supervisione, completo di strumentazione di regolazione e controllo; quadro elettrico a doppia chiusura con sezionatore generale e cablaggi a valle; basamento in acciaio zincato a caldo e verniciato completo di supporti antivibranti; pannellatura di contenimento in peralluman smontabile. - oltre 104 fino a 120 kW - n° 2 | nd | condensato ad aria | [9 empty] | RM.65.15.42.Sa004.0005.- - RM.65.10.40.Sb003.0005.- - RM.66.00.75.Zb010.0000.- - RM.73.00.00.Za000.0250.- - RM.77.00.20.Za000.0000.- - | 1 | cad | nd | raffrescamento aria - umidificazione aria - | package aria per esterno - | materiale generico non rilevante | potenza frigorifera [kW] = 104.1 ÷ 120.0 nd - pressione sonora massima [dB(A)] = 80.0 nd nd nd - | numero minimo compressori [-] = 2.0 nd nd nd - |  | versione standard - | nd - | refrigeratore in esecuzione package; refrigerante HFC R-407c; compressori alternativi semi-ermetici; distanza misurazione pressione sonora massima misurata [m] = 1; temperatura acqua potenza frigorifera [°C] = 7 ÷ 12 e temperatura aria [°C] = 35 | nd - | nd - | nd - | nd | nd - | NO |  |  |  |  | nd |  |  |  |  | nd | nd | nd |  | nd | nd | nd | compressori; evaporatore a fascio tubiero / a piastra completo di resistenza antigelo; circuito frigorifero completo di accessori; carica di refrigerante; olio | nd | nd | NO | NO
LOM251.RM.66.00.25.Za001.0260.m | Refrigeratore d'acqua condensato ad aria; geometria: versione standard; funzione: raffrescamento aria ¦ umidificazione aria; impiego: package aria per esterno; pressione sonora massima [dB] = 80 ¦ potenza frigorifera [kW] = 120,1 ÷ 140; numero minimo compressori [-] = 2. Componenti: condensatore, sistema di controllo a microprocessore, quadro elettrico, basamento, struttura di contenimento. Incluso: compressori; evaporatore a fascio tubiero / a piastra completo di resistenza antigelo; circuito frigorifero completo di accessori; carica di refrigerante; olio SPECIFICHE TECNICHE: refrigeratore in esecuzione package; refrigerante HFC R-407c; compressori alternativi semi-ermetici; distanza misurazione pressione sonora massima misurata [m] = 1; temperatura acqua potenza frigorifera [°C] = 7 ÷ 12 e temperatura aria [°C] = 35 RM1 Condensatore di materiale mix rame-alluminio; impiego: refrigeratore d'acqua SPECIFICHE TECNICHE: condensatore con ventilatori elicoidali RM1 Sistema di controllo a microprocessore di materiale generico; impiego: refrigeratore d'acqua. Incluso: display; schema sinottico; strumentazione di regolazione e controllo SPECIFICHE TECNICHE: sistema di controllo interfacciabile con sistemi esterni di supervisione RM1 Quadro elettrico di materiale generico; geometria: a doppia chiusura; impiego: refrigeratore d'acqua. Incluso: sezionatore generale; cablaggi SPECIFICHE TECNICHE: cablaggi a valle RM1 Basamento di lega ferrosa acciaio zincato; finitura: verniciato; impiego: refrigeratore d'acqua. Incluso: supporti antivibranti SPECIFICHE TECNICHE: lega ferrosa acciaio zincato a caldo RM1 Struttura di contenimento di lega alluminio Peraluman; geometria: pannelli; impiego: refrigeratore d'acqua SPECIFICHE TECNICHE: smontabile | 1 cad | 29510.69 | 23328.61 | 0 | RM.66.00.25.Za001.0260.m | Refrigeratore d'acqua condensato ad aria; geometria: versione standard; funzione: raffrescamento aria ¦ umidificazione aria; impiego: package aria per esterno; pressione sonora massima [dB] = 80 ¦ potenza frigorifera [kW] = 120,1 ÷ 140; numero minimo compressori [-] = 2. Componenti: condensatore, sistema di controllo a microprocessore, quadro elettrico, basamento, struttura di contenimento. Incluso: compressori; evaporatore a fascio tubiero / a piastra completo di resistenza antigelo; circuito frigorifero completo di accessori; carica di refrigerante; olio SPECIFICHE TECNICHE: refrigeratore in esecuzione package; refrigerante HFC R-407c; compressori alternativi semi-ermetici; distanza misurazione pressione sonora massima misurata [m] = 1; temperatura acqua potenza frigorifera [°C] = 7 ÷ 12 e temperatura aria [°C] = 35 | RM1 Condensatore di materiale mix rame-alluminio; impiego: refrigeratore d'acqua SPECIFICHE TECNICHE: condensatore con ventilatori elicoidali RM1 Sistema di controllo a microprocessore di materiale generico; impiego: refrigeratore d'acqua. Incluso: display; schema sinottico; strumentazione di regolazione e controllo SPECIFICHE TECNICHE: sistema di controllo interfacciabile con sistemi esterni di supervisione RM1 Quadro elettrico di materiale generico; geometria: a doppia chiusura; impiego: refrigeratore d'acqua. Incluso: sezionatore generale; cablaggi SPECIFICHE TECNICHE: cablaggi a valle RM1 Basamento di lega ferrosa acciaio zincato; finitura: verniciato; impiego: refrigeratore d'acqua. Incluso: supporti antivibranti SPECIFICHE TECNICHE: lega ferrosa acciaio zincato a caldo RM1 Struttura di contenimento di lega alluminio Peraluman; geometria: pannelli; impiego: refrigeratore d'acqua SPECIFICHE TECNICHE: smontabile | RISORSA MATERIALE | IMPIANTI MECCANICI PRODUZIONE | SISTEMI | REFRIGERATORE D'ACQUA | MATERIALE GENERICO NON RILEVANTE | [6 empty] | MM.02.010.0040.m | Refrigeratori d'acqua condensati ad aria con ventilatori elicoidali, in esecuzione "package" per esterno, composti da: compressori; evaporatore a fascio tubiero o a piastra completo di resistenza antigelo; condensatore in rame-alluminio completo di ventilatori; circuito frigorifero completo di accessori; carica di refrigerante e olio; sistema di controllo a microprocessore con display e schema sinottico, interfacciabile con sistemi esterni di supervisione, completo di strumentazione di regolazione e controllo; quadro elettrico a doppia chiusura con sezionatore generale e cablaggi a valle; basamento in acciaio zincato a caldo e verniciato completo di supporti antivibranti; pannellatura di contenimento in peralluman smontabile. - oltre 120 fino a 140 kW - n° 2 | nd | condensato ad aria | [9 empty] | RM.65.15.42.Sa004.0005.- - RM.65.10.40.Sb003.0005.- - RM.66.00.75.Zb010.0000.- - RM.73.00.00.Za000.0250.- - RM.77.00.20.Za000.0000.- - | 1 | cad | nd | raffrescamento aria - umidificazione aria - | package aria per esterno - | materiale generico non rilevante | potenza frigorifera [kW] = 120.1 ÷ 140.0 nd - pressione sonora massima [dB(A)] = 80.0 nd nd nd - | numero minimo compressori [-] = 2.0 nd nd nd - |  | versione standard - | nd - | refrigeratore in esecuzione package; refrigerante HFC R-407c; compressori alternativi semi-ermetici; distanza misurazione pressione sonora massima misurata [m] = 1; temperatura acqua potenza frigorifera [°C] = 7 ÷ 12 e temperatura aria [°C] = 35 | nd - | nd - | nd - | nd | nd - | NO |  |  |  |  | nd |  |  |  |  | nd | nd | nd |  | nd | nd | nd | compressori; evaporatore a fascio tubiero / a piastra completo di resistenza antigelo; circuito frigorifero completo di accessori; carica di refrigerante; olio | nd | nd | NO | NO
LOM251.RM.66.00.25.Za001.0260.n | Refrigeratore d'acqua condensato ad aria; geometria: versione standard; funzione: raffrescamento aria ¦ umidificazione aria; impiego: package aria per esterno; pressione sonora massima [dB] = 80 ¦ potenza frigorifera [kW] = 140,1 ÷ 160; numero minimo compressori [-] = 2. Componenti: condensatore, sistema di controllo a microprocessore, quadro elettrico, basamento, struttura di contenimento. Incluso: compressori; evaporatore a fascio tubiero / a piastra completo di resistenza antigelo; circuito frigorifero completo di accessori; carica di refrigerante; olio SPECIFICHE TECNICHE: refrigeratore in esecuzione package; refrigerante HFC R-407c; compressori alternativi semi-ermetici; distanza misurazione pressione sonora massima misurata [m] = 1; temperatura acqua potenza frigorifera [°C] = 7 ÷ 12 e temperatura aria [°C] = 35 RM1 Condensatore di materiale mix rame-alluminio; impiego: refrigeratore d'acqua SPECIFICHE TECNICHE: condensatore con ventilatori elicoidali RM1 Sistema di controllo a microprocessore di materiale generico; impiego: refrigeratore d'acqua. Incluso: display; schema sinottico; strumentazione di regolazione e controllo SPECIFICHE TECNICHE: sistema di controllo interfacciabile con sistemi esterni di supervisione RM1 Quadro elettrico di materiale generico; geometria: a doppia chiusura; impiego: refrigeratore d'acqua. Incluso: sezionatore generale; cablaggi SPECIFICHE TECNICHE: cablaggi a valle RM1 Basamento di lega ferrosa acciaio zincato; finitura: verniciato; impiego: refrigeratore d'acqua. Incluso: supporti antivibranti SPECIFICHE TECNICHE: lega ferrosa acciaio zincato a caldo RM1 Struttura di contenimento di lega alluminio Peraluman; geometria: pannelli; impiego: refrigeratore d'acqua SPECIFICHE TECNICHE: smontabile | 1 cad | 30434.32 | 24058.75 | 0 | RM.66.00.25.Za001.0260.n | Refrigeratore d'acqua condensato ad aria; geometria: versione standard; funzione: raffrescamento aria ¦ umidificazione aria; impiego: package aria per esterno; pressione sonora massima [dB] = 80 ¦ potenza frigorifera [kW] = 140,1 ÷ 160; numero minimo compressori [-] = 2. Componenti: condensatore, sistema di controllo a microprocessore, quadro elettrico, basamento, struttura di contenimento. Incluso: compressori; evaporatore a fascio tubiero / a piastra completo di resistenza antigelo; circuito frigorifero completo di accessori; carica di refrigerante; olio SPECIFICHE TECNICHE: refrigeratore in esecuzione package; refrigerante HFC R-407c; compressori alternativi semi-ermetici; distanza misurazione pressione sonora massima misurata [m] = 1; temperatura acqua potenza frigorifera [°C] = 7 ÷ 12 e temperatura aria [°C] = 35 | RM1 Condensatore di materiale mix rame-alluminio; impiego: refrigeratore d'acqua SPECIFICHE TECNICHE: condensatore con ventilatori elicoidali RM1 Sistema di controllo a microprocessore di materiale generico; impiego: refrigeratore d'acqua. Incluso: display; schema sinottico; strumentazione di regolazione e controllo SPECIFICHE TECNICHE: sistema di controllo interfacciabile con sistemi esterni di supervisione RM1 Quadro elettrico di materiale generico; geometria: a doppia chiusura; impiego: refrigeratore d'acqua. Incluso: sezionatore generale; cablaggi SPECIFICHE TECNICHE: cablaggi a valle RM1 Basamento di lega ferrosa acciaio zincato; finitura: verniciato; impiego: refrigeratore d'acqua. Incluso: supporti antivibranti SPECIFICHE TECNICHE: lega ferrosa acciaio zincato a caldo RM1 Struttura di contenimento di lega alluminio Peraluman; geometria: pannelli; impiego: refrigeratore d'acqua SPECIFICHE TECNICHE: smontabile | RISORSA MATERIALE | IMPIANTI MECCANICI PRODUZIONE | SISTEMI | REFRIGERATORE D'ACQUA | MATERIALE GENERICO NON RILEVANTE | [6 empty] | MM.02.010.0040.n | Refrigeratori d'acqua condensati ad aria con ventilatori elicoidali, in esecuzione "package" per esterno, composti da: compressori; evaporatore a fascio tubiero o a piastra completo di resistenza antigelo; condensatore in rame-alluminio completo di ventilatori; circuito frigorifero completo di accessori; carica di refrigerante e olio; sistema di controllo a microprocessore con display e schema sinottico, interfacciabile con sistemi esterni di supervisione, completo di strumentazione di regolazione e controllo; quadro elettrico a doppia chiusura con sezionatore generale e cablaggi a valle; basamento in acciaio zincato a caldo e verniciato completo di supporti antivibranti; pannellatura di contenimento in peralluman smontabile. - oltre 140 fino a 160 kW - n° 2 | nd | condensato ad aria | [9 empty] | RM.65.15.42.Sa004.0005.- - RM.65.10.40.Sb003.0005.- - RM.66.00.75.Zb010.0000.- - RM.73.00.00.Za000.0250.- - RM.77.00.20.Za000.0000.- - | 1 | cad | nd | raffrescamento aria - umidificazione aria - | package aria per esterno - | materiale generico non rilevante | potenza frigorifera [kW] = 140.1 ÷ 160.0 nd - pressione sonora massima [dB(A)] = 80.0 nd nd nd - | numero minimo compressori [-] = 2.0 nd nd nd - |  | versione standard - | nd - | refrigeratore in esecuzione package; refrigerante HFC R-407c; compressori alternativi semi-ermetici; distanza misurazione pressione sonora massima misurata [m] = 1; temperatura acqua potenza frigorifera [°C] = 7 ÷ 12 e temperatura aria [°C] = 35 | nd - | nd - | nd - | nd | nd - | NO |  |  |  |  | nd |  |  |  |  | nd | nd | nd |  | nd | nd | nd | compressori; evaporatore a fascio tubiero / a piastra completo di resistenza antigelo; circuito frigorifero completo di accessori; carica di refrigerante; olio | nd | nd | NO | NO
LOM251.RM.66.00.25.Za001.0260.o | Refrigeratore d'acqua condensato ad aria; geometria: versione standard; funzione: raffrescamento aria ¦ umidificazione aria; impiego: package aria per esterno; pressione sonora massima [dB] = 80 ¦ potenza frigorifera [kW] = 160,1 ÷ 180; numero minimo compressori [-] = 2. Componenti: condensatore, sistema di controllo a microprocessore, quadro elettrico, basamento, struttura di contenimento. Incluso: compressori; evaporatore a fascio tubiero / a piastra completo di resistenza antigelo; circuito frigorifero completo di accessori; carica di refrigerante; olio SPECIFICHE TECNICHE: refrigeratore in esecuzione package; refrigerante HFC R-407c; compressori alternativi semi-ermetici; distanza misurazione pressione sonora massima misurata [m] = 1; temperatura acqua potenza frigorifera [°C] = 7 ÷ 12 e temperatura aria [°C] = 35 RM1 Condensatore di materiale mix rame-alluminio; impiego: refrigeratore d'acqua SPECIFICHE TECNICHE: condensatore con ventilatori elicoidali RM1 Sistema di controllo a microprocessore di materiale generico; impiego: refrigeratore d'acqua. Incluso: display; schema sinottico; strumentazione di regolazione e controllo SPECIFICHE TECNICHE: sistema di controllo interfacciabile con sistemi esterni di supervisione RM1 Quadro elettrico di materiale generico; geometria: a doppia chiusura; impiego: refrigeratore d'acqua. Incluso: sezionatore generale; cablaggi SPECIFICHE TECNICHE: cablaggi a valle RM1 Basamento di lega ferrosa acciaio zincato; finitura: verniciato; impiego: refrigeratore d'acqua. Incluso: supporti antivibranti SPECIFICHE TECNICHE: lega ferrosa acciaio zincato a caldo RM1 Struttura di contenimento di lega alluminio Peraluman; geometria: pannelli; impiego: refrigeratore d'acqua SPECIFICHE TECNICHE: smontabile | 1 cad | 31086.73 | 24574.49 | 0 | RM.66.00.25.Za001.0260.o | Refrigeratore d'acqua condensato ad aria; geometria: versione standard; funzione: raffrescamento aria ¦ umidificazione aria; impiego: package aria per esterno; pressione sonora massima [dB] = 80 ¦ potenza frigorifera [kW] = 160,1 ÷ 180; numero minimo compressori [-] = 2. Componenti: condensatore, sistema di controllo a microprocessore, quadro elettrico, basamento, struttura di contenimento. Incluso: compressori; evaporatore a fascio tubiero / a piastra completo di resistenza antigelo; circuito frigorifero completo di accessori; carica di refrigerante; olio SPECIFICHE TECNICHE: refrigeratore in esecuzione package; refrigerante HFC R-407c; compressori alternativi semi-ermetici; distanza misurazione pressione sonora massima misurata [m] = 1; temperatura acqua potenza frigorifera [°C] = 7 ÷ 12 e temperatura aria [°C] = 35 | RM1 Condensatore di materiale mix rame-alluminio; impiego: refrigeratore d'acqua SPECIFICHE TECNICHE: condensatore con ventilatori elicoidali RM1 Sistema di controllo a microprocessore di materiale generico; impiego: refrigeratore d'acqua. Incluso: display; schema sinottico; strumentazione di regolazione e controllo SPECIFICHE TECNICHE: sistema di controllo interfacciabile con sistemi esterni di supervisione RM1 Quadro elettrico di materiale generico; geometria: a doppia chiusura; impiego: refrigeratore d'acqua. Incluso: sezionatore generale; cablaggi SPECIFICHE TECNICHE: cablaggi a valle RM1 Basamento di lega ferrosa acciaio zincato; finitura: verniciato; impiego: refrigeratore d'acqua. Incluso: supporti antivibranti SPECIFICHE TECNICHE: lega ferrosa acciaio zincato a caldo RM1 Struttura di contenimento di lega alluminio Peraluman; geometria: pannelli; impiego: refrigeratore d'acqua SPECIFICHE TECNICHE: smontabile | RISORSA MATERIALE | IMPIANTI MECCANICI PRODUZIONE | SISTEMI | REFRIGERATORE D'ACQUA | MATERIALE GENERICO NON RILEVANTE | [6 empty] | MM.02.010.0040.o | Refrigeratori d'acqua condensati ad aria con ventilatori elicoidali, in esecuzione "package" per esterno, composti da: compressori; evaporatore a fascio tubiero o a piastra completo di resistenza antigelo; condensatore in rame-alluminio completo di ventilatori; circuito frigorifero completo di accessori; carica di refrigerante e olio; sistema di controllo a microprocessore con display e schema sinottico, interfacciabile con sistemi esterni di supervisione, completo di strumentazione di regolazione e controllo; quadro elettrico a doppia chiusura con sezionatore generale e cablaggi a valle; basamento in acciaio zincato a caldo e verniciato completo di supporti antivibranti; pannellatura di contenimento in peralluman smontabile. - oltre 160 fino a 180 kW - n° 2 | nd | condensato ad aria | [9 empty] | RM.65.15.42.Sa004.0005.- - RM.65.10.40.Sb003.0005.- - RM.66.00.75.Zb010.0000.- - RM.73.00.00.Za000.0250.- - RM.77.00.20.Za000.0000.- - | 1 | cad | nd | raffrescamento aria - umidificazione aria - | package aria per esterno - | materiale generico non rilevante | potenza frigorifera [kW] = 160.1 ÷ 180.0 nd - pressione sonora massima [dB(A)] = 80.0 nd nd nd - | numero minimo compressori [-] = 2.0 nd nd nd - |  | versione standard - | nd - | refrigeratore in esecuzione package; refrigerante HFC R-407c; compressori alternativi semi-ermetici; distanza misurazione pressione sonora massima misurata [m] = 1; temperatura acqua potenza frigorifera [°C] = 7 ÷ 12 e temperatura aria [°C] = 35 | nd - | nd - | nd - | nd | nd - | NO |  |  |  |  | nd |  |  |  |  | nd | nd | nd |  | nd | nd | nd | compressori; evaporatore a fascio tubiero / a piastra completo di resistenza antigelo; circuito frigorifero completo di accessori; carica di refrigerante; olio | nd | nd | NO | NO
LOM251.RM.66.00.25.Za001.0260.p | Refrigeratore d'acqua condensato ad aria; geometria: versione standard; funzione: raffrescamento aria ¦ umidificazione aria; impiego: package aria per esterno; pressione sonora massima [dB] = 80 ¦ potenza frigorifera [kW] = 180,1 ÷ 200; numero minimo compressori [-] = 2. Componenti: condensatore, sistema di controllo a microprocessore, quadro elettrico, basamento, struttura di contenimento. Incluso: compressori; evaporatore a fascio tubiero / a piastra completo di resistenza antigelo; circuito frigorifero completo di accessori; carica di refrigerante; olio SPECIFICHE TECNICHE: refrigeratore in esecuzione package; refrigerante HFC R-407c; compressori alternativi semi-ermetici; distanza misurazione pressione sonora massima misurata [m] = 1; temperatura acqua potenza frigorifera [°C] = 7 ÷ 12 e temperatura aria [°C] = 35 RM1 Condensatore di materiale mix rame-alluminio; impiego: refrigeratore d'acqua SPECIFICHE TECNICHE: condensatore con ventilatori elicoidali RM1 Sistema di controllo a microprocessore di materiale generico; impiego: refrigeratore d'acqua. Incluso: display; schema sinottico; strumentazione di regolazione e controllo SPECIFICHE TECNICHE: sistema di controllo interfacciabile con sistemi esterni di supervisione RM1 Quadro elettrico di materiale generico; geometria: a doppia chiusura; impiego: refrigeratore d'acqua. Incluso: sezionatore generale; cablaggi SPECIFICHE TECNICHE: cablaggi a valle RM1 Basamento di lega ferrosa acciaio zincato; finitura: verniciato; impiego: refrigeratore d'acqua. Incluso: supporti antivibranti SPECIFICHE TECNICHE: lega ferrosa acciaio zincato a caldo RM1 Struttura di contenimento di lega alluminio Peraluman; geometria: pannelli; impiego: refrigeratore d'acqua SPECIFICHE TECNICHE: smontabile | 1 cad | 33422.17 | 26420.69 | 0 | RM.66.00.25.Za001.0260.p | Refrigeratore d'acqua condensato ad aria; geometria: versione standard; funzione: raffrescamento aria ¦ umidificazione aria; impiego: package aria per esterno; pressione sonora massima [dB] = 80 ¦ potenza frigorifera [kW] = 180,1 ÷ 200; numero minimo compressori [-] = 2. Componenti: condensatore, sistema di controllo a microprocessore, quadro elettrico, basamento, struttura di contenimento. Incluso: compressori; evaporatore a fascio tubiero / a piastra completo di resistenza antigelo; circuito frigorifero completo di accessori; carica di refrigerante; olio SPECIFICHE TECNICHE: refrigeratore in esecuzione package; refrigerante HFC R-407c; compressori alternativi semi-ermetici; distanza misurazione pressione sonora massima misurata [m] = 1; temperatura acqua potenza frigorifera [°C] = 7 ÷ 12 e temperatura aria [°C] = 35 | RM1 Condensatore di materiale mix rame-alluminio; impiego: refrigeratore d'acqua SPECIFICHE TECNICHE: condensatore con ventilatori elicoidali RM1 Sistema di controllo a microprocessore di materiale generico; impiego: refrigeratore d'acqua. Incluso: display; schema sinottico; strumentazione di regolazione e controllo SPECIFICHE TECNICHE: sistema di controllo interfacciabile con sistemi esterni di supervisione RM1 Quadro elettrico di materiale generico; geometria: a doppia chiusura; impiego: refrigeratore d'acqua. Incluso: sezionatore generale; cablaggi SPECIFICHE TECNICHE: cablaggi a valle RM1 Basamento di lega ferrosa acciaio zincato; finitura: verniciato; impiego: refrigeratore d'acqua. Incluso: supporti antivibranti SPECIFICHE TECNICHE: lega ferrosa acciaio zincato a caldo RM1 Struttura di contenimento di lega alluminio Peraluman; geometria: pannelli; impiego: refrigeratore d'acqua SPECIFICHE TECNICHE: smontabile | RISORSA MATERIALE | IMPIANTI MECCANICI PRODUZIONE | SISTEMI | REFRIGERATORE D'ACQUA | MATERIALE GENERICO NON RILEVANTE | [6 empty] | MM.02.010.0040.p | Refrigeratori d'acqua condensati ad aria con ventilatori elicoidali, in esecuzione "package" per esterno, composti da: compressori; evaporatore a fascio tubiero o a piastra completo di resistenza antigelo; condensatore in rame-alluminio completo di ventilatori; circuito frigorifero completo di accessori; carica di refrigerante e olio; sistema di controllo a microprocessore con display e schema sinottico, interfacciabile con sistemi esterni di supervisione, completo di strumentazione di regolazione e controllo; quadro elettrico a doppia chiusura con sezionatore generale e cablaggi a valle; basamento in acciaio zincato a caldo e verniciato completo di supporti antivibranti; pannellatura di contenimento in peralluman smontabile. - oltre 180 fino a 200 kW - n° 2 | nd | condensato ad aria | [9 empty] | RM.65.15.42.Sa004.0005.- - RM.65.10.40.Sb003.0005.- - RM.66.00.75.Zb010.0000.- - RM.73.00.00.Za000.0250.- - RM.77.00.20.Za000.0000.- - | 1 | cad | nd | raffrescamento aria - umidificazione aria - | package aria per esterno - | materiale generico non rilevante | pressione sonora massima [dB(A)] = 80.0 nd nd nd - potenza frigorifera [kW] = 180.1 ÷ 200.0 nd - | numero minimo compressori [-] = 2.0 nd nd nd - |  | versione standard - | nd - | refrigeratore in esecuzione package; refrigerante HFC R-407c; compressori alternativi semi-ermetici; distanza misurazione pressione sonora massima misurata [m] = 1; temperatura acqua potenza frigorifera [°C] = 7 ÷ 12 e temperatura aria [°C] = 35 | nd - | nd - | nd - | nd | nd - | NO |  |  |  |  | nd |  |  |  |  | nd | nd | nd |  | nd | nd | nd | compressori; evaporatore a fascio tubiero / a piastra completo di resistenza antigelo; circuito frigorifero completo di accessori; carica di refrigerante; olio | nd | nd | NO | NO
LOM251.RM.66.00.25.Za001.0260.q | Refrigeratore d'acqua condensato ad aria; geometria: versione standard; funzione: raffrescamento aria ¦ umidificazione aria; impiego: package aria per esterno; pressione sonora massima [dB] = 80 ¦ potenza frigorifera [kW] = 200,1 ÷ 220; numero minimo compressori [-] = 2. Componenti: condensatore, sistema di controllo a microprocessore, quadro elettrico, basamento, struttura di contenimento. Incluso: compressori; evaporatore a fascio tubiero / a piastra completo di resistenza antigelo; circuito frigorifero completo di accessori; carica di refrigerante; olio SPECIFICHE TECNICHE: refrigeratore in esecuzione package; refrigerante HFC R-407c; compressori alternativi semi-ermetici; distanza misurazione pressione sonora massima misurata [m] = 1; temperatura acqua potenza frigorifera [°C] = 7 ÷ 12 e temperatura aria [°C] = 35 RM1 Condensatore di materiale mix rame-alluminio; impiego: refrigeratore d'acqua SPECIFICHE TECNICHE: condensatore con ventilatori elicoidali RM1 Sistema di controllo a microprocessore di materiale generico; impiego: refrigeratore d'acqua. Incluso: display; schema sinottico; strumentazione di regolazione e controllo SPECIFICHE TECNICHE: sistema di controllo interfacciabile con sistemi esterni di supervisione RM1 Quadro elettrico di materiale generico; geometria: a doppia chiusura; impiego: refrigeratore d'acqua. Incluso: sezionatore generale; cablaggi SPECIFICHE TECNICHE: cablaggi a valle RM1 Basamento di lega ferrosa acciaio zincato; finitura: verniciato; impiego: refrigeratore d'acqua. Incluso: supporti antivibranti SPECIFICHE TECNICHE: lega ferrosa acciaio zincato a caldo RM1 Struttura di contenimento di lega alluminio Peraluman; geometria: pannelli; impiego: refrigeratore d'acqua SPECIFICHE TECNICHE: smontabile | 1 cad | 35866.14 | 28352.68 | 0 | RM.66.00.25.Za001.0260.q | Refrigeratore d'acqua condensato ad aria; geometria: versione standard; funzione: raffrescamento aria ¦ umidificazione aria; impiego: package aria per esterno; pressione sonora massima [dB] = 80 ¦ potenza frigorifera [kW] = 200,1 ÷ 220; numero minimo compressori [-] = 2. Componenti: condensatore, sistema di controllo a microprocessore, quadro elettrico, basamento, struttura di contenimento. Incluso: compressori; evaporatore a fascio tubiero / a piastra completo di resistenza antigelo; circuito frigorifero completo di accessori; carica di refrigerante; olio SPECIFICHE TECNICHE: refrigeratore in esecuzione package; refrigerante HFC R-407c; compressori alternativi semi-ermetici; distanza misurazione pressione sonora massima misurata [m] = 1; temperatura acqua potenza frigorifera [°C] = 7 ÷ 12 e temperatura aria [°C] = 35 | RM1 Condensatore di materiale mix rame-alluminio; impiego: refrigeratore d'acqua SPECIFICHE TECNICHE: condensatore con ventilatori elicoidali RM1 Sistema di controllo a microprocessore di materiale generico; impiego: refrigeratore d'acqua. Incluso: display; schema sinottico; strumentazione di regolazione e controllo SPECIFICHE TECNICHE: sistema di controllo interfacciabile con sistemi esterni di supervisione RM1 Quadro elettrico di materiale generico; geometria: a doppia chiusura; impiego: refrigeratore d'acqua. Incluso: sezionatore generale; cablaggi SPECIFICHE TECNICHE: cablaggi a valle RM1 Basamento di lega ferrosa acciaio zincato; finitura: verniciato; impiego: refrigeratore d'acqua. Incluso: supporti antivibranti SPECIFICHE TECNICHE: lega ferrosa acciaio zincato a caldo RM1 Struttura di contenimento di lega alluminio Peraluman; geometria: pannelli; impiego: refrigeratore d'acqua SPECIFICHE TECNICHE: smontabile | RISORSA MATERIALE | IMPIANTI MECCANICI PRODUZIONE | SISTEMI | REFRIGERATORE D'ACQUA | MATERIALE GENERICO NON RILEVANTE | [6 empty] | MM.02.010.0040.q | Refrigeratori d'acqua condensati ad aria con ventilatori elicoidali, in esecuzione "package" per esterno, composti da: compressori; evaporatore a fascio tubiero o a piastra completo di resistenza antigelo; condensatore in rame-alluminio completo di ventilatori; circuito frigorifero completo di accessori; carica di refrigerante e olio; sistema di controllo a microprocessore con display e schema sinottico, interfacciabile con sistemi esterni di supervisione, completo di strumentazione di regolazione e controllo; quadro elettrico a doppia chiusura con sezionatore generale e cablaggi a valle; basamento in acciaio zincato a caldo e verniciato completo di supporti antivibranti; pannellatura di contenimento in peralluman smontabile. - oltre 200 fino a 220 kW - n° 2 | nd | condensato ad aria | [9 empty] | RM.65.15.42.Sa004.0005.- - RM.65.10.40.Sb003.0005.- - RM.66.00.75.Zb010.0000.- - RM.73.00.00.Za000.0250.- - RM.77.00.20.Za000.0000.- - | 1 | cad | nd | raffrescamento aria - umidificazione aria - | package aria per esterno - | materiale generico non rilevante | pressione sonora massima [dB(A)] = 80.0 nd nd nd - potenza frigorifera [kW] = 200.1 ÷ 220.0 nd - | numero minimo compressori [-] = 2.0 nd nd nd - |  | versione standard - | nd - | refrigeratore in esecuzione package; refrigerante HFC R-407c; compressori alternativi semi-ermetici; distanza misurazione pressione sonora massima misurata [m] = 1; temperatura acqua potenza frigorifera [°C] = 7 ÷ 12 e temperatura aria [°C] = 35 | nd - | nd - | nd - | nd | nd - | NO |  |  |  |  | nd |  |  |  |  | nd | nd | nd |  | nd | nd | nd | compressori; evaporatore a fascio tubiero / a piastra completo di resistenza antigelo; circuito frigorifero completo di accessori; carica di refrigerante; olio | nd | nd | NO | NO
LOM251.RM.66.00.25.Za001.0260.r | Refrigeratore d'acqua condensato ad aria; geometria: versione standard; funzione: raffrescamento aria ¦ umidificazione aria; impiego: package aria per esterno; pressione sonora massima [dB] = 80 ¦ potenza frigorifera [kW] = 220,1 ÷ 240; numero minimo compressori [-] = 2. Componenti: condensatore, sistema di controllo a microprocessore, quadro elettrico, basamento, struttura di contenimento. Incluso: compressori; evaporatore a fascio tubiero / a piastra completo di resistenza antigelo; circuito frigorifero completo di accessori; carica di refrigerante; olio SPECIFICHE TECNICHE: refrigeratore in esecuzione package; refrigerante HFC R-407c; compressori alternativi semi-ermetici; distanza misurazione pressione sonora massima misurata [m] = 1; temperatura acqua potenza frigorifera [°C] = 7 ÷ 12 e temperatura aria [°C] = 35 RM1 Condensatore di materiale mix rame-alluminio; impiego: refrigeratore d'acqua SPECIFICHE TECNICHE: condensatore con ventilatori elicoidali RM1 Sistema di controllo a microprocessore di materiale generico; impiego: refrigeratore d'acqua. Incluso: display; schema sinottico; strumentazione di regolazione e controllo SPECIFICHE TECNICHE: sistema di controllo interfacciabile con sistemi esterni di supervisione RM1 Quadro elettrico di materiale generico; geometria: a doppia chiusura; impiego: refrigeratore d'acqua. Incluso: sezionatore generale; cablaggi SPECIFICHE TECNICHE: cablaggi a valle RM1 Basamento di lega ferrosa acciaio zincato; finitura: verniciato; impiego: refrigeratore d'acqua. Incluso: supporti antivibranti SPECIFICHE TECNICHE: lega ferrosa acciaio zincato a caldo RM1 Struttura di contenimento di lega alluminio Peraluman; geometria: pannelli; impiego: refrigeratore d'acqua SPECIFICHE TECNICHE: smontabile | 1 cad | 38311.55 | 30285.81 | 0 | RM.66.00.25.Za001.0260.r | Refrigeratore d'acqua condensato ad aria; geometria: versione standard; funzione: raffrescamento aria ¦ umidificazione aria; impiego: package aria per esterno; pressione sonora massima [dB] = 80 ¦ potenza frigorifera [kW] = 220,1 ÷ 240; numero minimo compressori [-] = 2. Componenti: condensatore, sistema di controllo a microprocessore, quadro elettrico, basamento, struttura di contenimento. Incluso: compressori; evaporatore a fascio tubiero / a piastra completo di resistenza antigelo; circuito frigorifero completo di accessori; carica di refrigerante; olio SPECIFICHE TECNICHE: refrigeratore in esecuzione package; refrigerante HFC R-407c; compressori alternativi semi-ermetici; distanza misurazione pressione sonora massima misurata [m] = 1; temperatura acqua potenza frigorifera [°C] = 7 ÷ 12 e temperatura aria [°C] = 35 | RM1 Condensatore di materiale mix rame-alluminio; impiego: refrigeratore d'acqua SPECIFICHE TECNICHE: condensatore con ventilatori elicoidali RM1 Sistema di controllo a microprocessore di materiale generico; impiego: refrigeratore d'acqua. Incluso: display; schema sinottico; strumentazione di regolazione e controllo SPECIFICHE TECNICHE: sistema di controllo interfacciabile con sistemi esterni di supervisione RM1 Quadro elettrico di materiale generico; geometria: a doppia chiusura; impiego: refrigeratore d'acqua. Incluso: sezionatore generale; cablaggi SPECIFICHE TECNICHE: cablaggi a valle RM1 Basamento di lega ferrosa acciaio zincato; finitura: verniciato; impiego: refrigeratore d'acqua. Incluso: supporti antivibranti SPECIFICHE TECNICHE: lega ferrosa acciaio zincato a caldo RM1 Struttura di contenimento di lega alluminio Peraluman; geometria: pannelli; impiego: refrigeratore d'acqua SPECIFICHE TECNICHE: smontabile | RISORSA MATERIALE | IMPIANTI MECCANICI PRODUZIONE | SISTEMI | REFRIGERATORE D'ACQUA | MATERIALE GENERICO NON RILEVANTE | [6 empty] | MM.02.010.0040.r | Refrigeratori d'acqua condensati ad aria con ventilatori elicoidali, in esecuzione "package" per esterno, composti da: compressori; evaporatore a fascio tubiero o a piastra completo di resistenza antigelo; condensatore in rame-alluminio completo di ventilatori; circuito frigorifero completo di accessori; carica di refrigerante e olio; sistema di controllo a microprocessore con display e schema sinottico, interfacciabile con sistemi esterni di supervisione, completo di strumentazione di regolazione e controllo; quadro elettrico a doppia chiusura con sezionatore generale e cablaggi a valle; basamento in acciaio zincato a caldo e verniciato completo di supporti antivibranti; pannellatura di contenimento in peralluman smontabile. - oltre 220 fino a 240 kW - n° 2 | nd | condensato ad aria | [9 empty] | RM.65.15.42.Sa004.0005.- - RM.65.10.40.Sb003.0005.- - RM.66.00.75.Zb010.0000.- - RM.73.00.00.Za000.0250.- - RM.77.00.20.Za000.0000.- - | 1 | cad | nd | raffrescamento aria - umidificazione aria - | package aria per esterno - | materiale generico non rilevante | pressione sonora massima [dB(A)] = 80.0 nd nd nd - potenza frigorifera [kW] = 220.1 ÷ 240.0 nd - | numero minimo compressori [-] = 2.0 nd nd nd - |  | versione standard - | nd - | refrigeratore in esecuzione package; refrigerante HFC R-407c; compressori alternativi semi-ermetici; distanza misurazione pressione sonora massima misurata [m] = 1; temperatura acqua potenza frigorifera [°C] = 7 ÷ 12 e temperatura aria [°C] = 35 | nd - | nd - | nd - | nd | nd - | NO |  |  |  |  | nd |  |  |  |  | nd | nd | nd |  | nd | nd | nd | compressori; evaporatore a fascio tubiero / a piastra completo di resistenza antigelo; circuito frigorifero completo di accessori; carica di refrigerante; olio | nd | nd | NO | NO
LOM251.RM.66.00.25.Za001.0260.s | Refrigeratore d'acqua condensato ad aria; geometria: versione standard; funzione: raffrescamento aria ¦ umidificazione aria; impiego: package aria per esterno; pressione sonora massima [dB] = 80 ¦ potenza frigorifera [kW] = 240,1 ÷ 260; numero minimo compressori [-] = 2. Componenti: condensatore, sistema di controllo a microprocessore, quadro elettrico, basamento, struttura di contenimento. Incluso: compressori; evaporatore a fascio tubiero / a piastra completo di resistenza antigelo; circuito frigorifero completo di accessori; carica di refrigerante; olio SPECIFICHE TECNICHE: refrigeratore in esecuzione package; refrigerante HFC R-407c; compressori alternativi semi-ermetici; distanza misurazione pressione sonora massima misurata [m] = 1; temperatura acqua potenza frigorifera [°C] = 7 ÷ 12 e temperatura aria [°C] = 35 RM1 Condensatore di materiale mix rame-alluminio; impiego: refrigeratore d'acqua SPECIFICHE TECNICHE: condensatore con ventilatori elicoidali RM1 Sistema di controllo a microprocessore di materiale generico; impiego: refrigeratore d'acqua. Incluso: display; schema sinottico; strumentazione di regolazione e controllo SPECIFICHE TECNICHE: sistema di controllo interfacciabile con sistemi esterni di supervisione RM1 Quadro elettrico di materiale generico; geometria: a doppia chiusura; impiego: refrigeratore d'acqua. Incluso: sezionatore generale; cablaggi SPECIFICHE TECNICHE: cablaggi a valle RM1 Basamento di lega ferrosa acciaio zincato; finitura: verniciato; impiego: refrigeratore d'acqua. Incluso: supporti antivibranti SPECIFICHE TECNICHE: lega ferrosa acciaio zincato a caldo RM1 Struttura di contenimento di lega alluminio Peraluman; geometria: pannelli; impiego: refrigeratore d'acqua SPECIFICHE TECNICHE: smontabile | 1 cad | 40321.56 | 31874.75 | 0 | RM.66.00.25.Za001.0260.s | Refrigeratore d'acqua condensato ad aria; geometria: versione standard; funzione: raffrescamento aria ¦ umidificazione aria; impiego: package aria per esterno; pressione sonora massima [dB] = 80 ¦ potenza frigorifera [kW] = 240,1 ÷ 260; numero minimo compressori [-] = 2. Componenti: condensatore, sistema di controllo a microprocessore, quadro elettrico, basamento, struttura di contenimento. Incluso: compressori; evaporatore a fascio tubiero / a piastra completo di resistenza antigelo; circuito frigorifero completo di accessori; carica di refrigerante; olio SPECIFICHE TECNICHE: refrigeratore in esecuzione package; refrigerante HFC R-407c; compressori alternativi semi-ermetici; distanza misurazione pressione sonora massima misurata [m] = 1; temperatura acqua potenza frigorifera [°C] = 7 ÷ 12 e temperatura aria [°C] = 35 | RM1 Condensatore di materiale mix rame-alluminio; impiego: refrigeratore d'acqua SPECIFICHE TECNICHE: condensatore con ventilatori elicoidali RM1 Sistema di controllo a microprocessore di materiale generico; impiego: refrigeratore d'acqua. Incluso: display; schema sinottico; strumentazione di regolazione e controllo SPECIFICHE TECNICHE: sistema di controllo interfacciabile con sistemi esterni di supervisione RM1 Quadro elettrico di materiale generico; geometria: a doppia chiusura; impiego: refrigeratore d'acqua. Incluso: sezionatore generale; cablaggi SPECIFICHE TECNICHE: cablaggi a valle RM1 Basamento di lega ferrosa acciaio zincato; finitura: verniciato; impiego: refrigeratore d'acqua. Incluso: supporti antivibranti SPECIFICHE TECNICHE: lega ferrosa acciaio zincato a caldo RM1 Struttura di contenimento di lega alluminio Peraluman; geometria: pannelli; impiego: refrigeratore d'acqua SPECIFICHE TECNICHE: smontabile | RISORSA MATERIALE | IMPIANTI MECCANICI PRODUZIONE | SISTEMI | REFRIGERATORE D'ACQUA | MATERIALE GENERICO NON RILEVANTE | [6 empty] | MM.02.010.0040.s | Refrigeratori d'acqua condensati ad aria con ventilatori elicoidali, in esecuzione "package" per esterno, composti da: compressori; evaporatore a fascio tubiero o a piastra completo di resistenza antigelo; condensatore in rame-alluminio completo di ventilatori; circuito frigorifero completo di accessori; carica di refrigerante e olio; sistema di controllo a microprocessore con display e schema sinottico, interfacciabile con sistemi esterni di supervisione, completo di strumentazione di regolazione e controllo; quadro elettrico a doppia chiusura con sezionatore generale e cablaggi a valle; basamento in acciaio zincato a caldo e verniciato completo di supporti antivibranti; pannellatura di contenimento in peralluman smontabile. - oltre 240 fino a 260 kW - n° 2 | nd | condensato ad aria | [9 empty] | RM.65.15.42.Sa004.0005.- - RM.65.10.40.Sb003.0005.- - RM.66.00.75.Zb010.0000.- - RM.73.00.00.Za000.0250.- - RM.77.00.20.Za000.0000.- - | 1 | cad | nd | raffrescamento aria - umidificazione aria - | package aria per esterno - | materiale generico non rilevante | pressione sonora massima [dB(A)] = 80.0 nd nd nd - potenza frigorifera [kW] = 240.1 ÷ 260.0 nd - | numero minimo compressori [-] = 2.0 nd nd nd - |  | versione standard - | nd - | refrigeratore in esecuzione package; refrigerante HFC R-407c; compressori alternativi semi-ermetici; distanza misurazione pressione sonora massima misurata [m] = 1; temperatura acqua potenza frigorifera [°C] = 7 ÷ 12 e temperatura aria [°C] = 35 | nd - | nd - | nd - | nd | nd - | NO |  |  |  |  | nd |  |  |  |  | nd | nd | nd |  | nd | nd | nd | compressori; evaporatore a fascio tubiero / a piastra completo di resistenza antigelo; circuito frigorifero completo di accessori; carica di refrigerante; olio | nd | nd | NO | NO
LOM251.RM.66.00.25.Za001.0260.t | Refrigeratore d'acqua condensato ad aria; geometria: versione standard; funzione: raffrescamento aria ¦ umidificazione aria; impiego: package aria per esterno; pressione sonora massima [dB] = 80 ¦ potenza frigorifera [kW] = 260,1 ÷ 280; numero minimo compressori [-] = 2. Componenti: condensatore, sistema di controllo a microprocessore, quadro elettrico, basamento, struttura di contenimento. Incluso: compressori; evaporatore a fascio tubiero / a piastra completo di resistenza antigelo; circuito frigorifero completo di accessori; carica di refrigerante; olio SPECIFICHE TECNICHE: refrigeratore in esecuzione package; refrigerante HFC R-407c; compressori alternativi semi-ermetici; distanza misurazione pressione sonora massima misurata [m] = 1; temperatura acqua potenza frigorifera [°C] = 7 ÷ 12 e temperatura aria [°C] = 35 RM1 Condensatore di materiale mix rame-alluminio; impiego: refrigeratore d'acqua SPECIFICHE TECNICHE: condensatore con ventilatori elicoidali RM1 Sistema di controllo a microprocessore di materiale generico; impiego: refrigeratore d'acqua. Incluso: display; schema sinottico; strumentazione di regolazione e controllo SPECIFICHE TECNICHE: sistema di controllo interfacciabile con sistemi esterni di supervisione RM1 Quadro elettrico di materiale generico; geometria: a doppia chiusura; impiego: refrigeratore d'acqua. Incluso: sezionatore generale; cablaggi SPECIFICHE TECNICHE: cablaggi a valle RM1 Basamento di lega ferrosa acciaio zincato; finitura: verniciato; impiego: refrigeratore d'acqua. Incluso: supporti antivibranti SPECIFICHE TECNICHE: lega ferrosa acciaio zincato a caldo RM1 Struttura di contenimento di lega alluminio Peraluman; geometria: pannelli; impiego: refrigeratore d'acqua SPECIFICHE TECNICHE: smontabile | 1 cad | 41841.88 | 33076.58 | 0 | RM.66.00.25.Za001.0260.t | Refrigeratore d'acqua condensato ad aria; geometria: versione standard; funzione: raffrescamento aria ¦ umidificazione aria; impiego: package aria per esterno; pressione sonora massima [dB] = 80 ¦ potenza frigorifera [kW] = 260,1 ÷ 280; numero minimo compressori [-] = 2. Componenti: condensatore, sistema di controllo a microprocessore, quadro elettrico, basamento, struttura di contenimento. Incluso: compressori; evaporatore a fascio tubiero / a piastra completo di resistenza antigelo; circuito frigorifero completo di accessori; carica di refrigerante; olio SPECIFICHE TECNICHE: refrigeratore in esecuzione package; refrigerante HFC R-407c; compressori alternativi semi-ermetici; distanza misurazione pressione sonora massima misurata [m] = 1; temperatura acqua potenza frigorifera [°C] = 7 ÷ 12 e temperatura aria [°C] = 35 | RM1 Condensatore di materiale mix rame-alluminio; impiego: refrigeratore d'acqua SPECIFICHE TECNICHE: condensatore con ventilatori elicoidali RM1 Sistema di controllo a microprocessore di materiale generico; impiego: refrigeratore d'acqua. Incluso: display; schema sinottico; strumentazione di regolazione e controllo SPECIFICHE TECNICHE: sistema di controllo interfacciabile con sistemi esterni di supervisione RM1 Quadro elettrico di materiale generico; geometria: a doppia chiusura; impiego: refrigeratore d'acqua. Incluso: sezionatore generale; cablaggi SPECIFICHE TECNICHE: cablaggi a valle RM1 Basamento di lega ferrosa acciaio zincato; finitura: verniciato; impiego: refrigeratore d'acqua. Incluso: supporti antivibranti SPECIFICHE TECNICHE: lega ferrosa acciaio zincato a caldo RM1 Struttura di contenimento di lega alluminio Peraluman; geometria: pannelli; impiego: refrigeratore d'acqua SPECIFICHE TECNICHE: smontabile | RISORSA MATERIALE | IMPIANTI MECCANICI PRODUZIONE | SISTEMI | REFRIGERATORE D'ACQUA | MATERIALE GENERICO NON RILEVANTE | [6 empty] | MM.02.010.0040.t | Refrigeratori d'acqua condensati ad aria con ventilatori elicoidali, in esecuzione "package" per esterno, composti da: compressori; evaporatore a fascio tubiero o a piastra completo di resistenza antigelo; condensatore in rame-alluminio completo di ventilatori; circuito frigorifero completo di accessori; carica di refrigerante e olio; sistema di controllo a microprocessore con display e schema sinottico, interfacciabile con sistemi esterni di supervisione, completo di strumentazione di regolazione e controllo; quadro elettrico a doppia chiusura con sezionatore generale e cablaggi a valle; basamento in acciaio zincato a caldo e verniciato completo di supporti antivibranti; pannellatura di contenimento in peralluman smontabile. - oltre 260 fino a 280 kW - n° 2 | nd | condensato ad aria | [9 empty] | RM.65.15.42.Sa004.0005.- - RM.65.10.40.Sb003.0005.- - RM.66.00.75.Zb010.0000.- - RM.73.00.00.Za000.0250.- - RM.77.00.20.Za000.0000.- - | 1 | cad | nd | raffrescamento aria - umidificazione aria - | package aria per esterno - | materiale generico non rilevante | pressione sonora massima [dB(A)] = 80.0 nd nd nd - potenza frigorifera [kW] = 260.1 ÷ 280.0 nd - | numero minimo compressori [-] = 2.0 nd nd nd - |  | versione standard - | nd - | refrigeratore in esecuzione package; refrigerante HFC R-407c; compressori alternativi semi-ermetici; distanza misurazione pressione sonora massima misurata [m] = 1; temperatura acqua potenza frigorifera [°C] = 7 ÷ 12 e temperatura aria [°C] = 35 | nd - | nd - | nd - | nd | nd - | NO |  |  |  |  | nd |  |  |  |  | nd | nd | nd |  | nd | nd | nd | compressori; evaporatore a fascio tubiero / a piastra completo di resistenza antigelo; circuito frigorifero completo di accessori; carica di refrigerante; olio | nd | nd | NO | NO
LOM251.RM.66.00.25.Za001.0260.u | Refrigeratore d'acqua condensato ad aria; geometria: versione standard; funzione: raffrescamento aria ¦ umidificazione aria; impiego: package aria per esterno; pressione sonora massima [dB] = 80 ¦ potenza frigorifera [kW] = 280,1 ÷ 300; numero minimo compressori [-] = 2. Componenti: condensatore, sistema di controllo a microprocessore, quadro elettrico, basamento, struttura di contenimento. Incluso: compressori; evaporatore a fascio tubiero / a piastra completo di resistenza antigelo; circuito frigorifero completo di accessori; carica di refrigerante; olio SPECIFICHE TECNICHE: refrigeratore in esecuzione package; refrigerante HFC R-407c; compressori alternativi semi-ermetici; distanza misurazione pressione sonora massima misurata [m] = 1; temperatura acqua potenza frigorifera [°C] = 7 ÷ 12 e temperatura aria [°C] = 35 RM1 Condensatore di materiale mix rame-alluminio; impiego: refrigeratore d'acqua SPECIFICHE TECNICHE: condensatore con ventilatori elicoidali RM1 Sistema di controllo a microprocessore di materiale generico; impiego: refrigeratore d'acqua. Incluso: display; schema sinottico; strumentazione di regolazione e controllo SPECIFICHE TECNICHE: sistema di controllo interfacciabile con sistemi esterni di supervisione RM1 Quadro elettrico di materiale generico; geometria: a doppia chiusura; impiego: refrigeratore d'acqua. Incluso: sezionatore generale; cablaggi SPECIFICHE TECNICHE: cablaggi a valle RM1 Basamento di lega ferrosa acciaio zincato; finitura: verniciato; impiego: refrigeratore d'acqua. Incluso: supporti antivibranti SPECIFICHE TECNICHE: lega ferrosa acciaio zincato a caldo RM1 Struttura di contenimento di lega alluminio Peraluman; geometria: pannelli; impiego: refrigeratore d'acqua SPECIFICHE TECNICHE: smontabile | 1 cad | 48742.69 | 38531.77 | 0 | RM.66.00.25.Za001.0260.u | Refrigeratore d'acqua condensato ad aria; geometria: versione standard; funzione: raffrescamento aria ¦ umidificazione aria; impiego: package aria per esterno; pressione sonora massima [dB] = 80 ¦ potenza frigorifera [kW] = 280,1 ÷ 300; numero minimo compressori [-] = 2. Componenti: condensatore, sistema di controllo a microprocessore, quadro elettrico, basamento, struttura di contenimento. Incluso: compressori; evaporatore a fascio tubiero / a piastra completo di resistenza antigelo; circuito frigorifero completo di accessori; carica di refrigerante; olio SPECIFICHE TECNICHE: refrigeratore in esecuzione package; refrigerante HFC R-407c; compressori alternativi semi-ermetici; distanza misurazione pressione sonora massima misurata [m] = 1; temperatura acqua potenza frigorifera [°C] = 7 ÷ 12 e temperatura aria [°C] = 35 | RM1 Condensatore di materiale mix rame-alluminio; impiego: refrigeratore d'acqua SPECIFICHE TECNICHE: condensatore con ventilatori elicoidali RM1 Sistema di controllo a microprocessore di materiale generico; impiego: refrigeratore d'acqua. Incluso: display; schema sinottico; strumentazione di regolazione e controllo SPECIFICHE TECNICHE: sistema di controllo interfacciabile con sistemi esterni di supervisione RM1 Quadro elettrico di materiale generico; geometria: a doppia chiusura; impiego: refrigeratore d'acqua. Incluso: sezionatore generale; cablaggi SPECIFICHE TECNICHE: cablaggi a valle RM1 Basamento di lega ferrosa acciaio zincato; finitura: verniciato; impiego: refrigeratore d'acqua. Incluso: supporti antivibranti SPECIFICHE TECNICHE: lega ferrosa acciaio zincato a caldo RM1 Struttura di contenimento di lega alluminio Peraluman; geometria: pannelli; impiego: refrigeratore d'acqua SPECIFICHE TECNICHE: smontabile | RISORSA MATERIALE | IMPIANTI MECCANICI PRODUZIONE | SISTEMI | REFRIGERATORE D'ACQUA | MATERIALE GENERICO NON RILEVANTE | [6 empty] | MM.02.010.0040.u | Refrigeratori d'acqua condensati ad aria con ventilatori elicoidali, in esecuzione "package" per esterno, composti da: compressori; evaporatore a fascio tubiero o a piastra completo di resistenza antigelo; condensatore in rame-alluminio completo di ventilatori; circuito frigorifero completo di accessori; carica di refrigerante e olio; sistema di controllo a microprocessore con display e schema sinottico, interfacciabile con sistemi esterni di supervisione, completo di strumentazione di regolazione e controllo; quadro elettrico a doppia chiusura con sezionatore generale e cablaggi a valle; basamento in acciaio zincato a caldo e verniciato completo di supporti antivibranti; pannellatura di contenimento in peralluman smontabile. - oltre 280 fino a 300 kW - n° 2 | nd | condensato ad aria | [9 empty] | RM.65.15.42.Sa004.0005.- - RM.65.10.40.Sb003.0005.- - RM.66.00.75.Zb010.0000.- - RM.73.00.00.Za000.0250.- - RM.77.00.20.Za000.0000.- - | 1 | cad | nd | raffrescamento aria - umidificazione aria - | package aria per esterno - | materiale generico non rilevante | potenza frigorifera [kW] = 280.1 ÷ 300.0 nd - pressione sonora massima [dB(A)] = 80.0 nd nd nd - | numero minimo compressori [-] = 2.0 nd nd nd - |  | versione standard - | nd - | refrigeratore in esecuzione package; refrigerante HFC R-407c; compressori alternativi semi-ermetici; distanza misurazione pressione sonora massima misurata [m] = 1; temperatura acqua potenza frigorifera [°C] = 7 ÷ 12 e temperatura aria [°C] = 35 | nd - | nd - | nd - | nd | nd - | NO |  |  |  |  | nd |  |  |  |  | nd | nd | nd |  | nd | nd | nd | compressori; evaporatore a fascio tubiero / a piastra completo di resistenza antigelo; circuito frigorifero completo di accessori; carica di refrigerante; olio | nd | nd | NO | NO
LOM251.RM.66.00.25.Za001.0265.a | Refrigeratore d'acqua condensato ad aria; geometria: versione silenziata; funzione: raffrescamento aria ¦ umidificazione aria; impiego: package aria per esterno; pressione sonora massima [dB] = 70 ¦ potenza frigorifera [kW] = 92,1 ÷ 104; numero minimo compressori [-] = 1. Componenti: condensatore, sistema di controllo a microprocessore, quadro elettrico, basamento, struttura di contenimento. Incluso: compressori; evaporatore a fascio tubiero / a piastra completo di resistenza antigelo; circuito frigorifero completo di accessori; carica di refrigerante; olio SPECIFICHE TECNICHE: refrigeratore in esecuzione package; refrigerante HFC R-407c; compressori alternativi semi-ermetici; distanza misurazione pressione sonora massima misurata [m] = 1; temperatura acqua potenza frigorifera [°C] = 7 ÷ 12 e temperatura aria [°C] = 35 RM1 Condensatore di materiale mix rame-alluminio; impiego: refrigeratore d'acqua SPECIFICHE TECNICHE: condensatore con ventilatori elicoidali RM1 Sistema di controllo a microprocessore di materiale generico; impiego: refrigeratore d'acqua. Incluso: display; schema sinottico; strumentazione di regolazione e controllo SPECIFICHE TECNICHE: sistema di controllo interfacciabile con sistemi esterni di supervisione RM1 Quadro elettrico di materiale generico; geometria: a doppia chiusura; impiego: refrigeratore d'acqua. Incluso: sezionatore generale; cablaggi SPECIFICHE TECNICHE: cablaggi a valle RM1 Basamento di lega ferrosa acciaio zincato; finitura: verniciato; impiego: refrigeratore d'acqua. Incluso: supporti antivibranti SPECIFICHE TECNICHE: lega ferrosa acciaio zincato a caldo RM1 Struttura di contenimento di lega alluminio Peraluman; geometria: pannelli; impiego: refrigeratore d'acqua SPECIFICHE TECNICHE: smontabile | 1 cad | 23829.97 | 18837.92 | 0 | RM.66.00.25.Za001.0265.a | Refrigeratore d'acqua condensato ad aria; geometria: versione silenziata; funzione: raffrescamento aria ¦ umidificazione aria; impiego: package aria per esterno; pressione sonora massima [dB] = 70 ¦ potenza frigorifera [kW] = 92,1 ÷ 104; numero minimo compressori [-] = 1. Componenti: condensatore, sistema di controllo a microprocessore, quadro elettrico, basamento, struttura di contenimento. Incluso: compressori; evaporatore a fascio tubiero / a piastra completo di resistenza antigelo; circuito frigorifero completo di accessori; carica di refrigerante; olio SPECIFICHE TECNICHE: refrigeratore in esecuzione package; refrigerante HFC R-407c; compressori alternativi semi-ermetici; distanza misurazione pressione sonora massima misurata [m] = 1; temperatura acqua potenza frigorifera [°C] = 7 ÷ 12 e temperatura aria [°C] = 35 | RM1 Condensatore di materiale mix rame-alluminio; impiego: refrigeratore d'acqua SPECIFICHE TECNICHE: condensatore con ventilatori elicoidali RM1 Sistema di controllo a microprocessore di materiale generico; impiego: refrigeratore d'acqua. Incluso: display; schema sinottico; strumentazione di regolazione e controllo SPECIFICHE TECNICHE: sistema di controllo interfacciabile con sistemi esterni di supervisione RM1 Quadro elettrico di materiale generico; geometria: a doppia chiusura; impiego: refrigeratore d'acqua. Incluso: sezionatore generale; cablaggi SPECIFICHE TECNICHE: cablaggi a valle RM1 Basamento di lega ferrosa acciaio zincato; finitura: verniciato; impiego: refrigeratore d'acqua. Incluso: supporti antivibranti SPECIFICHE TECNICHE: lega ferrosa acciaio zincato a caldo RM1 Struttura di contenimento di lega alluminio Peraluman; geometria: pannelli; impiego: refrigeratore d'acqua SPECIFICHE TECNICHE: smontabile | RISORSA MATERIALE | IMPIANTI MECCANICI PRODUZIONE | SISTEMI | REFRIGERATORE D'ACQUA | MATERIALE GENERICO NON RILEVANTE | [6 empty] | MM.02.010.0050.a | Aumento di prezzo per refrigeratori d'acqua condensati ad aria con ventilatore elicoidale con riferimento alla serie con le caratteristiche seguenti: - oltre 92 fino a 104 kW - n° 1 | nd | condensato ad aria | [9 empty] | RM.65.15.42.Sa004.0005.- - RM.65.10.40.Sb003.0005.- - RM.66.00.75.Zb010.0000.- - RM.73.00.00.Za000.0250.- - RM.77.00.20.Za000.0000.- - | 1 | cad | nd | raffrescamento aria - umidificazione aria - | package aria per esterno - | materiale generico non rilevante | pressione sonora massima [dB(A)] = 70.0 nd nd nd - potenza frigorifera [kW] = 92.1 ÷ 104.0 nd - | numero minimo compressori [-] = 1.0 nd nd nd - |  | versione silenziata - | nd - | refrigeratore in esecuzione package; refrigerante HFC R-407c; compressori alternativi semi-ermetici; distanza misurazione pressione sonora massima misurata [m] = 1; temperatura acqua potenza frigorifera [°C] = 7 ÷ 12 e temperatura aria [°C] = 35 | nd - | nd - | nd - | nd | nd - | NO |  |  |  |  | nd |  |  |  |  | nd | nd | nd |  | nd | nd | nd | compressori; evaporatore a fascio tubiero / a piastra completo di resistenza antigelo; circuito frigorifero completo di accessori; carica di refrigerante; olio | nd | nd | NO | NO
LOM251.RM.66.00.25.Za001.0265.b | Refrigeratore d'acqua condensato ad aria; geometria: versione silenziata; funzione: raffrescamento aria ¦ umidificazione aria; impiego: package aria per esterno; pressione sonora massima [dB] = 70 ¦ potenza frigorifera [kW] = 92,1 ÷ 104; numero minimo compressori [-] = 2. Componenti: condensatore, sistema di controllo a microprocessore, quadro elettrico, basamento, struttura di contenimento. Incluso: compressori; evaporatore a fascio tubiero / a piastra completo di resistenza antigelo; circuito frigorifero completo di accessori; carica di refrigerante; olio SPECIFICHE TECNICHE: refrigeratore in esecuzione package; refrigerante HFC R-407c; compressori alternativi semi-ermetici; distanza misurazione pressione sonora massima misurata [m] = 1; temperatura acqua potenza frigorifera [°C] = 7 ÷ 12 e temperatura aria [°C] = 35 RM1 Condensatore di materiale mix rame-alluminio; impiego: refrigeratore d'acqua SPECIFICHE TECNICHE: condensatore con ventilatori elicoidali RM1 Sistema di controllo a microprocessore di materiale generico; impiego: refrigeratore d'acqua. Incluso: display; schema sinottico; strumentazione di regolazione e controllo SPECIFICHE TECNICHE: sistema di controllo interfacciabile con sistemi esterni di supervisione RM1 Quadro elettrico di materiale generico; geometria: a doppia chiusura; impiego: refrigeratore d'acqua. Incluso: sezionatore generale; cablaggi SPECIFICHE TECNICHE: cablaggi a valle RM1 Basamento di lega ferrosa acciaio zincato; finitura: verniciato; impiego: refrigeratore d'acqua. Incluso: supporti antivibranti SPECIFICHE TECNICHE: lega ferrosa acciaio zincato a caldo RM1 Struttura di contenimento di lega alluminio Peraluman; geometria: pannelli; impiego: refrigeratore d'acqua SPECIFICHE TECNICHE: smontabile | 1 cad | 26591.06 | 21020.6 | 0 | RM.66.00.25.Za001.0265.b | Refrigeratore d'acqua condensato ad aria; geometria: versione silenziata; funzione: raffrescamento aria ¦ umidificazione aria; impiego: package aria per esterno; pressione sonora massima [dB] = 70 ¦ potenza frigorifera [kW] = 92,1 ÷ 104; numero minimo compressori [-] = 2. Componenti: condensatore, sistema di controllo a microprocessore, quadro elettrico, basamento, struttura di contenimento. Incluso: compressori; evaporatore a fascio tubiero / a piastra completo di resistenza antigelo; circuito frigorifero completo di accessori; carica di refrigerante; olio SPECIFICHE TECNICHE: refrigeratore in esecuzione package; refrigerante HFC R-407c; compressori alternativi semi-ermetici; distanza misurazione pressione sonora massima misurata [m] = 1; temperatura acqua potenza frigorifera [°C] = 7 ÷ 12 e temperatura aria [°C] = 35 | RM1 Condensatore di materiale mix rame-alluminio; impiego: refrigeratore d'acqua SPECIFICHE TECNICHE: condensatore con ventilatori elicoidali RM1 Sistema di controllo a microprocessore di materiale generico; impiego: refrigeratore d'acqua. Incluso: display; schema sinottico; strumentazione di regolazione e controllo SPECIFICHE TECNICHE: sistema di controllo interfacciabile con sistemi esterni di supervisione RM1 Quadro elettrico di materiale generico; geometria: a doppia chiusura; impiego: refrigeratore d'acqua. Incluso: sezionatore generale; cablaggi SPECIFICHE TECNICHE: cablaggi a valle RM1 Basamento di lega ferrosa acciaio zincato; finitura: verniciato; impiego: refrigeratore d'acqua. Incluso: supporti antivibranti SPECIFICHE TECNICHE: lega ferrosa acciaio zincato a caldo RM1 Struttura di contenimento di lega alluminio Peraluman; geometria: pannelli; impiego: refrigeratore d'acqua SPECIFICHE TECNICHE: smontabile | RISORSA MATERIALE | IMPIANTI MECCANICI PRODUZIONE | SISTEMI | REFRIGERATORE D'ACQUA | MATERIALE GENERICO NON RILEVANTE | [6 empty] | MM.02.010.0050.b | Aumento di prezzo per refrigeratori d'acqua condensati ad aria con ventilatore elicoidale con riferimento alla serie con le caratteristiche seguenti: - oltre 92 fino a 104 kW - n° 2 | nd | condensato ad aria | [9 empty] | RM.65.15.42.Sa004.0005.- - RM.65.10.40.Sb003.0005.- - RM.66.00.75.Zb010.0000.- - RM.73.00.00.Za000.0250.- - RM.77.00.20.Za000.0000.- - | 1 | cad | nd | raffrescamento aria - umidificazione aria - | package aria per esterno - | materiale generico non rilevante | pressione sonora massima [dB(A)] = 70.0 nd nd nd - potenza frigorifera [kW] = 92.1 ÷ 104.0 nd - | numero minimo compressori [-] = 2.0 nd nd nd - |  | versione silenziata - | nd - | refrigeratore in esecuzione package; refrigerante HFC R-407c; compressori alternativi semi-ermetici; distanza misurazione pressione sonora massima misurata [m] = 1; temperatura acqua potenza frigorifera [°C] = 7 ÷ 12 e temperatura aria [°C] = 35 | nd - | nd - | nd - | nd | nd - | NO |  |  |  |  | nd |  |  |  |  | nd | nd | nd |  | nd | nd | nd | compressori; evaporatore a fascio tubiero / a piastra completo di resistenza antigelo; circuito frigorifero completo di accessori; carica di refrigerante; olio | nd | nd | NO | NO
LOM251.RM.66.00.25.Za001.0265.c | Refrigeratore d'acqua condensato ad aria; geometria: versione silenziata; funzione: raffrescamento aria ¦ umidificazione aria; impiego: package aria per esterno; pressione sonora massima [dB] = 70 ¦ potenza frigorifera [kW] = 104,1 ÷ 120; numero minimo compressori [-] = 1. Componenti: condensatore, sistema di controllo a microprocessore, quadro elettrico, basamento, struttura di contenimento. Incluso: compressori; evaporatore a fascio tubiero / a piastra completo di resistenza antigelo; circuito frigorifero completo di accessori; carica di refrigerante; olio SPECIFICHE TECNICHE: refrigeratore in esecuzione package; refrigerante HFC R-407c; compressori alternativi semi-ermetici; distanza misurazione pressione sonora massima misurata [m] = 1; temperatura acqua potenza frigorifera [°C] = 7 ÷ 12 e temperatura aria [°C] = 35 RM1 Condensatore di materiale mix rame-alluminio; impiego: refrigeratore d'acqua SPECIFICHE TECNICHE: condensatore con ventilatori elicoidali RM1 Sistema di controllo a microprocessore di materiale generico; impiego: refrigeratore d'acqua. Incluso: display; schema sinottico; strumentazione di regolazione e controllo SPECIFICHE TECNICHE: sistema di controllo interfacciabile con sistemi esterni di supervisione RM1 Quadro elettrico di materiale generico; geometria: a doppia chiusura; impiego: refrigeratore d'acqua. Incluso: sezionatore generale; cablaggi SPECIFICHE TECNICHE: cablaggi a valle RM1 Basamento di lega ferrosa acciaio zincato; finitura: verniciato; impiego: refrigeratore d'acqua. Incluso: supporti antivibranti SPECIFICHE TECNICHE: lega ferrosa acciaio zincato a caldo RM1 Struttura di contenimento di lega alluminio Peraluman; geometria: pannelli; impiego: refrigeratore d'acqua SPECIFICHE TECNICHE: smontabile | 1 cad | 27130.33 | 21446.9 | 0 | RM.66.00.25.Za001.0265.c | Refrigeratore d'acqua condensato ad aria; geometria: versione silenziata; funzione: raffrescamento aria ¦ umidificazione aria; impiego: package aria per esterno; pressione sonora massima [dB] = 70 ¦ potenza frigorifera [kW] = 104,1 ÷ 120; numero minimo compressori [-] = 1. Componenti: condensatore, sistema di controllo a microprocessore, quadro elettrico, basamento, struttura di contenimento. Incluso: compressori; evaporatore a fascio tubiero / a piastra completo di resistenza antigelo; circuito frigorifero completo di accessori; carica di refrigerante; olio SPECIFICHE TECNICHE: refrigeratore in esecuzione package; refrigerante HFC R-407c; compressori alternativi semi-ermetici; distanza misurazione pressione sonora massima misurata [m] = 1; temperatura acqua potenza frigorifera [°C] = 7 ÷ 12 e temperatura aria [°C] = 35 | RM1 Condensatore di materiale mix rame-alluminio; impiego: refrigeratore d'acqua SPECIFICHE TECNICHE: condensatore con ventilatori elicoidali RM1 Sistema di controllo a microprocessore di materiale generico; impiego: refrigeratore d'acqua. Incluso: display; schema sinottico; strumentazione di regolazione e controllo SPECIFICHE TECNICHE: sistema di controllo interfacciabile con sistemi esterni di supervisione RM1 Quadro elettrico di materiale generico; geometria: a doppia chiusura; impiego: refrigeratore d'acqua. Incluso: sezionatore generale; cablaggi SPECIFICHE TECNICHE: cablaggi a valle RM1 Basamento di lega ferrosa acciaio zincato; finitura: verniciato; impiego: refrigeratore d'acqua. Incluso: supporti antivibranti SPECIFICHE TECNICHE: lega ferrosa acciaio zincato a caldo RM1 Struttura di contenimento di lega alluminio Peraluman; geometria: pannelli; impiego: refrigeratore d'acqua SPECIFICHE TECNICHE: smontabile | RISORSA MATERIALE | IMPIANTI MECCANICI PRODUZIONE | SISTEMI | REFRIGERATORE D'ACQUA | MATERIALE GENERICO NON RILEVANTE | [6 empty] | MM.02.010.0050.c | Aumento di prezzo per refrigeratori d'acqua condensati ad aria con ventilatore elicoidale con riferimento alla serie con le caratteristiche seguenti: - oltre 104 fino a 120 kW - n° 1 | nd | condensato ad aria | [9 empty] | RM.65.15.42.Sa004.0005.- - RM.65.10.40.Sb003.0005.- - RM.66.00.75.Zb010.0000.- - RM.73.00.00.Za000.0250.- - RM.77.00.20.Za000.0000.- - | 1 | cad | nd | raffrescamento aria - umidificazione aria - | package aria per esterno - | materiale generico non rilevante | potenza frigorifera [kW] = 104.1 ÷ 120.0 nd - pressione sonora massima [dB(A)] = 70.0 nd nd nd - | numero minimo compressori [-] = 1.0 nd nd nd - |  | versione silenziata - | nd - | refrigeratore in esecuzione package; refrigerante HFC R-407c; compressori alternativi semi-ermetici; distanza misurazione pressione sonora massima misurata [m] = 1; temperatura acqua potenza frigorifera [°C] = 7 ÷ 12 e temperatura aria [°C] = 35 | nd - | nd - | nd - | nd | nd - | NO |  |  |  |  | nd |  |  |  |  | nd | nd | nd |  | nd | nd | nd | compressori; evaporatore a fascio tubiero / a piastra completo di resistenza antigelo; circuito frigorifero completo di accessori; carica di refrigerante; olio | nd | nd | NO | NO
LOM251.RM.66.00.25.Za001.0265.d | Refrigeratore d'acqua condensato ad aria; geometria: versione silenziata; funzione: raffrescamento aria ¦ umidificazione aria; impiego: package aria per esterno; pressione sonora massima [dB] = 70 ¦ potenza frigorifera [kW] = 104,1 ÷ 120; numero minimo compressori [-] = 2. Componenti: condensatore, sistema di controllo a microprocessore, quadro elettrico, basamento, struttura di contenimento. Incluso: compressori; evaporatore a fascio tubiero / a piastra completo di resistenza antigelo; circuito frigorifero completo di accessori; carica di refrigerante; olio SPECIFICHE TECNICHE: refrigeratore in esecuzione package; refrigerante HFC R-407c; compressori alternativi semi-ermetici; distanza misurazione pressione sonora massima misurata [m] = 1; temperatura acqua potenza frigorifera [°C] = 7 ÷ 12 e temperatura aria [°C] = 35 RM1 Condensatore di materiale mix rame-alluminio; impiego: refrigeratore d'acqua SPECIFICHE TECNICHE: condensatore con ventilatori elicoidali RM1 Sistema di controllo a microprocessore di materiale generico; impiego: refrigeratore d'acqua. Incluso: display; schema sinottico; strumentazione di regolazione e controllo SPECIFICHE TECNICHE: sistema di controllo interfacciabile con sistemi esterni di supervisione RM1 Quadro elettrico di materiale generico; geometria: a doppia chiusura; impiego: refrigeratore d'acqua. Incluso: sezionatore generale; cablaggi SPECIFICHE TECNICHE: cablaggi a valle RM1 Basamento di lega ferrosa acciaio zincato; finitura: verniciato; impiego: refrigeratore d'acqua. Incluso: supporti antivibranti SPECIFICHE TECNICHE: lega ferrosa acciaio zincato a caldo RM1 Struttura di contenimento di lega alluminio Peraluman; geometria: pannelli; impiego: refrigeratore d'acqua SPECIFICHE TECNICHE: smontabile | 1 cad | 30053.98 | 23758.09 | 0 | RM.66.00.25.Za001.0265.d | Refrigeratore d'acqua condensato ad aria; geometria: versione silenziata; funzione: raffrescamento aria ¦ umidificazione aria; impiego: package aria per esterno; pressione sonora massima [dB] = 70 ¦ potenza frigorifera [kW] = 104,1 ÷ 120; numero minimo compressori [-] = 2. Componenti: condensatore, sistema di controllo a microprocessore, quadro elettrico, basamento, struttura di contenimento. Incluso: compressori; evaporatore a fascio tubiero / a piastra completo di resistenza antigelo; circuito frigorifero completo di accessori; carica di refrigerante; olio SPECIFICHE TECNICHE: refrigeratore in esecuzione package; refrigerante HFC R-407c; compressori alternativi semi-ermetici; distanza misurazione pressione sonora massima misurata [m] = 1; temperatura acqua potenza frigorifera [°C] = 7 ÷ 12 e temperatura aria [°C] = 35 | RM1 Condensatore di materiale mix rame-alluminio; impiego: refrigeratore d'acqua SPECIFICHE TECNICHE: condensatore con ventilatori elicoidali RM1 Sistema di controllo a microprocessore di materiale generico; impiego: refrigeratore d'acqua. Incluso: display; schema sinottico; strumentazione di regolazione e controllo SPECIFICHE TECNICHE: sistema di controllo interfacciabile con sistemi esterni di supervisione RM1 Quadro elettrico di materiale generico; geometria: a doppia chiusura; impiego: refrigeratore d'acqua. Incluso: sezionatore generale; cablaggi SPECIFICHE TECNICHE: cablaggi a valle RM1 Basamento di lega ferrosa acciaio zincato; finitura: verniciato; impiego: refrigeratore d'acqua. Incluso: supporti antivibranti SPECIFICHE TECNICHE: lega ferrosa acciaio zincato a caldo RM1 Struttura di contenimento di lega alluminio Peraluman; geometria: pannelli; impiego: refrigeratore d'acqua SPECIFICHE TECNICHE: smontabile | RISORSA MATERIALE | IMPIANTI MECCANICI PRODUZIONE | SISTEMI | REFRIGERATORE D'ACQUA | MATERIALE GENERICO NON RILEVANTE | [6 empty] | MM.02.010.0050.d | Aumento di prezzo per refrigeratori d'acqua condensati ad aria con ventilatore elicoidale con riferimento alla serie con le caratteristiche seguenti: - oltre 104 fino a 120 kW - n° 2 | nd | condensato ad aria | [9 empty] | RM.65.15.42.Sa004.0005.- - RM.65.10.40.Sb003.0005.- - RM.66.00.75.Zb010.0000.- - RM.73.00.00.Za000.0250.- - RM.77.00.20.Za000.0000.- - | 1 | cad | nd | raffrescamento aria - umidificazione aria - | package aria per esterno - | materiale generico non rilevante | pressione sonora massima [dB(A)] = 70.0 nd nd nd - potenza frigorifera [kW] = 104.1 ÷ 120.0 nd - | numero minimo compressori [-] = 2.0 nd nd nd - |  | versione silenziata - | nd - | refrigeratore in esecuzione package; refrigerante HFC R-407c; compressori alternativi semi-ermetici; distanza misurazione pressione sonora massima misurata [m] = 1; temperatura acqua potenza frigorifera [°C] = 7 ÷ 12 e temperatura aria [°C] = 35 | nd - | nd - | nd - | nd | nd - | NO |  |  |  |  | nd |  |  |  |  | nd | nd | nd |  | nd | nd | nd | compressori; evaporatore a fascio tubiero / a piastra completo di resistenza antigelo; circuito frigorifero completo di accessori; carica di refrigerante; olio | nd | nd | NO | NO
LOM251.RM.66.00.25.Za001.0265.e | Refrigeratore d'acqua condensato ad aria; geometria: versione silenziata; funzione: raffrescamento aria ¦ umidificazione aria; impiego: package aria per esterno; pressione sonora massima [dB] = 70 ¦ potenza frigorifera [kW] = 120,1 ÷ 140; numero minimo compressori [-] = 2. Componenti: condensatore, sistema di controllo a microprocessore, quadro elettrico, basamento, struttura di contenimento. Incluso: compressori; evaporatore a fascio tubiero / a piastra completo di resistenza antigelo; circuito frigorifero completo di accessori; carica di refrigerante; olio SPECIFICHE TECNICHE: refrigeratore in esecuzione package; refrigerante HFC R-407c; compressori alternativi semi-ermetici; distanza misurazione pressione sonora massima misurata [m] = 1; temperatura acqua potenza frigorifera [°C] = 7 ÷ 12 e temperatura aria [°C] = 35 RM1 Condensatore di materiale mix rame-alluminio; impiego: refrigeratore d'acqua SPECIFICHE TECNICHE: condensatore con ventilatori elicoidali RM1 Sistema di controllo a microprocessore di materiale generico; impiego: refrigeratore d'acqua. Incluso: display; schema sinottico; strumentazione di regolazione e controllo SPECIFICHE TECNICHE: sistema di controllo interfacciabile con sistemi esterni di supervisione RM1 Quadro elettrico di materiale generico; geometria: a doppia chiusura; impiego: refrigeratore d'acqua. Incluso: sezionatore generale; cablaggi SPECIFICHE TECNICHE: cablaggi a valle RM1 Basamento di lega ferrosa acciaio zincato; finitura: verniciato; impiego: refrigeratore d'acqua. Incluso: supporti antivibranti SPECIFICHE TECNICHE: lega ferrosa acciaio zincato a caldo RM1 Struttura di contenimento di lega alluminio Peraluman; geometria: pannelli; impiego: refrigeratore d'acqua SPECIFICHE TECNICHE: smontabile | 1 cad | 33620.66 | 26577.6 | 0 | RM.66.00.25.Za001.0265.e | Refrigeratore d'acqua condensato ad aria; geometria: versione silenziata; funzione: raffrescamento aria ¦ umidificazione aria; impiego: package aria per esterno; pressione sonora massima [dB] = 70 ¦ potenza frigorifera [kW] = 120,1 ÷ 140; numero minimo compressori [-] = 2. Componenti: condensatore, sistema di controllo a microprocessore, quadro elettrico, basamento, struttura di contenimento. Incluso: compressori; evaporatore a fascio tubiero / a piastra completo di resistenza antigelo; circuito frigorifero completo di accessori; carica di refrigerante; olio SPECIFICHE TECNICHE: refrigeratore in esecuzione package; refrigerante HFC R-407c; compressori alternativi semi-ermetici; distanza misurazione pressione sonora massima misurata [m] = 1; temperatura acqua potenza frigorifera [°C] = 7 ÷ 12 e temperatura aria [°C] = 35 | RM1 Condensatore di materiale mix rame-alluminio; impiego: refrigeratore d'acqua SPECIFICHE TECNICHE: condensatore con ventilatori elicoidali RM1 Sistema di controllo a microprocessore di materiale generico; impiego: refrigeratore d'acqua. Incluso: display; schema sinottico; strumentazione di regolazione e controllo SPECIFICHE TECNICHE: sistema di controllo interfacciabile con sistemi esterni di supervisione RM1 Quadro elettrico di materiale generico; geometria: a doppia chiusura; impiego: refrigeratore d'acqua. Incluso: sezionatore generale; cablaggi SPECIFICHE TECNICHE: cablaggi a valle RM1 Basamento di lega ferrosa acciaio zincato; finitura: verniciato; impiego: refrigeratore d'acqua. Incluso: supporti antivibranti SPECIFICHE TECNICHE: lega ferrosa acciaio zincato a caldo RM1 Struttura di contenimento di lega alluminio Peraluman; geometria: pannelli; impiego: refrigeratore d'acqua SPECIFICHE TECNICHE: smontabile | RISORSA MATERIALE | IMPIANTI MECCANICI PRODUZIONE | SISTEMI | REFRIGERATORE D'ACQUA | MATERIALE GENERICO NON RILEVANTE | [6 empty] | MM.02.010.0050.e | Aumento di prezzo per refrigeratori d'acqua condensati ad aria con ventilatore elicoidale con riferimento alla serie con le caratteristiche seguenti: - oltre 120 fino a 140 kW - n° 2 | nd | condensato ad aria | [9 empty] | RM.65.15.42.Sa004.0005.- - RM.65.10.40.Sb003.0005.- - RM.66.00.75.Zb010.0000.- - RM.73.00.00.Za000.0250.- - RM.77.00.20.Za000.0000.- - | 1 | cad | nd | raffrescamento aria - umidificazione aria - | package aria per esterno - | materiale generico non rilevante | pressione sonora massima [dB(A)] = 70.0 nd nd nd - potenza frigorifera [kW] = 120.1 ÷ 140.0 nd - | numero minimo compressori [-] = 2.0 nd nd nd - |  | versione silenziata - | nd - | refrigeratore in esecuzione package; refrigerante HFC R-407c; compressori alternativi semi-ermetici; distanza misurazione pressione sonora massima misurata [m] = 1; temperatura acqua potenza frigorifera [°C] = 7 ÷ 12 e temperatura aria [°C] = 35 | nd - | nd - | nd - | nd | nd - | NO |  |  |  |  | nd |  |  |  |  | nd | nd | nd |  | nd | nd | nd | compressori; evaporatore a fascio tubiero / a piastra completo di resistenza antigelo; circuito frigorifero completo di accessori; carica di refrigerante; olio | nd | nd | NO | NO
LOM251.RM.66.00.25.Za001.0265.f | Refrigeratore d'acqua condensato ad aria; geometria: versione silenziata; funzione: raffrescamento aria ¦ umidificazione aria; impiego: package aria per esterno; pressione sonora massima [dB] = 70 ¦ potenza frigorifera [kW] = 140,1 ÷ 160; numero minimo compressori [-] = 2. Componenti: condensatore, sistema di controllo a microprocessore, quadro elettrico, basamento, struttura di contenimento. Incluso: compressori; evaporatore a fascio tubiero / a piastra completo di resistenza antigelo; circuito frigorifero completo di accessori; carica di refrigerante; olio SPECIFICHE TECNICHE: refrigeratore in esecuzione package; refrigerante HFC R-407c; compressori alternativi semi-ermetici; distanza misurazione pressione sonora massima misurata [m] = 1; temperatura acqua potenza frigorifera [°C] = 7 ÷ 12 e temperatura aria [°C] = 35 RM1 Condensatore di materiale mix rame-alluminio; impiego: refrigeratore d'acqua SPECIFICHE TECNICHE: condensatore con ventilatori elicoidali RM1 Sistema di controllo a microprocessore di materiale generico; impiego: refrigeratore d'acqua. Incluso: display; schema sinottico; strumentazione di regolazione e controllo SPECIFICHE TECNICHE: sistema di controllo interfacciabile con sistemi esterni di supervisione RM1 Quadro elettrico di materiale generico; geometria: a doppia chiusura; impiego: refrigeratore d'acqua. Incluso: sezionatore generale; cablaggi SPECIFICHE TECNICHE: cablaggi a valle RM1 Basamento di lega ferrosa acciaio zincato; finitura: verniciato; impiego: refrigeratore d'acqua. Incluso: supporti antivibranti SPECIFICHE TECNICHE: lega ferrosa acciaio zincato a caldo RM1 Struttura di contenimento di lega alluminio Peraluman; geometria: pannelli; impiego: refrigeratore d'acqua SPECIFICHE TECNICHE: smontabile | 1 cad | 34965.24 | 27640.5 | 0 | RM.66.00.25.Za001.0265.f | Refrigeratore d'acqua condensato ad aria; geometria: versione silenziata; funzione: raffrescamento aria ¦ umidificazione aria; impiego: package aria per esterno; pressione sonora massima [dB] = 70 ¦ potenza frigorifera [kW] = 140,1 ÷ 160; numero minimo compressori [-] = 2. Componenti: condensatore, sistema di controllo a microprocessore, quadro elettrico, basamento, struttura di contenimento. Incluso: compressori; evaporatore a fascio tubiero / a piastra completo di resistenza antigelo; circuito frigorifero completo di accessori; carica di refrigerante; olio SPECIFICHE TECNICHE: refrigeratore in esecuzione package; refrigerante HFC R-407c; compressori alternativi semi-ermetici; distanza misurazione pressione sonora massima misurata [m] = 1; temperatura acqua potenza frigorifera [°C] = 7 ÷ 12 e temperatura aria [°C] = 35 | RM1 Condensatore di materiale mix rame-alluminio; impiego: refrigeratore d'acqua SPECIFICHE TECNICHE: condensatore con ventilatori elicoidali RM1 Sistema di controllo a microprocessore di materiale generico; impiego: refrigeratore d'acqua. Incluso: display; schema sinottico; strumentazione di regolazione e controllo SPECIFICHE TECNICHE: sistema di controllo interfacciabile con sistemi esterni di supervisione RM1 Quadro elettrico di materiale generico; geometria: a doppia chiusura; impiego: refrigeratore d'acqua. Incluso: sezionatore generale; cablaggi SPECIFICHE TECNICHE: cablaggi a valle RM1 Basamento di lega ferrosa acciaio zincato; finitura: verniciato; impiego: refrigeratore d'acqua. Incluso: supporti antivibranti SPECIFICHE TECNICHE: lega ferrosa acciaio zincato a caldo RM1 Struttura di contenimento di lega alluminio Peraluman; geometria: pannelli; impiego: refrigeratore d'acqua SPECIFICHE TECNICHE: smontabile | RISORSA MATERIALE | IMPIANTI MECCANICI PRODUZIONE | SISTEMI | REFRIGERATORE D'ACQUA | MATERIALE GENERICO NON RILEVANTE | [6 empty] | MM.02.010.0050.f | Aumento di prezzo per refrigeratori d'acqua condensati ad aria con ventilatore elicoidale con riferimento alla serie con le caratteristiche seguenti: - oltre 140 fino a 160 kW - n° 2 | nd | condensato ad aria | [9 empty] | RM.65.15.42.Sa004.0005.- - RM.65.10.40.Sb003.0005.- - RM.66.00.75.Zb010.0000.- - RM.73.00.00.Za000.0250.- - RM.77.00.20.Za000.0000.- - | 1 | cad | nd | raffrescamento aria - umidificazione aria - | package aria per esterno - | materiale generico non rilevante | pressione sonora massima [dB(A)] = 70.0 nd nd nd - potenza frigorifera [kW] = 140.1 ÷ 160.0 nd - | numero minimo compressori [-] = 2.0 nd nd nd - |  | versione silenziata - | nd - | refrigeratore in esecuzione package; refrigerante HFC R-407c; compressori alternativi semi-ermetici; distanza misurazione pressione sonora massima misurata [m] = 1; temperatura acqua potenza frigorifera [°C] = 7 ÷ 12 e temperatura aria [°C] = 35 | nd - | nd - | nd - | nd | nd - | NO |  |  |  |  | nd |  |  |  |  | nd | nd | nd |  | nd | nd | nd | compressori; evaporatore a fascio tubiero / a piastra completo di resistenza antigelo; circuito frigorifero completo di accessori; carica di refrigerante; olio | nd | nd | NO | NO
LOM251.RM.66.00.25.Za001.0265.g | Refrigeratore d'acqua condensato ad aria; geometria: versione silenziata; funzione: raffrescamento aria ¦ umidificazione aria; impiego: package aria per esterno; pressione sonora massima [dB] = 70 ¦ potenza frigorifera [kW] = 160,1 ÷ 180; numero minimo compressori [-] = 2. Componenti: condensatore, sistema di controllo a microprocessore, quadro elettrico, basamento, struttura di contenimento. Incluso: compressori; evaporatore a fascio tubiero / a piastra completo di resistenza antigelo; circuito frigorifero completo di accessori; carica di refrigerante; olio SPECIFICHE TECNICHE: refrigeratore in esecuzione package; refrigerante HFC R-407c; compressori alternativi semi-ermetici; distanza misurazione pressione sonora massima misurata [m] = 1; temperatura acqua potenza frigorifera [°C] = 7 ÷ 12 e temperatura aria [°C] = 35 RM1 Condensatore di materiale mix rame-alluminio; impiego: refrigeratore d'acqua SPECIFICHE TECNICHE: condensatore con ventilatori elicoidali RM1 Sistema di controllo a microprocessore di materiale generico; impiego: refrigeratore d'acqua. Incluso: display; schema sinottico; strumentazione di regolazione e controllo SPECIFICHE TECNICHE: sistema di controllo interfacciabile con sistemi esterni di supervisione RM1 Quadro elettrico di materiale generico; geometria: a doppia chiusura; impiego: refrigeratore d'acqua. Incluso: sezionatore generale; cablaggi SPECIFICHE TECNICHE: cablaggi a valle RM1 Basamento di lega ferrosa acciaio zincato; finitura: verniciato; impiego: refrigeratore d'acqua. Incluso: supporti antivibranti SPECIFICHE TECNICHE: lega ferrosa acciaio zincato a caldo RM1 Struttura di contenimento di lega alluminio Peraluman; geometria: pannelli; impiego: refrigeratore d'acqua SPECIFICHE TECNICHE: smontabile | 1 cad | 35880.74 | 28364.22 | 0 | RM.66.00.25.Za001.0265.g | Refrigeratore d'acqua condensato ad aria; geometria: versione silenziata; funzione: raffrescamento aria ¦ umidificazione aria; impiego: package aria per esterno; pressione sonora massima [dB] = 70 ¦ potenza frigorifera [kW] = 160,1 ÷ 180; numero minimo compressori [-] = 2. Componenti: condensatore, sistema di controllo a microprocessore, quadro elettrico, basamento, struttura di contenimento. Incluso: compressori; evaporatore a fascio tubiero / a piastra completo di resistenza antigelo; circuito frigorifero completo di accessori; carica di refrigerante; olio SPECIFICHE TECNICHE: refrigeratore in esecuzione package; refrigerante HFC R-407c; compressori alternativi semi-ermetici; distanza misurazione pressione sonora massima misurata [m] = 1; temperatura acqua potenza frigorifera [°C] = 7 ÷ 12 e temperatura aria [°C] = 35 | RM1 Condensatore di materiale mix rame-alluminio; impiego: refrigeratore d'acqua SPECIFICHE TECNICHE: condensatore con ventilatori elicoidali RM1 Sistema di controllo a microprocessore di materiale generico; impiego: refrigeratore d'acqua. Incluso: display; schema sinottico; strumentazione di regolazione e controllo SPECIFICHE TECNICHE: sistema di controllo interfacciabile con sistemi esterni di supervisione RM1 Quadro elettrico di materiale generico; geometria: a doppia chiusura; impiego: refrigeratore d'acqua. Incluso: sezionatore generale; cablaggi SPECIFICHE TECNICHE: cablaggi a valle RM1 Basamento di lega ferrosa acciaio zincato; finitura: verniciato; impiego: refrigeratore d'acqua. Incluso: supporti antivibranti SPECIFICHE TECNICHE: lega ferrosa acciaio zincato a caldo RM1 Struttura di contenimento di lega alluminio Peraluman; geometria: pannelli; impiego: refrigeratore d'acqua SPECIFICHE TECNICHE: smontabile | RISORSA MATERIALE | IMPIANTI MECCANICI PRODUZIONE | SISTEMI | REFRIGERATORE D'ACQUA | MATERIALE GENERICO NON RILEVANTE | [6 empty] | MM.02.010.0050.g | Aumento di prezzo per refrigeratori d'acqua condensati ad aria con ventilatore elicoidale con riferimento alla serie con le caratteristiche seguenti: - oltre 160 fino a 180 kW - n° 2 | nd | condensato ad aria | [9 empty] | RM.65.15.42.Sa004.0005.- - RM.65.10.40.Sb003.0005.- - RM.66.00.75.Zb010.0000.- - RM.73.00.00.Za000.0250.- - RM.77.00.20.Za000.0000.- - | 1 | cad | nd | raffrescamento aria - umidificazione aria - | package aria per esterno - | materiale generico non rilevante | potenza frigorifera [kW] = 160.1 ÷ 180.0 nd - pressione sonora massima [dB(A)] = 70.0 nd nd nd - | numero minimo compressori [-] = 2.0 nd nd nd - |  | versione silenziata - | nd - | refrigeratore in esecuzione package; refrigerante HFC R-407c; compressori alternativi semi-ermetici; distanza misurazione pressione sonora massima misurata [m] = 1; temperatura acqua potenza frigorifera [°C] = 7 ÷ 12 e temperatura aria [°C] = 35 | nd - | nd - | nd - | nd | nd - | NO |  |  |  |  | nd |  |  |  |  | nd | nd | nd |  | nd | nd | nd | compressori; evaporatore a fascio tubiero / a piastra completo di resistenza antigelo; circuito frigorifero completo di accessori; carica di refrigerante; olio | nd | nd | NO | NO
LOM251.RM.66.00.25.Za001.0265.h | Refrigeratore d'acqua condensato ad aria; geometria: versione silenziata; funzione: raffrescamento aria ¦ umidificazione aria; impiego: package aria per esterno; pressione sonora massima [dB] = 70 ¦ potenza frigorifera [kW] = 180,1 ÷ 220; numero minimo compressori [-] = 2. Componenti: condensatore, sistema di controllo a microprocessore, quadro elettrico, basamento, struttura di contenimento. Incluso: compressori; evaporatore a fascio tubiero / a piastra completo di resistenza antigelo; circuito frigorifero completo di accessori; carica di refrigerante; olio SPECIFICHE TECNICHE: refrigeratore in esecuzione package; refrigerante HFC R-407c; compressori alternativi semi-ermetici; distanza misurazione pressione sonora massima misurata [m] = 1; temperatura acqua potenza frigorifera [°C] = 7 ÷ 12 e temperatura aria [°C] = 35 RM1 Condensatore di materiale mix rame-alluminio; impiego: refrigeratore d'acqua SPECIFICHE TECNICHE: condensatore con ventilatori elicoidali RM1 Sistema di controllo a microprocessore di materiale generico; impiego: refrigeratore d'acqua. Incluso: display; schema sinottico; strumentazione di regolazione e controllo SPECIFICHE TECNICHE: sistema di controllo interfacciabile con sistemi esterni di supervisione RM1 Quadro elettrico di materiale generico; geometria: a doppia chiusura; impiego: refrigeratore d'acqua. Incluso: sezionatore generale; cablaggi SPECIFICHE TECNICHE: cablaggi a valle RM1 Basamento di lega ferrosa acciaio zincato; finitura: verniciato; impiego: refrigeratore d'acqua. Incluso: supporti antivibranti SPECIFICHE TECNICHE: lega ferrosa acciaio zincato a caldo RM1 Struttura di contenimento di lega alluminio Peraluman; geometria: pannelli; impiego: refrigeratore d'acqua SPECIFICHE TECNICHE: smontabile | 1 cad | 38376.89 | 30337.46 | 0 | RM.66.00.25.Za001.0265.h | Refrigeratore d'acqua condensato ad aria; geometria: versione silenziata; funzione: raffrescamento aria ¦ umidificazione aria; impiego: package aria per esterno; pressione sonora massima [dB] = 70 ¦ potenza frigorifera [kW] = 180,1 ÷ 220; numero minimo compressori [-] = 2. Componenti: condensatore, sistema di controllo a microprocessore, quadro elettrico, basamento, struttura di contenimento. Incluso: compressori; evaporatore a fascio tubiero / a piastra completo di resistenza antigelo; circuito frigorifero completo di accessori; carica di refrigerante; olio SPECIFICHE TECNICHE: refrigeratore in esecuzione package; refrigerante HFC R-407c; compressori alternativi semi-ermetici; distanza misurazione pressione sonora massima misurata [m] = 1; temperatura acqua potenza frigorifera [°C] = 7 ÷ 12 e temperatura aria [°C] = 35 | RM1 Condensatore di materiale mix rame-alluminio; impiego: refrigeratore d'acqua SPECIFICHE TECNICHE: condensatore con ventilatori elicoidali RM1 Sistema di controllo a microprocessore di materiale generico; impiego: refrigeratore d'acqua. Incluso: display; schema sinottico; strumentazione di regolazione e controllo SPECIFICHE TECNICHE: sistema di controllo interfacciabile con sistemi esterni di supervisione RM1 Quadro elettrico di materiale generico; geometria: a doppia chiusura; impiego: refrigeratore d'acqua. Incluso: sezionatore generale; cablaggi SPECIFICHE TECNICHE: cablaggi a valle RM1 Basamento di lega ferrosa acciaio zincato; finitura: verniciato; impiego: refrigeratore d'acqua. Incluso: supporti antivibranti SPECIFICHE TECNICHE: lega ferrosa acciaio zincato a caldo RM1 Struttura di contenimento di lega alluminio Peraluman; geometria: pannelli; impiego: refrigeratore d'acqua SPECIFICHE TECNICHE: smontabile | RISORSA MATERIALE | IMPIANTI MECCANICI PRODUZIONE | SISTEMI | REFRIGERATORE D'ACQUA | MATERIALE GENERICO NON RILEVANTE | [6 empty] | MM.02.010.0050.h | Aumento di prezzo per refrigeratori d'acqua condensati ad aria con ventilatore elicoidale con riferimento alla serie con le caratteristiche seguenti: - oltre 180 fino a 220 kW - n° 2 | nd | condensato ad aria | [9 empty] | RM.65.15.42.Sa004.0005.- - RM.65.10.40.Sb003.0005.- - RM.66.00.75.Zb010.0000.- - RM.73.00.00.Za000.0250.- - RM.77.00.20.Za000.0000.- - | 1 | cad | nd | raffrescamento aria - umidificazione aria - | package aria per esterno - | materiale generico non rilevante | potenza frigorifera [kW] = 180.1 ÷ 220.0 nd - pressione sonora massima [dB(A)] = 70.0 nd nd nd - | numero minimo compressori [-] = 2.0 nd nd nd - |  | versione silenziata - | nd - | refrigeratore in esecuzione package; refrigerante HFC R-407c; compressori alternativi semi-ermetici; distanza misurazione pressione sonora massima misurata [m] = 1; temperatura acqua potenza frigorifera [°C] = 7 ÷ 12 e temperatura aria [°C] = 35 | nd - | nd - | nd - | nd | nd - | NO |  |  |  |  | nd |  |  |  |  | nd | nd | nd |  | nd | nd | nd | compressori; evaporatore a fascio tubiero / a piastra completo di resistenza antigelo; circuito frigorifero completo di accessori; carica di refrigerante; olio | nd | nd | NO | NO
LOM251.RM.66.00.25.Za001.0265.i | Refrigeratore d'acqua condensato ad aria; geometria: versione silenziata; funzione: raffrescamento aria ¦ umidificazione aria; impiego: package aria per esterno; pressione sonora massima [dB] = 70 ¦ potenza frigorifera [kW] = 220,1 ÷ 260; numero minimo compressori [-] = 2. Componenti: condensatore, sistema di controllo a microprocessore, quadro elettrico, basamento, struttura di contenimento. Incluso: compressori; evaporatore a fascio tubiero / a piastra completo di resistenza antigelo; circuito frigorifero completo di accessori; carica di refrigerante; olio SPECIFICHE TECNICHE: refrigeratore in esecuzione package; refrigerante HFC R-407c; compressori alternativi semi-ermetici; distanza misurazione pressione sonora massima misurata [m] = 1; temperatura acqua potenza frigorifera [°C] = 7 ÷ 12 e temperatura aria [°C] = 35 RM1 Condensatore di materiale mix rame-alluminio; impiego: refrigeratore d'acqua SPECIFICHE TECNICHE: condensatore con ventilatori elicoidali RM1 Sistema di controllo a microprocessore di materiale generico; impiego: refrigeratore d'acqua. Incluso: display; schema sinottico; strumentazione di regolazione e controllo SPECIFICHE TECNICHE: sistema di controllo interfacciabile con sistemi esterni di supervisione RM1 Quadro elettrico di materiale generico; geometria: a doppia chiusura; impiego: refrigeratore d'acqua. Incluso: sezionatore generale; cablaggi SPECIFICHE TECNICHE: cablaggi a valle RM1 Basamento di lega ferrosa acciaio zincato; finitura: verniciato; impiego: refrigeratore d'acqua. Incluso: supporti antivibranti SPECIFICHE TECNICHE: lega ferrosa acciaio zincato a caldo RM1 Struttura di contenimento di lega alluminio Peraluman; geometria: pannelli; impiego: refrigeratore d'acqua SPECIFICHE TECNICHE: smontabile | 1 cad | 43318.88 | 34244.17 | 0 | RM.66.00.25.Za001.0265.i | Refrigeratore d'acqua condensato ad aria; geometria: versione silenziata; funzione: raffrescamento aria ¦ umidificazione aria; impiego: package aria per esterno; pressione sonora massima [dB] = 70 ¦ potenza frigorifera [kW] = 220,1 ÷ 260; numero minimo compressori [-] = 2. Componenti: condensatore, sistema di controllo a microprocessore, quadro elettrico, basamento, struttura di contenimento. Incluso: compressori; evaporatore a fascio tubiero / a piastra completo di resistenza antigelo; circuito frigorifero completo di accessori; carica di refrigerante; olio SPECIFICHE TECNICHE: refrigeratore in esecuzione package; refrigerante HFC R-407c; compressori alternativi semi-ermetici; distanza misurazione pressione sonora massima misurata [m] = 1; temperatura acqua potenza frigorifera [°C] = 7 ÷ 12 e temperatura aria [°C] = 35 | RM1 Condensatore di materiale mix rame-alluminio; impiego: refrigeratore d'acqua SPECIFICHE TECNICHE: condensatore con ventilatori elicoidali RM1 Sistema di controllo a microprocessore di materiale generico; impiego: refrigeratore d'acqua. Incluso: display; schema sinottico; strumentazione di regolazione e controllo SPECIFICHE TECNICHE: sistema di controllo interfacciabile con sistemi esterni di supervisione RM1 Quadro elettrico di materiale generico; geometria: a doppia chiusura; impiego: refrigeratore d'acqua. Incluso: sezionatore generale; cablaggi SPECIFICHE TECNICHE: cablaggi a valle RM1 Basamento di lega ferrosa acciaio zincato; finitura: verniciato; impiego: refrigeratore d'acqua. Incluso: supporti antivibranti SPECIFICHE TECNICHE: lega ferrosa acciaio zincato a caldo RM1 Struttura di contenimento di lega alluminio Peraluman; geometria: pannelli; impiego: refrigeratore d'acqua SPECIFICHE TECNICHE: smontabile | RISORSA MATERIALE | IMPIANTI MECCANICI PRODUZIONE | SISTEMI | REFRIGERATORE D'ACQUA | MATERIALE GENERICO NON RILEVANTE | [6 empty] | MM.02.010.0050.i | Aumento di prezzo per refrigeratori d'acqua condensati ad aria con ventilatore elicoidale con riferimento alla serie con le caratteristiche seguenti: - oltre 220 fino a 260 kW - n° 2 | nd | condensato ad aria | [9 empty] | RM.65.15.42.Sa004.0005.- - RM.65.10.40.Sb003.0005.- - RM.66.00.75.Zb010.0000.- - RM.73.00.00.Za000.0250.- - RM.77.00.20.Za000.0000.- - | 1 | cad | nd | raffrescamento aria - umidificazione aria - | package aria per esterno - | materiale generico non rilevante | potenza frigorifera [kW] = 220.1 ÷ 260.0 nd - pressione sonora massima [dB(A)] = 70.0 nd nd nd - | numero minimo compressori [-] = 2.0 nd nd nd - |  | versione silenziata - | nd - | refrigeratore in esecuzione package; refrigerante HFC R-407c; compressori alternativi semi-ermetici; distanza misurazione pressione sonora massima misurata [m] = 1; temperatura acqua potenza frigorifera [°C] = 7 ÷ 12 e temperatura aria [°C] = 35 | nd - | nd - | nd - | nd | nd - | NO |  |  |  |  | nd |  |  |  |  | nd | nd | nd |  | nd | nd | nd | compressori; evaporatore a fascio tubiero / a piastra completo di resistenza antigelo; circuito frigorifero completo di accessori; carica di refrigerante; olio | nd | nd | NO | NO
LOM251.RM.66.00.25.Za001.0265.j | Refrigeratore d'acqua condensato ad aria; geometria: versione silenziata; funzione: raffrescamento aria ¦ umidificazione aria; impiego: package aria per esterno; pressione sonora massima [dB] = 70 ¦ potenza frigorifera [kW] = 260,1 ÷ 280; numero minimo compressori [-] = 2. Componenti: condensatore, sistema di controllo a microprocessore, quadro elettrico, basamento, struttura di contenimento. Incluso: compressori; evaporatore a fascio tubiero / a piastra completo di resistenza antigelo; circuito frigorifero completo di accessori; carica di refrigerante; olio SPECIFICHE TECNICHE: refrigeratore in esecuzione package; refrigerante HFC R-407c; compressori alternativi semi-ermetici; distanza misurazione pressione sonora massima misurata [m] = 1; temperatura acqua potenza frigorifera [°C] = 7 ÷ 12 e temperatura aria [°C] = 35 RM1 Condensatore di materiale mix rame-alluminio; impiego: refrigeratore d'acqua SPECIFICHE TECNICHE: condensatore con ventilatori elicoidali RM1 Sistema di controllo a microprocessore di materiale generico; impiego: refrigeratore d'acqua. Incluso: display; schema sinottico; strumentazione di regolazione e controllo SPECIFICHE TECNICHE: sistema di controllo interfacciabile con sistemi esterni di supervisione RM1 Quadro elettrico di materiale generico; geometria: a doppia chiusura; impiego: refrigeratore d'acqua. Incluso: sezionatore generale; cablaggi SPECIFICHE TECNICHE: cablaggi a valle RM1 Basamento di lega ferrosa acciaio zincato; finitura: verniciato; impiego: refrigeratore d'acqua. Incluso: supporti antivibranti SPECIFICHE TECNICHE: lega ferrosa acciaio zincato a caldo RM1 Struttura di contenimento di lega alluminio Peraluman; geometria: pannelli; impiego: refrigeratore d'acqua SPECIFICHE TECNICHE: smontabile | 1 cad | 47059.69 | 37201.34 | 0 | RM.66.00.25.Za001.0265.j | Refrigeratore d'acqua condensato ad aria; geometria: versione silenziata; funzione: raffrescamento aria ¦ umidificazione aria; impiego: package aria per esterno; pressione sonora massima [dB] = 70 ¦ potenza frigorifera [kW] = 260,1 ÷ 280; numero minimo compressori [-] = 2. Componenti: condensatore, sistema di controllo a microprocessore, quadro elettrico, basamento, struttura di contenimento. Incluso: compressori; evaporatore a fascio tubiero / a piastra completo di resistenza antigelo; circuito frigorifero completo di accessori; carica di refrigerante; olio SPECIFICHE TECNICHE: refrigeratore in esecuzione package; refrigerante HFC R-407c; compressori alternativi semi-ermetici; distanza misurazione pressione sonora massima misurata [m] = 1; temperatura acqua potenza frigorifera [°C] = 7 ÷ 12 e temperatura aria [°C] = 35 | RM1 Condensatore di materiale mix rame-alluminio; impiego: refrigeratore d'acqua SPECIFICHE TECNICHE: condensatore con ventilatori elicoidali RM1 Sistema di controllo a microprocessore di materiale generico; impiego: refrigeratore d'acqua. Incluso: display; schema sinottico; strumentazione di regolazione e controllo SPECIFICHE TECNICHE: sistema di controllo interfacciabile con sistemi esterni di supervisione RM1 Quadro elettrico di materiale generico; geometria: a doppia chiusura; impiego: refrigeratore d'acqua. Incluso: sezionatore generale; cablaggi SPECIFICHE TECNICHE: cablaggi a valle RM1 Basamento di lega ferrosa acciaio zincato; finitura: verniciato; impiego: refrigeratore d'acqua. Incluso: supporti antivibranti SPECIFICHE TECNICHE: lega ferrosa acciaio zincato a caldo RM1 Struttura di contenimento di lega alluminio Peraluman; geometria: pannelli; impiego: refrigeratore d'acqua SPECIFICHE TECNICHE: smontabile | RISORSA MATERIALE | IMPIANTI MECCANICI PRODUZIONE | SISTEMI | REFRIGERATORE D'ACQUA | MATERIALE GENERICO NON RILEVANTE | [6 empty] | MM.02.010.0050.j | Aumento di prezzo per refrigeratori d'acqua condensati ad aria con ventilatore elicoidale con riferimento alla serie con le caratteristiche seguenti: - oltre 260 fino a 280 kW - n° 2 | nd | condensato ad aria | [9 empty] | RM.65.15.42.Sa004.0005.- - RM.65.10.40.Sb003.0005.- - RM.66.00.75.Zb010.0000.- - RM.73.00.00.Za000.0250.- - RM.77.00.20.Za000.0000.- - | 1 | cad | nd | raffrescamento aria - umidificazione aria - | package aria per esterno - | materiale generico non rilevante | pressione sonora massima [dB(A)] = 70.0 nd nd nd - potenza frigorifera [kW] = 260.1 ÷ 280.0 nd - | numero minimo compressori [-] = 2.0 nd nd nd - |  | versione silenziata - | nd - | refrigeratore in esecuzione package; refrigerante HFC R-407c; compressori alternativi semi-ermetici; distanza misurazione pressione sonora massima misurata [m] = 1; temperatura acqua potenza frigorifera [°C] = 7 ÷ 12 e temperatura aria [°C] = 35 | nd - | nd - | nd - | nd | nd - | NO |  |  |  |  | nd |  |  |  |  | nd | nd | nd |  | nd | nd | nd | compressori; evaporatore a fascio tubiero / a piastra completo di resistenza antigelo; circuito frigorifero completo di accessori; carica di refrigerante; olio | nd | nd | NO | NO
LOM251.RM.66.00.25.Za001.0265.k | Refrigeratore d'acqua condensato ad aria; geometria: versione silenziata; funzione: raffrescamento aria ¦ umidificazione aria; impiego: package aria per esterno; pressione sonora massima [dB] = 70 ¦ potenza frigorifera [kW] = 280,1 ÷ 300; numero minimo compressori [-] = 2. Componenti: condensatore, sistema di controllo a microprocessore, quadro elettrico, basamento, struttura di contenimento. Incluso: compressori; evaporatore a fascio tubiero / a piastra completo di resistenza antigelo; circuito frigorifero completo di accessori; carica di refrigerante; olio SPECIFICHE TECNICHE: refrigeratore in esecuzione package; refrigerante HFC R-407c; compressori alternativi semi-ermetici; distanza misurazione pressione sonora massima misurata [m] = 1; temperatura acqua potenza frigorifera [°C] = 7 ÷ 12 e temperatura aria [°C] = 35 RM1 Condensatore di materiale mix rame-alluminio; impiego: refrigeratore d'acqua SPECIFICHE TECNICHE: condensatore con ventilatori elicoidali RM1 Sistema di controllo a microprocessore di materiale generico; impiego: refrigeratore d'acqua. Incluso: display; schema sinottico; strumentazione di regolazione e controllo SPECIFICHE TECNICHE: sistema di controllo interfacciabile con sistemi esterni di supervisione RM1 Quadro elettrico di materiale generico; geometria: a doppia chiusura; impiego: refrigeratore d'acqua. Incluso: sezionatore generale; cablaggi SPECIFICHE TECNICHE: cablaggi a valle RM1 Basamento di lega ferrosa acciaio zincato; finitura: verniciato; impiego: refrigeratore d'acqua. Incluso: supporti antivibranti SPECIFICHE TECNICHE: lega ferrosa acciaio zincato a caldo RM1 Struttura di contenimento di lega alluminio Peraluman; geometria: pannelli; impiego: refrigeratore d'acqua SPECIFICHE TECNICHE: smontabile | 1 cad | 54539.3 | 43114.07 | 0 | RM.66.00.25.Za001.0265.k | Refrigeratore d'acqua condensato ad aria; geometria: versione silenziata; funzione: raffrescamento aria ¦ umidificazione aria; impiego: package aria per esterno; pressione sonora massima [dB] = 70 ¦ potenza frigorifera [kW] = 280,1 ÷ 300; numero minimo compressori [-] = 2. Componenti: condensatore, sistema di controllo a microprocessore, quadro elettrico, basamento, struttura di contenimento. Incluso: compressori; evaporatore a fascio tubiero / a piastra completo di resistenza antigelo; circuito frigorifero completo di accessori; carica di refrigerante; olio SPECIFICHE TECNICHE: refrigeratore in esecuzione package; refrigerante HFC R-407c; compressori alternativi semi-ermetici; distanza misurazione pressione sonora massima misurata [m] = 1; temperatura acqua potenza frigorifera [°C] = 7 ÷ 12 e temperatura aria [°C] = 35 | RM1 Condensatore di materiale mix rame-alluminio; impiego: refrigeratore d'acqua SPECIFICHE TECNICHE: condensatore con ventilatori elicoidali RM1 Sistema di controllo a microprocessore di materiale generico; impiego: refrigeratore d'acqua. Incluso: display; schema sinottico; strumentazione di regolazione e controllo SPECIFICHE TECNICHE: sistema di controllo interfacciabile con sistemi esterni di supervisione RM1 Quadro elettrico di materiale generico; geometria: a doppia chiusura; impiego: refrigeratore d'acqua. Incluso: sezionatore generale; cablaggi SPECIFICHE TECNICHE: cablaggi a valle RM1 Basamento di lega ferrosa acciaio zincato; finitura: verniciato; impiego: refrigeratore d'acqua. Incluso: supporti antivibranti SPECIFICHE TECNICHE: lega ferrosa acciaio zincato a caldo RM1 Struttura di contenimento di lega alluminio Peraluman; geometria: pannelli; impiego: refrigeratore d'acqua SPECIFICHE TECNICHE: smontabile | RISORSA MATERIALE | IMPIANTI MECCANICI PRODUZIONE | SISTEMI | REFRIGERATORE D'ACQUA | MATERIALE GENERICO NON RILEVANTE | [6 empty] | MM.02.010.0050.k | Aumento di prezzo per refrigeratori d'acqua condensati ad aria con ventilatore elicoidale con riferimento alla serie con le caratteristiche seguenti: - oltre 280 fino a 300 kW - n° 2 | nd | condensato ad aria | [9 empty] | RM.65.15.42.Sa004.0005.- - RM.65.10.40.Sb003.0005.- - RM.66.00.75.Zb010.0000.- - RM.73.00.00.Za000.0250.- - RM.77.00.20.Za000.0000.- - | 1 | cad | nd | raffrescamento aria - umidificazione aria - | package aria per esterno - | materiale generico non rilevante | potenza frigorifera [kW] = 280.1 ÷ 300.0 nd - pressione sonora massima [dB(A)] = 70.0 nd nd nd - | numero minimo compressori [-] = 2.0 nd nd nd - |  | versione silenziata - | nd - | refrigeratore in esecuzione package; refrigerante HFC R-407c; compressori alternativi semi-ermetici; distanza misurazione pressione sonora massima misurata [m] = 1; temperatura acqua potenza frigorifera [°C] = 7 ÷ 12 e temperatura aria [°C] = 35 | nd - | nd - | nd - | nd | nd - | NO |  |  |  |  | nd |  |  |  |  | nd | nd | nd |  | nd | nd | nd | compressori; evaporatore a fascio tubiero / a piastra completo di resistenza antigelo; circuito frigorifero completo di accessori; carica di refrigerante; olio | nd | nd | NO | NO
LOM251.RM.66.00.25.Za001.0270.- | Refrigeratore d'acqua condensato ad aria; geometria: versione standard; funzione: raffrescamento aria ¦ umidificazione aria; impiego: package aria per esterno; pressione sonora massima [dB] = 80 ¦ potenza frigorifera [kW] = 30,1 ÷ 38; numero minimo compressori [-] = 1. Componenti: condensatore, sistema di controllo a microprocessore, quadro elettrico, basamento, struttura di contenimento. Incluso: compressori; evaporatore a fascio tubiero / a piastra completo di resistenza antigelo; circuito frigorifero completo di accessori; carica di refrigerante; olio SPECIFICHE TECNICHE: refrigeratore in esecuzione package con recupero parziale del calore di condensazione; refrigerante HFC R-407c; compressori alternativi semi-ermetici; distanza misurazione pressione sonora massima misurata [m] = 1; temperatura acqua potenza frigorifera [°C] = 7 ÷ 12 e temperatura aria [°C] = 35 RM1 Condensatore di materiale mix rame-alluminio; impiego: refrigeratore d'acqua SPECIFICHE TECNICHE: condensatore con ventilatori elicoidali RM1 Sistema di controllo a microprocessore di materiale generico; impiego: refrigeratore d'acqua. Incluso: display; schema sinottico; strumentazione di regolazione e controllo SPECIFICHE TECNICHE: sistema di controllo interfacciabile con sistemi esterni di supervisione RM1 Quadro elettrico di materiale generico; geometria: a doppia chiusura; impiego: refrigeratore d'acqua. Incluso: sezionatore generale; cablaggi SPECIFICHE TECNICHE: cablaggi a valle RM1 Basamento di lega ferrosa acciaio zincato; finitura: verniciato; impiego: refrigeratore d'acqua. Incluso: supporti antivibranti SPECIFICHE TECNICHE: lega ferrosa acciaio zincato a caldo RM1 Struttura di contenimento di lega alluminio Peraluman; geometria: pannelli; impiego: refrigeratore d'acqua SPECIFICHE TECNICHE: smontabile | 1 cad | 15864.29 | 12540.94 | 0 | RM.66.00.25.Za001.0270.- | Refrigeratore d'acqua condensato ad aria; geometria: versione standard; funzione: raffrescamento aria ¦ umidificazione aria; impiego: package aria per esterno; pressione sonora massima [dB] = 80 ¦ potenza frigorifera [kW] = 30,1 ÷ 38; numero minimo compressori [-] = 1. Componenti: condensatore, sistema di controllo a microprocessore, quadro elettrico, basamento, struttura di contenimento. Incluso: compressori; evaporatore a fascio tubiero / a piastra completo di resistenza antigelo; circuito frigorifero completo di accessori; carica di refrigerante; olio SPECIFICHE TECNICHE: refrigeratore in esecuzione package con recupero parziale del calore di condensazione; refrigerante HFC R-407c; compressori alternativi semi-ermetici; distanza misurazione pressione sonora massima misurata [m] = 1; temperatura acqua potenza frigorifera [°C] = 7 ÷ 12 e temperatura aria [°C] = 35 | RM1 Condensatore di materiale mix rame-alluminio; impiego: refrigeratore d'acqua SPECIFICHE TECNICHE: condensatore con ventilatori elicoidali RM1 Sistema di controllo a microprocessore di materiale generico; impiego: refrigeratore d'acqua. Incluso: display; schema sinottico; strumentazione di regolazione e controllo SPECIFICHE TECNICHE: sistema di controllo interfacciabile con sistemi esterni di supervisione RM1 Quadro elettrico di materiale generico; geometria: a doppia chiusura; impiego: refrigeratore d'acqua. Incluso: sezionatore generale; cablaggi SPECIFICHE TECNICHE: cablaggi a valle RM1 Basamento di lega ferrosa acciaio zincato; finitura: verniciato; impiego: refrigeratore d'acqua. Incluso: supporti antivibranti SPECIFICHE TECNICHE: lega ferrosa acciaio zincato a caldo RM1 Struttura di contenimento di lega alluminio Peraluman; geometria: pannelli; impiego: refrigeratore d'acqua SPECIFICHE TECNICHE: smontabile | RISORSA MATERIALE | IMPIANTI MECCANICI PRODUZIONE | SISTEMI | REFRIGERATORE D'ACQUA | MATERIALE GENERICO NON RILEVANTE | [6 empty] | MM.02.010.0060.a | Aumento di prezzo per refrigeratori d'acqua consensati ad aria con ventilatori elicoidali con RECUPER PARZIALE del calore di condensazione e con riferimento alla serie con le caratteristiche seguenti: - oltre 30 fino a 46 kW - n° 1 | nd | condensato ad aria | [9 empty] | RM.65.15.42.Sa004.0005.- - RM.65.10.40.Sb003.0005.- - RM.66.00.75.Zb010.0000.- - RM.73.00.00.Za000.0250.- - RM.77.00.20.Za000.0000.- - | 1 | cad | nd | raffrescamento aria - umidificazione aria - | package aria per esterno - | materiale generico non rilevante | pressione sonora massima [dB(A)] = 80.0 nd nd nd - potenza frigorifera [kW] = 30.1 ÷ 38.0 nd - | numero minimo compressori [-] = 1.0 nd nd nd - |  | versione standard - | nd - | refrigeratore in esecuzione package con recupero parziale del calore di condensazione; refrigerante HFC R-407c; compressori alternativi semi-ermetici; distanza misurazione pressione sonora massima misurata [m] = 1; temperatura acqua potenza frigorifera [°C] = 7 ÷ 12 e temperatura aria [°C] = 35 | nd - | nd - | nd - | nd | nd - | NO |  |  |  |  | nd |  |  |  |  | nd | nd | nd |  | nd | nd | nd | compressori; evaporatore a fascio tubiero / a piastra completo di resistenza antigelo; circuito frigorifero completo di accessori; carica di refrigerante; olio | nd | nd | NO | NO
LOM251.RM.66.00.25.Za001.0275.- | Refrigeratore d'acqua condensato ad aria; geometria: versione silenziata; funzione: raffrescamento aria ¦ umidificazione aria; impiego: package aria per esterno; pressione sonora massima [dB] = 70 ¦ potenza frigorifera [kW] = 92,1 ÷ 104; numero minimo compressori [-] = 1. Componenti: condensatore, sistema di controllo a microprocessore, quadro elettrico, basamento, struttura di contenimento. Incluso: compressori; evaporatore a fascio tubiero / a piastra completo di resistenza antigelo; circuito frigorifero completo di accessori; carica di refrigerante; olio SPECIFICHE TECNICHE: refrigeratore in esecuzione package con recupero parziale del calore di condensazione; refrigerante HFC R-407c; compressori alternativi semi-ermetici; distanza misurazione pressione sonora massima misurata [m] = 1; temperatura acqua potenza frigorifera [°C] = 7 ÷ 12 e temperatura aria [°C] = 35 RM1 Condensatore di materiale mix rame-alluminio; impiego: refrigeratore d'acqua SPECIFICHE TECNICHE: condensatore con ventilatori elicoidali RM1 Sistema di controllo a microprocessore di materiale generico; impiego: refrigeratore d'acqua. Incluso: display; schema sinottico; strumentazione di regolazione e controllo SPECIFICHE TECNICHE: sistema di controllo interfacciabile con sistemi esterni di supervisione RM1 Quadro elettrico di materiale generico; geometria: a doppia chiusura; impiego: refrigeratore d'acqua. Incluso: sezionatore generale; cablaggi SPECIFICHE TECNICHE: cablaggi a valle RM1 Basamento di lega ferrosa acciaio zincato; finitura: verniciato; impiego: refrigeratore d'acqua. Incluso: supporti antivibranti SPECIFICHE TECNICHE: lega ferrosa acciaio zincato a caldo RM1 Struttura di contenimento di lega alluminio Peraluman; geometria: pannelli; impiego: refrigeratore d'acqua SPECIFICHE TECNICHE: smontabile | 1 cad | 26054.85 | 20596.72 | 0 | RM.66.00.25.Za001.0275.- | Refrigeratore d'acqua condensato ad aria; geometria: versione silenziata; funzione: raffrescamento aria ¦ umidificazione aria; impiego: package aria per esterno; pressione sonora massima [dB] = 70 ¦ potenza frigorifera [kW] = 92,1 ÷ 104; numero minimo compressori [-] = 1. Componenti: condensatore, sistema di controllo a microprocessore, quadro elettrico, basamento, struttura di contenimento. Incluso: compressori; evaporatore a fascio tubiero / a piastra completo di resistenza antigelo; circuito frigorifero completo di accessori; carica di refrigerante; olio SPECIFICHE TECNICHE: refrigeratore in esecuzione package con recupero parziale del calore di condensazione; refrigerante HFC R-407c; compressori alternativi semi-ermetici; distanza misurazione pressione sonora massima misurata [m] = 1; temperatura acqua potenza frigorifera [°C] = 7 ÷ 12 e temperatura aria [°C] = 35 | RM1 Condensatore di materiale mix rame-alluminio; impiego: refrigeratore d'acqua SPECIFICHE TECNICHE: condensatore con ventilatori elicoidali RM1 Sistema di controllo a microprocessore di materiale generico; impiego: refrigeratore d'acqua. Incluso: display; schema sinottico; strumentazione di regolazione e controllo SPECIFICHE TECNICHE: sistema di controllo interfacciabile con sistemi esterni di supervisione RM1 Quadro elettrico di materiale generico; geometria: a doppia chiusura; impiego: refrigeratore d'acqua. Incluso: sezionatore generale; cablaggi SPECIFICHE TECNICHE: cablaggi a valle RM1 Basamento di lega ferrosa acciaio zincato; finitura: verniciato; impiego: refrigeratore d'acqua. Incluso: supporti antivibranti SPECIFICHE TECNICHE: lega ferrosa acciaio zincato a caldo RM1 Struttura di contenimento di lega alluminio Peraluman; geometria: pannelli; impiego: refrigeratore d'acqua SPECIFICHE TECNICHE: smontabile | RISORSA MATERIALE | IMPIANTI MECCANICI PRODUZIONE | SISTEMI | REFRIGERATORE D'ACQUA | MATERIALE GENERICO NON RILEVANTE | [6 empty] | 000000000 | NUOVA VOCE | nd | condensato ad aria | [9 empty] | RM.65.15.42.Sa004.0005.- - RM.65.10.40.Sb003.0005.- - RM.66.00.75.Zb010.0000.- - RM.73.00.00.Za000.0250.- - RM.77.00.20.Za000.0000.- - | 1 | cad | nd | raffrescamento aria - umidificazione aria - | package aria per esterno - | materiale generico non rilevante | pressione sonora massima [dB(A)] = 70.0 nd nd nd - potenza frigorifera [kW] = 92.1 ÷ 104.0 nd - | numero minimo compressori [-] = 1.0 nd nd nd - |  | versione silenziata - | nd - | refrigeratore in esecuzione package con recupero parziale del calore di condensazione; refrigerante HFC R-407c; compressori alternativi semi-ermetici; distanza misurazione pressione sonora massima misurata [m] = 1; temperatura acqua potenza frigorifera [°C] = 7 ÷ 12 e temperatura aria [°C] = 35 | nd - | nd - | nd - | nd | nd - | NO |  |  |  |  | nd |  |  |  |  | nd | nd | nd |  | nd | nd | nd | compressori; evaporatore a fascio tubiero / a piastra completo di resistenza antigelo; circuito frigorifero completo di accessori; carica di refrigerante; olio | nd | nd | NO | NO
LOM251.RM.66.00.25.Za001.0280.- | Refrigeratore d'acqua condensato ad aria; geometria: versione standard; funzione: raffrescamento aria ¦ umidificazione aria; impiego: package aria per esterno; pressione sonora massima [dB] = 80 ¦ potenza frigorifera [kW] = 38,1 ÷ 46; numero minimo compressori [-] = 1. Componenti: condensatore, sistema di controllo a microprocessore, quadro elettrico, basamento, struttura di contenimento. Incluso: compressori; evaporatore a fascio tubiero / a piastra completo di resistenza antigelo; circuito frigorifero completo di accessori; carica di refrigerante; olio SPECIFICHE TECNICHE: refrigeratore in esecuzione package con recupero parziale del calore di condensazione; refrigerante HFC R-407c; compressori alternativi semi-ermetici; distanza misurazione pressione sonora massima misurata [m] = 1; temperatura acqua potenza frigorifera [°C] = 7 ÷ 12 e temperatura aria [°C] = 35 RM1 Condensatore di materiale mix rame-alluminio; impiego: refrigeratore d'acqua SPECIFICHE TECNICHE: condensatore con ventilatori elicoidali RM1 Sistema di controllo a microprocessore di materiale generico; impiego: refrigeratore d'acqua. Incluso: display; schema sinottico; strumentazione di regolazione e controllo SPECIFICHE TECNICHE: sistema di controllo interfacciabile con sistemi esterni di supervisione RM1 Quadro elettrico di materiale generico; geometria: a doppia chiusura; impiego: refrigeratore d'acqua. Incluso: sezionatore generale; cablaggi SPECIFICHE TECNICHE: cablaggi a valle RM1 Basamento di lega ferrosa acciaio zincato; finitura: verniciato; impiego: refrigeratore d'acqua. Incluso: supporti antivibranti SPECIFICHE TECNICHE: lega ferrosa acciaio zincato a caldo RM1 Struttura di contenimento di lega alluminio Peraluman; geometria: pannelli; impiego: refrigeratore d'acqua SPECIFICHE TECNICHE: smontabile | 1 cad | 16569.45 | 13098.38 | 0 | RM.66.00.25.Za001.0280.- | Refrigeratore d'acqua condensato ad aria; geometria: versione standard; funzione: raffrescamento aria ¦ umidificazione aria; impiego: package aria per esterno; pressione sonora massima [dB] = 80 ¦ potenza frigorifera [kW] = 38,1 ÷ 46; numero minimo compressori [-] = 1. Componenti: condensatore, sistema di controllo a microprocessore, quadro elettrico, basamento, struttura di contenimento. Incluso: compressori; evaporatore a fascio tubiero / a piastra completo di resistenza antigelo; circuito frigorifero completo di accessori; carica di refrigerante; olio SPECIFICHE TECNICHE: refrigeratore in esecuzione package con recupero parziale del calore di condensazione; refrigerante HFC R-407c; compressori alternativi semi-ermetici; distanza misurazione pressione sonora massima misurata [m] = 1; temperatura acqua potenza frigorifera [°C] = 7 ÷ 12 e temperatura aria [°C] = 35 | RM1 Condensatore di materiale mix rame-alluminio; impiego: refrigeratore d'acqua SPECIFICHE TECNICHE: condensatore con ventilatori elicoidali RM1 Sistema di controllo a microprocessore di materiale generico; impiego: refrigeratore d'acqua. Incluso: display; schema sinottico; strumentazione di regolazione e controllo SPECIFICHE TECNICHE: sistema di controllo interfacciabile con sistemi esterni di supervisione RM1 Quadro elettrico di materiale generico; geometria: a doppia chiusura; impiego: refrigeratore d'acqua. Incluso: sezionatore generale; cablaggi SPECIFICHE TECNICHE: cablaggi a valle RM1 Basamento di lega ferrosa acciaio zincato; finitura: verniciato; impiego: refrigeratore d'acqua. Incluso: supporti antivibranti SPECIFICHE TECNICHE: lega ferrosa acciaio zincato a caldo RM1 Struttura di contenimento di lega alluminio Peraluman; geometria: pannelli; impiego: refrigeratore d'acqua SPECIFICHE TECNICHE: smontabile | RISORSA MATERIALE | IMPIANTI MECCANICI PRODUZIONE | SISTEMI | REFRIGERATORE D'ACQUA | MATERIALE GENERICO NON RILEVANTE | [6 empty] | MM.02.010.0060.b | Aumento di prezzo per refrigeratori d'acqua consensati ad aria con ventilatori elicoidali con RECUPER PARZIALE del calore di condensazione e con riferimento alla serie con le caratteristiche seguenti: - oltre 46 fino a 64 kW - n° 1 | nd | condensato ad aria | [9 empty] | RM.65.15.42.Sa004.0005.- - RM.65.10.40.Sb003.0005.- - RM.66.00.75.Zb010.0000.- - RM.73.00.00.Za000.0250.- - RM.77.00.20.Za000.0000.- - | 1 | cad | nd | raffrescamento aria - umidificazione aria - | package aria per esterno - | materiale generico non rilevante | potenza frigorifera [kW] = 38.1 ÷ 46.0 nd - pressione sonora massima [dB(A)] = 80.0 nd nd nd - | numero minimo compressori [-] = 1.0 nd nd nd - |  | versione standard - | nd - | refrigeratore in esecuzione package con recupero parziale del calore di condensazione; refrigerante HFC R-407c; compressori alternativi semi-ermetici; distanza misurazione pressione sonora massima misurata [m] = 1; temperatura acqua potenza frigorifera [°C] = 7 ÷ 12 e temperatura aria [°C] = 35 | nd - | nd - | nd - | nd | nd - | NO |  |  |  |  | nd |  |  |  |  | nd | nd | nd |  | nd | nd | nd | compressori; evaporatore a fascio tubiero / a piastra completo di resistenza antigelo; circuito frigorifero completo di accessori; carica di refrigerante; olio | nd | nd | NO | NO
LOM251.RM.66.00.25.Za001.0285.- | Refrigeratore d'acqua condensato ad aria; geometria: versione silenziata; funzione: raffrescamento aria ¦ umidificazione aria; impiego: package aria per esterno; pressione sonora massima [dB] = 70 ¦ potenza frigorifera [kW] = 92,1 ÷ 104; numero minimo compressori [-] = 2. Componenti: condensatore, sistema di controllo a microprocessore, quadro elettrico, basamento, struttura di contenimento. Incluso: compressori; evaporatore a fascio tubiero / a piastra completo di resistenza antigelo; circuito frigorifero completo di accessori; carica di refrigerante; olio SPECIFICHE TECNICHE: refrigeratore in esecuzione package con recupero parziale del calore di condensazione; refrigerante HFC R-407c; compressori alternativi semi-ermetici; distanza misurazione pressione sonora massima misurata [m] = 1; temperatura acqua potenza frigorifera [°C] = 7 ÷ 12 e temperatura aria [°C] = 35 RM1 Condensatore di materiale mix rame-alluminio; impiego: refrigeratore d'acqua SPECIFICHE TECNICHE: condensatore con ventilatori elicoidali RM1 Sistema di controllo a microprocessore di materiale generico; impiego: refrigeratore d'acqua. Incluso: display; schema sinottico; strumentazione di regolazione e controllo SPECIFICHE TECNICHE: sistema di controllo interfacciabile con sistemi esterni di supervisione RM1 Quadro elettrico di materiale generico; geometria: a doppia chiusura; impiego: refrigeratore d'acqua. Incluso: sezionatore generale; cablaggi SPECIFICHE TECNICHE: cablaggi a valle RM1 Basamento di lega ferrosa acciaio zincato; finitura: verniciato; impiego: refrigeratore d'acqua. Incluso: supporti antivibranti SPECIFICHE TECNICHE: lega ferrosa acciaio zincato a caldo RM1 Struttura di contenimento di lega alluminio Peraluman; geometria: pannelli; impiego: refrigeratore d'acqua SPECIFICHE TECNICHE: smontabile | 1 cad | 30277.6 | 23934.86 | 0 | RM.66.00.25.Za001.0285.- | Refrigeratore d'acqua condensato ad aria; geometria: versione silenziata; funzione: raffrescamento aria ¦ umidificazione aria; impiego: package aria per esterno; pressione sonora massima [dB] = 70 ¦ potenza frigorifera [kW] = 92,1 ÷ 104; numero minimo compressori [-] = 2. Componenti: condensatore, sistema di controllo a microprocessore, quadro elettrico, basamento, struttura di contenimento. Incluso: compressori; evaporatore a fascio tubiero / a piastra completo di resistenza antigelo; circuito frigorifero completo di accessori; carica di refrigerante; olio SPECIFICHE TECNICHE: refrigeratore in esecuzione package con recupero parziale del calore di condensazione; refrigerante HFC R-407c; compressori alternativi semi-ermetici; distanza misurazione pressione sonora massima misurata [m] = 1; temperatura acqua potenza frigorifera [°C] = 7 ÷ 12 e temperatura aria [°C] = 35 | RM1 Condensatore di materiale mix rame-alluminio; impiego: refrigeratore d'acqua SPECIFICHE TECNICHE: condensatore con ventilatori elicoidali RM1 Sistema di controllo a microprocessore di materiale generico; impiego: refrigeratore d'acqua. Incluso: display; schema sinottico; strumentazione di regolazione e controllo SPECIFICHE TECNICHE: sistema di controllo interfacciabile con sistemi esterni di supervisione RM1 Quadro elettrico di materiale generico; geometria: a doppia chiusura; impiego: refrigeratore d'acqua. Incluso: sezionatore generale; cablaggi SPECIFICHE TECNICHE: cablaggi a valle RM1 Basamento di lega ferrosa acciaio zincato; finitura: verniciato; impiego: refrigeratore d'acqua. Incluso: supporti antivibranti SPECIFICHE TECNICHE: lega ferrosa acciaio zincato a caldo RM1 Struttura di contenimento di lega alluminio Peraluman; geometria: pannelli; impiego: refrigeratore d'acqua SPECIFICHE TECNICHE: smontabile | RISORSA MATERIALE | IMPIANTI MECCANICI PRODUZIONE | SISTEMI | REFRIGERATORE D'ACQUA | MATERIALE GENERICO NON RILEVANTE | [6 empty] | 000000000 | NUOVA VOCE | nd | condensato ad aria | [9 empty] | RM.65.15.42.Sa004.0005.- - RM.65.10.40.Sb003.0005.- - RM.66.00.75.Zb010.0000.- - RM.73.00.00.Za000.0250.- - RM.77.00.20.Za000.0000.- - | 1 | cad | nd | raffrescamento aria - umidificazione aria - | package aria per esterno - | materiale generico non rilevante | potenza frigorifera [kW] = 92.1 ÷ 104.0 nd - pressione sonora massima [dB(A)] = 70.0 nd nd nd - | numero minimo compressori [-] = 2.0 nd nd nd - |  | versione silenziata - | nd - | refrigeratore in esecuzione package con recupero parziale del calore di condensazione; refrigerante HFC R-407c; compressori alternativi semi-ermetici; distanza misurazione pressione sonora massima misurata [m] = 1; temperatura acqua potenza frigorifera [°C] = 7 ÷ 12 e temperatura aria [°C] = 35 | nd - | nd - | nd - | nd | nd - | NO |  |  |  |  | nd |  |  |  |  | nd | nd | nd |  | nd | nd | nd | compressori; evaporatore a fascio tubiero / a piastra completo di resistenza antigelo; circuito frigorifero completo di accessori; carica di refrigerante; olio | nd | nd | NO | NO
LOM251.RM.66.00.25.Za001.0290.- | Refrigeratore d'acqua condensato ad aria; geometria: versione standard; funzione: raffrescamento aria ¦ umidificazione aria; impiego: package aria per esterno; pressione sonora massima [dB] = 80 ¦ potenza frigorifera [kW] = 46,1 ÷ 55; numero minimo compressori [-] = 2. Componenti: condensatore, sistema di controllo a microprocessore, quadro elettrico, basamento, struttura di contenimento. Incluso: compressori; evaporatore a fascio tubiero / a piastra completo di resistenza antigelo; circuito frigorifero completo di accessori; carica di refrigerante; olio SPECIFICHE TECNICHE: refrigeratore in esecuzione package con recupero parziale del calore di condensazione; refrigerante HFC R-407c; compressori alternativi semi-ermetici; distanza misurazione pressione sonora massima misurata [m] = 1; temperatura acqua potenza frigorifera [°C] = 7 ÷ 12 e temperatura aria [°C] = 35 RM1 Condensatore di materiale mix rame-alluminio; impiego: refrigeratore d'acqua SPECIFICHE TECNICHE: condensatore con ventilatori elicoidali RM1 Sistema di controllo a microprocessore di materiale generico; impiego: refrigeratore d'acqua. Incluso: display; schema sinottico; strumentazione di regolazione e controllo SPECIFICHE TECNICHE: sistema di controllo interfacciabile con sistemi esterni di supervisione RM1 Quadro elettrico di materiale generico; geometria: a doppia chiusura; impiego: refrigeratore d'acqua. Incluso: sezionatore generale; cablaggi SPECIFICHE TECNICHE: cablaggi a valle RM1 Basamento di lega ferrosa acciaio zincato; finitura: verniciato; impiego: refrigeratore d'acqua. Incluso: supporti antivibranti SPECIFICHE TECNICHE: lega ferrosa acciaio zincato a caldo RM1 Struttura di contenimento di lega alluminio Peraluman; geometria: pannelli; impiego: refrigeratore d'acqua SPECIFICHE TECNICHE: smontabile | 1 cad | 18337.91 | 14496.37 | 0 | RM.66.00.25.Za001.0290.- | Refrigeratore d'acqua condensato ad aria; geometria: versione standard; funzione: raffrescamento aria ¦ umidificazione aria; impiego: package aria per esterno; pressione sonora massima [dB] = 80 ¦ potenza frigorifera [kW] = 46,1 ÷ 55; numero minimo compressori [-] = 2. Componenti: condensatore, sistema di controllo a microprocessore, quadro elettrico, basamento, struttura di contenimento. Incluso: compressori; evaporatore a fascio tubiero / a piastra completo di resistenza antigelo; circuito frigorifero completo di accessori; carica di refrigerante; olio SPECIFICHE TECNICHE: refrigeratore in esecuzione package con recupero parziale del calore di condensazione; refrigerante HFC R-407c; compressori alternativi semi-ermetici; distanza misurazione pressione sonora massima misurata [m] = 1; temperatura acqua potenza frigorifera [°C] = 7 ÷ 12 e temperatura aria [°C] = 35 | RM1 Condensatore di materiale mix rame-alluminio; impiego: refrigeratore d'acqua SPECIFICHE TECNICHE: condensatore con ventilatori elicoidali RM1 Sistema di controllo a microprocessore di materiale generico; impiego: refrigeratore d'acqua. Incluso: display; schema sinottico; strumentazione di regolazione e controllo SPECIFICHE TECNICHE: sistema di controllo interfacciabile con sistemi esterni di supervisione RM1 Quadro elettrico di materiale generico; geometria: a doppia chiusura; impiego: refrigeratore d'acqua. Incluso: sezionatore generale; cablaggi SPECIFICHE TECNICHE: cablaggi a valle RM1 Basamento di lega ferrosa acciaio zincato; finitura: verniciato; impiego: refrigeratore d'acqua. Incluso: supporti antivibranti SPECIFICHE TECNICHE: lega ferrosa acciaio zincato a caldo RM1 Struttura di contenimento di lega alluminio Peraluman; geometria: pannelli; impiego: refrigeratore d'acqua SPECIFICHE TECNICHE: smontabile | RISORSA MATERIALE | IMPIANTI MECCANICI PRODUZIONE | SISTEMI | REFRIGERATORE D'ACQUA | MATERIALE GENERICO NON RILEVANTE | [6 empty] | MM.02.010.0060.c | Aumento di prezzo per refrigeratori d'acqua consensati ad aria con ventilatori elicoidali con RECUPER PARZIALE del calore di condensazione e con riferimento alla serie con le caratteristiche seguenti: - oltre 64 fino a 73 kW - n° 2 | nd | condensato ad aria | [9 empty] | RM.65.15.42.Sa004.0005.- - RM.65.10.40.Sb003.0005.- - RM.66.00.75.Zb010.0000.- - RM.73.00.00.Za000.0250.- - RM.77.00.20.Za000.0000.- - | 1 | cad | nd | raffrescamento aria - umidificazione aria - | package aria per esterno - | materiale generico non rilevante | potenza frigorifera [kW] = 46.1 ÷ 55.0 nd - pressione sonora massima [dB(A)] = 80.0 nd nd nd - | numero minimo compressori [-] = 2.0 nd nd nd - |  | versione standard - | nd - | refrigeratore in esecuzione package con recupero parziale del calore di condensazione; refrigerante HFC R-407c; compressori alternativi semi-ermetici; distanza misurazione pressione sonora massima misurata [m] = 1; temperatura acqua potenza frigorifera [°C] = 7 ÷ 12 e temperatura aria [°C] = 35 | nd - | nd - | nd - | nd | nd - | NO |  |  |  |  | nd |  |  |  |  | nd | nd | nd |  | nd | nd | nd | compressori; evaporatore a fascio tubiero / a piastra completo di resistenza antigelo; circuito frigorifero completo di accessori; carica di refrigerante; olio | nd | nd | NO | NO
LOM251.RM.66.00.25.Za001.0295.- | Refrigeratore d'acqua condensato ad aria; geometria: versione silenziata; funzione: raffrescamento aria ¦ umidificazione aria; impiego: package aria per esterno; pressione sonora massima [dB] = 70 ¦ potenza frigorifera [kW] = 104,1 ÷ 120; numero minimo compressori [-] = 1. Componenti: condensatore, sistema di controllo a microprocessore, quadro elettrico, basamento, struttura di contenimento. Incluso: compressori; evaporatore a fascio tubiero / a piastra completo di resistenza antigelo; circuito frigorifero completo di accessori; carica di refrigerante; olio SPECIFICHE TECNICHE: refrigeratore in esecuzione package con recupero parziale del calore di condensazione; refrigerante HFC R-407c; compressori alternativi semi-ermetici; distanza misurazione pressione sonora massima misurata [m] = 1; temperatura acqua potenza frigorifera [°C] = 7 ÷ 12 e temperatura aria [°C] = 35 RM1 Condensatore di materiale mix rame-alluminio; impiego: refrigeratore d'acqua SPECIFICHE TECNICHE: condensatore con ventilatori elicoidali RM1 Sistema di controllo a microprocessore di materiale generico; impiego: refrigeratore d'acqua. Incluso: display; schema sinottico; strumentazione di regolazione e controllo SPECIFICHE TECNICHE: sistema di controllo interfacciabile con sistemi esterni di supervisione RM1 Quadro elettrico di materiale generico; geometria: a doppia chiusura; impiego: refrigeratore d'acqua. Incluso: sezionatore generale; cablaggi SPECIFICHE TECNICHE: cablaggi a valle RM1 Basamento di lega ferrosa acciaio zincato; finitura: verniciato; impiego: refrigeratore d'acqua. Incluso: supporti antivibranti SPECIFICHE TECNICHE: lega ferrosa acciaio zincato a caldo RM1 Struttura di contenimento di lega alluminio Peraluman; geometria: pannelli; impiego: refrigeratore d'acqua SPECIFICHE TECNICHE: smontabile | 1 cad | 28605.08 | 22612.71 | 0 | RM.66.00.25.Za001.0295.- | Refrigeratore d'acqua condensato ad aria; geometria: versione silenziata; funzione: raffrescamento aria ¦ umidificazione aria; impiego: package aria per esterno; pressione sonora massima [dB] = 70 ¦ potenza frigorifera [kW] = 104,1 ÷ 120; numero minimo compressori [-] = 1. Componenti: condensatore, sistema di controllo a microprocessore, quadro elettrico, basamento, struttura di contenimento. Incluso: compressori; evaporatore a fascio tubiero / a piastra completo di resistenza antigelo; circuito frigorifero completo di accessori; carica di refrigerante; olio SPECIFICHE TECNICHE: refrigeratore in esecuzione package con recupero parziale del calore di condensazione; refrigerante HFC R-407c; compressori alternativi semi-ermetici; distanza misurazione pressione sonora massima misurata [m] = 1; temperatura acqua potenza frigorifera [°C] = 7 ÷ 12 e temperatura aria [°C] = 35 | RM1 Condensatore di materiale mix rame-alluminio; impiego: refrigeratore d'acqua SPECIFICHE TECNICHE: condensatore con ventilatori elicoidali RM1 Sistema di controllo a microprocessore di materiale generico; impiego: refrigeratore d'acqua. Incluso: display; schema sinottico; strumentazione di regolazione e controllo SPECIFICHE TECNICHE: sistema di controllo interfacciabile con sistemi esterni di supervisione RM1 Quadro elettrico di materiale generico; geometria: a doppia chiusura; impiego: refrigeratore d'acqua. Incluso: sezionatore generale; cablaggi SPECIFICHE TECNICHE: cablaggi a valle RM1 Basamento di lega ferrosa acciaio zincato; finitura: verniciato; impiego: refrigeratore d'acqua. Incluso: supporti antivibranti SPECIFICHE TECNICHE: lega ferrosa acciaio zincato a caldo RM1 Struttura di contenimento di lega alluminio Peraluman; geometria: pannelli; impiego: refrigeratore d'acqua SPECIFICHE TECNICHE: smontabile | RISORSA MATERIALE | IMPIANTI MECCANICI PRODUZIONE | SISTEMI | REFRIGERATORE D'ACQUA | MATERIALE GENERICO NON RILEVANTE | [6 empty] | 000000000 | NUOVA VOCE | nd | condensato ad aria | [9 empty] | RM.65.15.42.Sa004.0005.- - RM.65.10.40.Sb003.0005.- - RM.66.00.75.Zb010.0000.- - RM.73.00.00.Za000.0250.- - RM.77.00.20.Za000.0000.- - | 1 | cad | nd | raffrescamento aria - umidificazione aria - | package aria per esterno - | materiale generico non rilevante | potenza frigorifera [kW] = 104.1 ÷ 120.0 nd - pressione sonora massima [dB(A)] = 70.0 nd nd nd - | numero minimo compressori [-] = 1.0 nd nd nd - |  | versione silenziata - | nd - | refrigeratore in esecuzione package con recupero parziale del calore di condensazione; refrigerante HFC R-407c; compressori alternativi semi-ermetici; distanza misurazione pressione sonora massima misurata [m] = 1; temperatura acqua potenza frigorifera [°C] = 7 ÷ 12 e temperatura aria [°C] = 35 | nd - | nd - | nd - | nd | nd - | NO |  |  |  |  | nd |  |  |  |  | nd | nd | nd |  | nd | nd | nd | compressori; evaporatore a fascio tubiero / a piastra completo di resistenza antigelo; circuito frigorifero completo di accessori; carica di refrigerante; olio | nd | nd | NO | NO
LOM251.RM.66.00.25.Za001.0300.- | Refrigeratore d'acqua condensato ad aria; geometria: versione standard; funzione: raffrescamento aria ¦ umidificazione aria; impiego: package aria per esterno; pressione sonora massima [dB] = 80 ¦ potenza frigorifera [kW] = 55,1 ÷ 64; numero minimo compressori [-] = 1. Componenti: condensatore, sistema di controllo a microprocessore, quadro elettrico, basamento, struttura di contenimento. Incluso: compressori; evaporatore a fascio tubiero / a piastra completo di resistenza antigelo; circuito frigorifero completo di accessori; carica di refrigerante; olio SPECIFICHE TECNICHE: refrigeratore in esecuzione package con recupero parziale del calore di condensazione; refrigerante HFC R-407c; compressori alternativi semi-ermetici; distanza misurazione pressione sonora massima misurata [m] = 1; temperatura acqua potenza frigorifera [°C] = 7 ÷ 12 e temperatura aria [°C] = 35 RM1 Condensatore di materiale mix rame-alluminio; impiego: refrigeratore d'acqua SPECIFICHE TECNICHE: condensatore con ventilatori elicoidali RM1 Sistema di controllo a microprocessore di materiale generico; impiego: refrigeratore d'acqua. Incluso: display; schema sinottico; strumentazione di regolazione e controllo SPECIFICHE TECNICHE: sistema di controllo interfacciabile con sistemi esterni di supervisione RM1 Quadro elettrico di materiale generico; geometria: a doppia chiusura; impiego: refrigeratore d'acqua. Incluso: sezionatore generale; cablaggi SPECIFICHE TECNICHE: cablaggi a valle RM1 Basamento di lega ferrosa acciaio zincato; finitura: verniciato; impiego: refrigeratore d'acqua. Incluso: supporti antivibranti SPECIFICHE TECNICHE: lega ferrosa acciaio zincato a caldo RM1 Struttura di contenimento di lega alluminio Peraluman; geometria: pannelli; impiego: refrigeratore d'acqua SPECIFICHE TECNICHE: smontabile | 1 cad | 19044.55 | 15054.98 | 0 | RM.66.00.25.Za001.0300.- | Refrigeratore d'acqua condensato ad aria; geometria: versione standard; funzione: raffrescamento aria ¦ umidificazione aria; impiego: package aria per esterno; pressione sonora massima [dB] = 80 ¦ potenza frigorifera [kW] = 55,1 ÷ 64; numero minimo compressori [-] = 1. Componenti: condensatore, sistema di controllo a microprocessore, quadro elettrico, basamento, struttura di contenimento. Incluso: compressori; evaporatore a fascio tubiero / a piastra completo di resistenza antigelo; circuito frigorifero completo di accessori; carica di refrigerante; olio SPECIFICHE TECNICHE: refrigeratore in esecuzione package con recupero parziale del calore di condensazione; refrigerante HFC R-407c; compressori alternativi semi-ermetici; distanza misurazione pressione sonora massima misurata [m] = 1; temperatura acqua potenza frigorifera [°C] = 7 ÷ 12 e temperatura aria [°C] = 35 | RM1 Condensatore di materiale mix rame-alluminio; impiego: refrigeratore d'acqua SPECIFICHE TECNICHE: condensatore con ventilatori elicoidali RM1 Sistema di controllo a microprocessore di materiale generico; impiego: refrigeratore d'acqua. Incluso: display; schema sinottico; strumentazione di regolazione e controllo SPECIFICHE TECNICHE: sistema di controllo interfacciabile con sistemi esterni di supervisione RM1 Quadro elettrico di materiale generico; geometria: a doppia chiusura; impiego: refrigeratore d'acqua. Incluso: sezionatore generale; cablaggi SPECIFICHE TECNICHE: cablaggi a valle RM1 Basamento di lega ferrosa acciaio zincato; finitura: verniciato; impiego: refrigeratore d'acqua. Incluso: supporti antivibranti SPECIFICHE TECNICHE: lega ferrosa acciaio zincato a caldo RM1 Struttura di contenimento di lega alluminio Peraluman; geometria: pannelli; impiego: refrigeratore d'acqua SPECIFICHE TECNICHE: smontabile | RISORSA MATERIALE | IMPIANTI MECCANICI PRODUZIONE | SISTEMI | REFRIGERATORE D'ACQUA | MATERIALE GENERICO NON RILEVANTE | [6 empty] | MM.02.010.0060.d | Aumento di prezzo per refrigeratori d'acqua consensati ad aria con ventilatori elicoidali con RECUPER PARZIALE del calore di condensazione e con riferimento alla serie con le caratteristiche seguenti: - oltre 73 fino a 82 kW - n° 1 | nd | condensato ad aria | [9 empty] | RM.65.15.42.Sa004.0005.- - RM.65.10.40.Sb003.0005.- - RM.66.00.75.Zb010.0000.- - RM.73.00.00.Za000.0250.- - RM.77.00.20.Za000.0000.- - | 1 | cad | nd | raffrescamento aria - umidificazione aria - | package aria per esterno - | materiale generico non rilevante | potenza frigorifera [kW] = 55.1 ÷ 64.0 nd - pressione sonora massima [dB(A)] = 80.0 nd nd nd - | numero minimo compressori [-] = 1.0 nd nd nd - |  | versione standard - | nd - | refrigeratore in esecuzione package con recupero parziale del calore di condensazione; refrigerante HFC R-407c; compressori alternativi semi-ermetici; distanza misurazione pressione sonora massima misurata [m] = 1; temperatura acqua potenza frigorifera [°C] = 7 ÷ 12 e temperatura aria [°C] = 35 | nd - | nd - | nd - | nd | nd - | NO |  |  |  |  | nd |  |  |  |  | nd | nd | nd |  | nd | nd | nd | compressori; evaporatore a fascio tubiero / a piastra completo di resistenza antigelo; circuito frigorifero completo di accessori; carica di refrigerante; olio | nd | nd | NO | NO
LOM251.RM.66.00.25.Za001.0305.- | Refrigeratore d'acqua condensato ad aria; geometria: versione silenziata; funzione: raffrescamento aria ¦ umidificazione aria; impiego: package aria per esterno; pressione sonora massima [dB] = 70 ¦ potenza frigorifera [kW] = 104,1 ÷ 120; numero minimo compressori [-] = 2. Componenti: condensatore, sistema di controllo a microprocessore, quadro elettrico, basamento, struttura di contenimento. Incluso: compressori; evaporatore a fascio tubiero / a piastra completo di resistenza antigelo; circuito frigorifero completo di accessori; carica di refrigerante; olio SPECIFICHE TECNICHE: refrigeratore in esecuzione package con recupero parziale del calore di condensazione; refrigerante HFC R-407c; compressori alternativi semi-ermetici; distanza misurazione pressione sonora massima misurata [m] = 1; temperatura acqua potenza frigorifera [°C] = 7 ÷ 12 e temperatura aria [°C] = 35 RM1 Condensatore di materiale mix rame-alluminio; impiego: refrigeratore d'acqua SPECIFICHE TECNICHE: condensatore con ventilatori elicoidali RM1 Sistema di controllo a microprocessore di materiale generico; impiego: refrigeratore d'acqua. Incluso: display; schema sinottico; strumentazione di regolazione e controllo SPECIFICHE TECNICHE: sistema di controllo interfacciabile con sistemi esterni di supervisione RM1 Quadro elettrico di materiale generico; geometria: a doppia chiusura; impiego: refrigeratore d'acqua. Incluso: sezionatore generale; cablaggi SPECIFICHE TECNICHE: cablaggi a valle RM1 Basamento di lega ferrosa acciaio zincato; finitura: verniciato; impiego: refrigeratore d'acqua. Incluso: supporti antivibranti SPECIFICHE TECNICHE: lega ferrosa acciaio zincato a caldo RM1 Struttura di contenimento di lega alluminio Peraluman; geometria: pannelli; impiego: refrigeratore d'acqua SPECIFICHE TECNICHE: smontabile | 1 cad | 32263.99 | 25505.13 | 0 | RM.66.00.25.Za001.0305.- | Refrigeratore d'acqua condensato ad aria; geometria: versione silenziata; funzione: raffrescamento aria ¦ umidificazione aria; impiego: package aria per esterno; pressione sonora massima [dB] = 70 ¦ potenza frigorifera [kW] = 104,1 ÷ 120; numero minimo compressori [-] = 2. Componenti: condensatore, sistema di controllo a microprocessore, quadro elettrico, basamento, struttura di contenimento. Incluso: compressori; evaporatore a fascio tubiero / a piastra completo di resistenza antigelo; circuito frigorifero completo di accessori; carica di refrigerante; olio SPECIFICHE TECNICHE: refrigeratore in esecuzione package con recupero parziale del calore di condensazione; refrigerante HFC R-407c; compressori alternativi semi-ermetici; distanza misurazione pressione sonora massima misurata [m] = 1; temperatura acqua potenza frigorifera [°C] = 7 ÷ 12 e temperatura aria [°C] = 35 | RM1 Condensatore di materiale mix rame-alluminio; impiego: refrigeratore d'acqua SPECIFICHE TECNICHE: condensatore con ventilatori elicoidali RM1 Sistema di controllo a microprocessore di materiale generico; impiego: refrigeratore d'acqua. Incluso: display; schema sinottico; strumentazione di regolazione e controllo SPECIFICHE TECNICHE: sistema di controllo interfacciabile con sistemi esterni di supervisione RM1 Quadro elettrico di materiale generico; geometria: a doppia chiusura; impiego: refrigeratore d'acqua. Incluso: sezionatore generale; cablaggi SPECIFICHE TECNICHE: cablaggi a valle RM1 Basamento di lega ferrosa acciaio zincato; finitura: verniciato; impiego: refrigeratore d'acqua. Incluso: supporti antivibranti SPECIFICHE TECNICHE: lega ferrosa acciaio zincato a caldo RM1 Struttura di contenimento di lega alluminio Peraluman; geometria: pannelli; impiego: refrigeratore d'acqua SPECIFICHE TECNICHE: smontabile | RISORSA MATERIALE | IMPIANTI MECCANICI PRODUZIONE | SISTEMI | REFRIGERATORE D'ACQUA | MATERIALE GENERICO NON RILEVANTE | [6 empty] | 000000000 | NUOVA VOCE | nd | condensato ad aria | [9 empty] | RM.65.15.42.Sa004.0005.- - RM.65.10.40.Sb003.0005.- - RM.66.00.75.Zb010.0000.- - RM.73.00.00.Za000.0250.- - RM.77.00.20.Za000.0000.- - | 1 | cad | nd | raffrescamento aria - umidificazione aria - | package aria per esterno - | materiale generico non rilevante | potenza frigorifera [kW] = 104.1 ÷ 120.0 nd - pressione sonora massima [dB(A)] = 70.0 nd nd nd - | numero minimo compressori [-] = 2.0 nd nd nd - |  | versione silenziata - | nd - | refrigeratore in esecuzione package con recupero parziale del calore di condensazione; refrigerante HFC R-407c; compressori alternativi semi-ermetici; distanza misurazione pressione sonora massima misurata [m] = 1; temperatura acqua potenza frigorifera [°C] = 7 ÷ 12 e temperatura aria [°C] = 35 | nd - | nd - | nd - | nd | nd - | NO |  |  |  |  | nd |  |  |  |  | nd | nd | nd |  | nd | nd | nd | compressori; evaporatore a fascio tubiero / a piastra completo di resistenza antigelo; circuito frigorifero completo di accessori; carica di refrigerante; olio | nd | nd | NO | NO
LOM251.RM.66.00.25.Za001.0310.- | Refrigeratore d'acqua condensato ad aria; geometria: versione standard; funzione: raffrescamento aria ¦ umidificazione aria; impiego: package aria per esterno; pressione sonora massima [dB] = 80 ¦ potenza frigorifera [kW] = 64,1 ÷ 73; numero minimo compressori [-] = 1. Componenti: condensatore, sistema di controllo a microprocessore, quadro elettrico, basamento, struttura di contenimento. Incluso: compressori; evaporatore a fascio tubiero / a piastra completo di resistenza antigelo; circuito frigorifero completo di accessori; carica di refrigerante; olio SPECIFICHE TECNICHE: refrigeratore in esecuzione package con recupero parziale del calore di condensazione; refrigerante HFC R-407c; compressori alternativi semi-ermetici; distanza misurazione pressione sonora massima misurata [m] = 1; temperatura acqua potenza frigorifera [°C] = 7 ÷ 12 e temperatura aria [°C] = 35 RM1 Condensatore di materiale mix rame-alluminio; impiego: refrigeratore d'acqua SPECIFICHE TECNICHE: condensatore con ventilatori elicoidali RM1 Sistema di controllo a microprocessore di materiale generico; impiego: refrigeratore d'acqua. Incluso: display; schema sinottico; strumentazione di regolazione e controllo SPECIFICHE TECNICHE: sistema di controllo interfacciabile con sistemi esterni di supervisione RM1 Quadro elettrico di materiale generico; geometria: a doppia chiusura; impiego: refrigeratore d'acqua. Incluso: sezionatore generale; cablaggi SPECIFICHE TECNICHE: cablaggi a valle RM1 Basamento di lega ferrosa acciaio zincato; finitura: verniciato; impiego: refrigeratore d'acqua. Incluso: supporti antivibranti SPECIFICHE TECNICHE: lega ferrosa acciaio zincato a caldo RM1 Struttura di contenimento di lega alluminio Peraluman; geometria: pannelli; impiego: refrigeratore d'acqua SPECIFICHE TECNICHE: smontabile | 1 cad | 22874.38 | 18082.51 | 0 | RM.66.00.25.Za001.0310.- | Refrigeratore d'acqua condensato ad aria; geometria: versione standard; funzione: raffrescamento aria ¦ umidificazione aria; impiego: package aria per esterno; pressione sonora massima [dB] = 80 ¦ potenza frigorifera [kW] = 64,1 ÷ 73; numero minimo compressori [-] = 1. Componenti: condensatore, sistema di controllo a microprocessore, quadro elettrico, basamento, struttura di contenimento. Incluso: compressori; evaporatore a fascio tubiero / a piastra completo di resistenza antigelo; circuito frigorifero completo di accessori; carica di refrigerante; olio SPECIFICHE TECNICHE: refrigeratore in esecuzione package con recupero parziale del calore di condensazione; refrigerante HFC R-407c; compressori alternativi semi-ermetici; distanza misurazione pressione sonora massima misurata [m] = 1; temperatura acqua potenza frigorifera [°C] = 7 ÷ 12 e temperatura aria [°C] = 35 | RM1 Condensatore di materiale mix rame-alluminio; impiego: refrigeratore d'acqua SPECIFICHE TECNICHE: condensatore con ventilatori elicoidali RM1 Sistema di controllo a microprocessore di materiale generico; impiego: refrigeratore d'acqua. Incluso: display; schema sinottico; strumentazione di regolazione e controllo SPECIFICHE TECNICHE: sistema di controllo interfacciabile con sistemi esterni di supervisione RM1 Quadro elettrico di materiale generico; geometria: a doppia chiusura; impiego: refrigeratore d'acqua. Incluso: sezionatore generale; cablaggi SPECIFICHE TECNICHE: cablaggi a valle RM1 Basamento di lega ferrosa acciaio zincato; finitura: verniciato; impiego: refrigeratore d'acqua. Incluso: supporti antivibranti SPECIFICHE TECNICHE: lega ferrosa acciaio zincato a caldo RM1 Struttura di contenimento di lega alluminio Peraluman; geometria: pannelli; impiego: refrigeratore d'acqua SPECIFICHE TECNICHE: smontabile | RISORSA MATERIALE | IMPIANTI MECCANICI PRODUZIONE | SISTEMI | REFRIGERATORE D'ACQUA | MATERIALE GENERICO NON RILEVANTE | [6 empty] | MM.02.010.0060.e | Aumento di prezzo per refrigeratori d'acqua consensati ad aria con ventilatori elicoidali con RECUPER PARZIALE del calore di condensazione e con riferimento alla serie con le caratteristiche seguenti: - oltre 82 fino a 92 kW - n° 1 | nd | condensato ad aria | [9 empty] | RM.65.15.42.Sa004.0005.- - RM.65.10.40.Sb003.0005.- - RM.66.00.75.Zb010.0000.- - RM.73.00.00.Za000.0250.- - RM.77.00.20.Za000.0000.- - | 1 | cad | nd | raffrescamento aria - umidificazione aria - | package aria per esterno - | materiale generico non rilevante | pressione sonora massima [dB(A)] = 80.0 nd nd nd - potenza frigorifera [kW] = 64.1 ÷ 73.0 nd - | numero minimo compressori [-] = 1.0 nd nd nd - |  | versione standard - | nd - | refrigeratore in esecuzione package con recupero parziale del calore di condensazione; refrigerante HFC R-407c; compressori alternativi semi-ermetici; distanza misurazione pressione sonora massima misurata [m] = 1; temperatura acqua potenza frigorifera [°C] = 7 ÷ 12 e temperatura aria [°C] = 35 | nd - | nd - | nd - | nd | nd - | NO |  |  |  |  | nd |  |  |  |  | nd | nd | nd |  | nd | nd | nd | compressori; evaporatore a fascio tubiero / a piastra completo di resistenza antigelo; circuito frigorifero completo di accessori; carica di refrigerante; olio | nd | nd | NO | NO
LOM251.RM.66.00.25.Za001.0315.- | Refrigeratore d'acqua condensato ad aria; geometria: versione silenziata; funzione: raffrescamento aria ¦ umidificazione aria; impiego: package aria per esterno; pressione sonora massima [dB] = 70 ¦ potenza frigorifera [kW] = 120,1 ÷ 140; numero minimo compressori [-] = 2. Componenti: condensatore, sistema di controllo a microprocessore, quadro elettrico, basamento, struttura di contenimento. Incluso: compressori; evaporatore a fascio tubiero / a piastra completo di resistenza antigelo; circuito frigorifero completo di accessori; carica di refrigerante; olio SPECIFICHE TECNICHE: refrigeratore in esecuzione package con recupero parziale del calore di condensazione; refrigerante HFC R-407c; compressori alternativi semi-ermetici; distanza misurazione pressione sonora massima misurata [m] = 1; temperatura acqua potenza frigorifera [°C] = 7 ÷ 12 e temperatura aria [°C] = 35 RM1 Condensatore di materiale mix rame-alluminio; impiego: refrigeratore d'acqua SPECIFICHE TECNICHE: condensatore con ventilatori elicoidali RM1 Sistema di controllo a microprocessore di materiale generico; impiego: refrigeratore d'acqua. Incluso: display; schema sinottico; strumentazione di regolazione e controllo SPECIFICHE TECNICHE: sistema di controllo interfacciabile con sistemi esterni di supervisione RM1 Quadro elettrico di materiale generico; geometria: a doppia chiusura; impiego: refrigeratore d'acqua. Incluso: sezionatore generale; cablaggi SPECIFICHE TECNICHE: cablaggi a valle RM1 Basamento di lega ferrosa acciaio zincato; finitura: verniciato; impiego: refrigeratore d'acqua. Incluso: supporti antivibranti SPECIFICHE TECNICHE: lega ferrosa acciaio zincato a caldo RM1 Struttura di contenimento di lega alluminio Peraluman; geometria: pannelli; impiego: refrigeratore d'acqua SPECIFICHE TECNICHE: smontabile | 1 cad | 36127.88 | 28559.59 | 0 | RM.66.00.25.Za001.0315.- | Refrigeratore d'acqua condensato ad aria; geometria: versione silenziata; funzione: raffrescamento aria ¦ umidificazione aria; impiego: package aria per esterno; pressione sonora massima [dB] = 70 ¦ potenza frigorifera [kW] = 120,1 ÷ 140; numero minimo compressori [-] = 2. Componenti: condensatore, sistema di controllo a microprocessore, quadro elettrico, basamento, struttura di contenimento. Incluso: compressori; evaporatore a fascio tubiero / a piastra completo di resistenza antigelo; circuito frigorifero completo di accessori; carica di refrigerante; olio SPECIFICHE TECNICHE: refrigeratore in esecuzione package con recupero parziale del calore di condensazione; refrigerante HFC R-407c; compressori alternativi semi-ermetici; distanza misurazione pressione sonora massima misurata [m] = 1; temperatura acqua potenza frigorifera [°C] = 7 ÷ 12 e temperatura aria [°C] = 35 | RM1 Condensatore di materiale mix rame-alluminio; impiego: refrigeratore d'acqua SPECIFICHE TECNICHE: condensatore con ventilatori elicoidali RM1 Sistema di controllo a microprocessore di materiale generico; impiego: refrigeratore d'acqua. Incluso: display; schema sinottico; strumentazione di regolazione e controllo SPECIFICHE TECNICHE: sistema di controllo interfacciabile con sistemi esterni di supervisione RM1 Quadro elettrico di materiale generico; geometria: a doppia chiusura; impiego: refrigeratore d'acqua. Incluso: sezionatore generale; cablaggi SPECIFICHE TECNICHE: cablaggi a valle RM1 Basamento di lega ferrosa acciaio zincato; finitura: verniciato; impiego: refrigeratore d'acqua. Incluso: supporti antivibranti SPECIFICHE TECNICHE: lega ferrosa acciaio zincato a caldo RM1 Struttura di contenimento di lega alluminio Peraluman; geometria: pannelli; impiego: refrigeratore d'acqua SPECIFICHE TECNICHE: smontabile | RISORSA MATERIALE | IMPIANTI MECCANICI PRODUZIONE | SISTEMI | REFRIGERATORE D'ACQUA | MATERIALE GENERICO NON RILEVANTE | [6 empty] | 000000000 | NUOVA VOCE | nd | condensato ad aria | [9 empty] | RM.65.15.42.Sa004.0005.- - RM.65.10.40.Sb003.0005.- - RM.66.00.75.Zb010.0000.- - RM.73.00.00.Za000.0250.- - RM.77.00.20.Za000.0000.- - | 1 | cad | nd | raffrescamento aria - umidificazione aria - | package aria per esterno - | materiale generico non rilevante | potenza frigorifera [kW] = 120.1 ÷ 140.0 nd - pressione sonora massima [dB(A)] = 70.0 nd nd nd - | numero minimo compressori [-] = 2.0 nd nd nd - |  | versione silenziata - | nd - | refrigeratore in esecuzione package con recupero parziale del calore di condensazione; refrigerante HFC R-407c; compressori alternativi semi-ermetici; distanza misurazione pressione sonora massima misurata [m] = 1; temperatura acqua potenza frigorifera [°C] = 7 ÷ 12 e temperatura aria [°C] = 35 | nd - | nd - | nd - | nd | nd - | NO |  |  |  |  | nd |  |  |  |  | nd | nd | nd |  | nd | nd | nd | compressori; evaporatore a fascio tubiero / a piastra completo di resistenza antigelo; circuito frigorifero completo di accessori; carica di refrigerante; olio | nd | nd | NO | NO
LOM251.RM.66.00.25.Za001.0320.- | Refrigeratore d'acqua condensato ad aria; geometria: versione standard; funzione: raffrescamento aria ¦ umidificazione aria; impiego: package aria per esterno; pressione sonora massima [dB] = 80 ¦ potenza frigorifera [kW] = 73,1 ÷ 82; numero minimo compressori [-] = 2. Componenti: condensatore, sistema di controllo a microprocessore, quadro elettrico, basamento, struttura di contenimento. Incluso: compressori; evaporatore a fascio tubiero / a piastra completo di resistenza antigelo; circuito frigorifero completo di accessori; carica di refrigerante; olio SPECIFICHE TECNICHE: refrigeratore in esecuzione package con recupero parziale del calore di condensazione; refrigerante HFC R-407c; compressori alternativi semi-ermetici; distanza misurazione pressione sonora massima misurata [m] = 1; temperatura acqua potenza frigorifera [°C] = 7 ÷ 12 e temperatura aria [°C] = 35 RM1 Condensatore di materiale mix rame-alluminio; impiego: refrigeratore d'acqua SPECIFICHE TECNICHE: condensatore con ventilatori elicoidali RM1 Sistema di controllo a microprocessore di materiale generico; impiego: refrigeratore d'acqua. Incluso: display; schema sinottico; strumentazione di regolazione e controllo SPECIFICHE TECNICHE: sistema di controllo interfacciabile con sistemi esterni di supervisione RM1 Quadro elettrico di materiale generico; geometria: a doppia chiusura; impiego: refrigeratore d'acqua. Incluso: sezionatore generale; cablaggi SPECIFICHE TECNICHE: cablaggi a valle RM1 Basamento di lega ferrosa acciaio zincato; finitura: verniciato; impiego: refrigeratore d'acqua. Incluso: supporti antivibranti SPECIFICHE TECNICHE: lega ferrosa acciaio zincato a caldo RM1 Struttura di contenimento di lega alluminio Peraluman; geometria: pannelli; impiego: refrigeratore d'acqua SPECIFICHE TECNICHE: smontabile | 1 cad | 21302.44 | 16839.87 | 0 | RM.66.00.25.Za001.0320.- | Refrigeratore d'acqua condensato ad aria; geometria: versione standard; funzione: raffrescamento aria ¦ umidificazione aria; impiego: package aria per esterno; pressione sonora massima [dB] = 80 ¦ potenza frigorifera [kW] = 73,1 ÷ 82; numero minimo compressori [-] = 2. Componenti: condensatore, sistema di controllo a microprocessore, quadro elettrico, basamento, struttura di contenimento. Incluso: compressori; evaporatore a fascio tubiero / a piastra completo di resistenza antigelo; circuito frigorifero completo di accessori; carica di refrigerante; olio SPECIFICHE TECNICHE: refrigeratore in esecuzione package con recupero parziale del calore di condensazione; refrigerante HFC R-407c; compressori alternativi semi-ermetici; distanza misurazione pressione sonora massima misurata [m] = 1; temperatura acqua potenza frigorifera [°C] = 7 ÷ 12 e temperatura aria [°C] = 35 | RM1 Condensatore di materiale mix rame-alluminio; impiego: refrigeratore d'acqua SPECIFICHE TECNICHE: condensatore con ventilatori elicoidali RM1 Sistema di controllo a microprocessore di materiale generico; impiego: refrigeratore d'acqua. Incluso: display; schema sinottico; strumentazione di regolazione e controllo SPECIFICHE TECNICHE: sistema di controllo interfacciabile con sistemi esterni di supervisione RM1 Quadro elettrico di materiale generico; geometria: a doppia chiusura; impiego: refrigeratore d'acqua. Incluso: sezionatore generale; cablaggi SPECIFICHE TECNICHE: cablaggi a valle RM1 Basamento di lega ferrosa acciaio zincato; finitura: verniciato; impiego: refrigeratore d'acqua. Incluso: supporti antivibranti SPECIFICHE TECNICHE: lega ferrosa acciaio zincato a caldo RM1 Struttura di contenimento di lega alluminio Peraluman; geometria: pannelli; impiego: refrigeratore d'acqua SPECIFICHE TECNICHE: smontabile | RISORSA MATERIALE | IMPIANTI MECCANICI PRODUZIONE | SISTEMI | REFRIGERATORE D'ACQUA | MATERIALE GENERICO NON RILEVANTE | [6 empty] | MM.02.010.0060.f | Aumento di prezzo per refrigeratori d'acqua consensati ad aria con ventilatori elicoidali con RECUPER PARZIALE del calore di condensazione e con riferimento alla serie con le caratteristiche seguenti: - oltre 82 fino a 92 kW - n° 2 | nd | condensato ad aria | [9 empty] | RM.65.15.42.Sa004.0005.- - RM.65.10.40.Sb003.0005.- - RM.66.00.75.Zb010.0000.- - RM.73.00.00.Za000.0250.- - RM.77.00.20.Za000.0000.- - | 1 | cad | nd | raffrescamento aria - umidificazione aria - | package aria per esterno - | materiale generico non rilevante | pressione sonora massima [dB(A)] = 80.0 nd nd nd - potenza frigorifera [kW] = 73.1 ÷ 82.0 nd - | numero minimo compressori [-] = 2.0 nd nd nd - |  | versione standard - | nd - | refrigeratore in esecuzione package con recupero parziale del calore di condensazione; refrigerante HFC R-407c; compressori alternativi semi-ermetici; distanza misurazione pressione sonora massima misurata [m] = 1; temperatura acqua potenza frigorifera [°C] = 7 ÷ 12 e temperatura aria [°C] = 35 | nd - | nd - | nd - | nd | nd - | NO |  |  |  |  | nd |  |  |  |  | nd | nd | nd |  | nd | nd | nd | compressori; evaporatore a fascio tubiero / a piastra completo di resistenza antigelo; circuito frigorifero completo di accessori; carica di refrigerante; olio | nd | nd | NO | NO
LOM251.RM.66.00.25.Za001.0325.- | Refrigeratore d'acqua condensato ad aria; geometria: versione silenziata; funzione: raffrescamento aria ¦ umidificazione aria; impiego: package aria per esterno; pressione sonora massima [dB] = 70 ¦ potenza frigorifera [kW] = 140,1 ÷ 160; numero minimo compressori [-] = 2. Componenti: condensatore, sistema di controllo a microprocessore, quadro elettrico, basamento, struttura di contenimento. Incluso: compressori; evaporatore a fascio tubiero / a piastra completo di resistenza antigelo; circuito frigorifero completo di accessori; carica di refrigerante; olio SPECIFICHE TECNICHE: refrigeratore in esecuzione package con recupero parziale del calore di condensazione; refrigerante HFC R-407c; compressori alternativi semi-ermetici; distanza misurazione pressione sonora massima misurata [m] = 1; temperatura acqua potenza frigorifera [°C] = 7 ÷ 12 e temperatura aria [°C] = 35 RM1 Condensatore di materiale mix rame-alluminio; impiego: refrigeratore d'acqua SPECIFICHE TECNICHE: condensatore con ventilatori elicoidali RM1 Sistema di controllo a microprocessore di materiale generico; impiego: refrigeratore d'acqua. Incluso: display; schema sinottico; strumentazione di regolazione e controllo SPECIFICHE TECNICHE: sistema di controllo interfacciabile con sistemi esterni di supervisione RM1 Quadro elettrico di materiale generico; geometria: a doppia chiusura; impiego: refrigeratore d'acqua. Incluso: sezionatore generale; cablaggi SPECIFICHE TECNICHE: cablaggi a valle RM1 Basamento di lega ferrosa acciaio zincato; finitura: verniciato; impiego: refrigeratore d'acqua. Incluso: supporti antivibranti SPECIFICHE TECNICHE: lega ferrosa acciaio zincato a caldo RM1 Struttura di contenimento di lega alluminio Peraluman; geometria: pannelli; impiego: refrigeratore d'acqua SPECIFICHE TECNICHE: smontabile | 1 cad | 37472.45 | 29622.49 | 0 | RM.66.00.25.Za001.0325.- | Refrigeratore d'acqua condensato ad aria; geometria: versione silenziata; funzione: raffrescamento aria ¦ umidificazione aria; impiego: package aria per esterno; pressione sonora massima [dB] = 70 ¦ potenza frigorifera [kW] = 140,1 ÷ 160; numero minimo compressori [-] = 2. Componenti: condensatore, sistema di controllo a microprocessore, quadro elettrico, basamento, struttura di contenimento. Incluso: compressori; evaporatore a fascio tubiero / a piastra completo di resistenza antigelo; circuito frigorifero completo di accessori; carica di refrigerante; olio SPECIFICHE TECNICHE: refrigeratore in esecuzione package con recupero parziale del calore di condensazione; refrigerante HFC R-407c; compressori alternativi semi-ermetici; distanza misurazione pressione sonora massima misurata [m] = 1; temperatura acqua potenza frigorifera [°C] = 7 ÷ 12 e temperatura aria [°C] = 35 | RM1 Condensatore di materiale mix rame-alluminio; impiego: refrigeratore d'acqua SPECIFICHE TECNICHE: condensatore con ventilatori elicoidali RM1 Sistema di controllo a microprocessore di materiale generico; impiego: refrigeratore d'acqua. Incluso: display; schema sinottico; strumentazione di regolazione e controllo SPECIFICHE TECNICHE: sistema di controllo interfacciabile con sistemi esterni di supervisione RM1 Quadro elettrico di materiale generico; geometria: a doppia chiusura; impiego: refrigeratore d'acqua. Incluso: sezionatore generale; cablaggi SPECIFICHE TECNICHE: cablaggi a valle RM1 Basamento di lega ferrosa acciaio zincato; finitura: verniciato; impiego: refrigeratore d'acqua. Incluso: supporti antivibranti SPECIFICHE TECNICHE: lega ferrosa acciaio zincato a caldo RM1 Struttura di contenimento di lega alluminio Peraluman; geometria: pannelli; impiego: refrigeratore d'acqua SPECIFICHE TECNICHE: smontabile | RISORSA MATERIALE | IMPIANTI MECCANICI PRODUZIONE | SISTEMI | REFRIGERATORE D'ACQUA | MATERIALE GENERICO NON RILEVANTE | [6 empty] | 000000000 | NUOVA VOCE | nd | condensato ad aria | [9 empty] | RM.65.15.42.Sa004.0005.- - RM.65.10.40.Sb003.0005.- - RM.66.00.75.Zb010.0000.- - RM.73.00.00.Za000.0250.- - RM.77.00.20.Za000.0000.- - | 1 | cad | nd | raffrescamento aria - umidificazione aria - | package aria per esterno - | materiale generico non rilevante | potenza frigorifera [kW] = 140.1 ÷ 160.0 nd - pressione sonora massima [dB(A)] = 70.0 nd nd nd - | numero minimo compressori [-] = 2.0 nd nd nd - |  | versione silenziata - | nd - | refrigeratore in esecuzione package con recupero parziale del calore di condensazione; refrigerante HFC R-407c; compressori alternativi semi-ermetici; distanza misurazione pressione sonora massima misurata [m] = 1; temperatura acqua potenza frigorifera [°C] = 7 ÷ 12 e temperatura aria [°C] = 35 | nd - | nd - | nd - | nd | nd - | NO |  |  |  |  | nd |  |  |  |  | nd | nd | nd |  | nd | nd | nd | compressori; evaporatore a fascio tubiero / a piastra completo di resistenza antigelo; circuito frigorifero completo di accessori; carica di refrigerante; olio | nd | nd | NO | NO
LOM251.RM.66.00.25.Za001.0330.- | Refrigeratore d'acqua condensato ad aria; geometria: versione standard; funzione: raffrescamento aria ¦ umidificazione aria; impiego: package aria per esterno; pressione sonora massima [dB] = 80 ¦ potenza frigorifera [kW] = 82,1 ÷ 92; numero minimo compressori [-] = 1. Componenti: condensatore, sistema di controllo a microprocessore, quadro elettrico, basamento, struttura di contenimento. Incluso: compressori; evaporatore a fascio tubiero / a piastra completo di resistenza antigelo; circuito frigorifero completo di accessori; carica di refrigerante; olio SPECIFICHE TECNICHE: refrigeratore in esecuzione package con recupero parziale del calore di condensazione; refrigerante HFC R-407c; compressori alternativi semi-ermetici; distanza misurazione pressione sonora massima misurata [m] = 1; temperatura acqua potenza frigorifera [°C] = 7 ÷ 12 e temperatura aria [°C] = 35 RM1 Condensatore di materiale mix rame-alluminio; impiego: refrigeratore d'acqua SPECIFICHE TECNICHE: condensatore con ventilatori elicoidali RM1 Sistema di controllo a microprocessore di materiale generico; impiego: refrigeratore d'acqua. Incluso: display; schema sinottico; strumentazione di regolazione e controllo SPECIFICHE TECNICHE: sistema di controllo interfacciabile con sistemi esterni di supervisione RM1 Quadro elettrico di materiale generico; geometria: a doppia chiusura; impiego: refrigeratore d'acqua. Incluso: sezionatore generale; cablaggi SPECIFICHE TECNICHE: cablaggi a valle RM1 Basamento di lega ferrosa acciaio zincato; finitura: verniciato; impiego: refrigeratore d'acqua. Incluso: supporti antivibranti SPECIFICHE TECNICHE: lega ferrosa acciaio zincato a caldo RM1 Struttura di contenimento di lega alluminio Peraluman; geometria: pannelli; impiego: refrigeratore d'acqua SPECIFICHE TECNICHE: smontabile | 1 cad | 22328.2 | 17650.75 | 0 | RM.66.00.25.Za001.0330.- | Refrigeratore d'acqua condensato ad aria; geometria: versione standard; funzione: raffrescamento aria ¦ umidificazione aria; impiego: package aria per esterno; pressione sonora massima [dB] = 80 ¦ potenza frigorifera [kW] = 82,1 ÷ 92; numero minimo compressori [-] = 1. Componenti: condensatore, sistema di controllo a microprocessore, quadro elettrico, basamento, struttura di contenimento. Incluso: compressori; evaporatore a fascio tubiero / a piastra completo di resistenza antigelo; circuito frigorifero completo di accessori; carica di refrigerante; olio SPECIFICHE TECNICHE: refrigeratore in esecuzione package con recupero parziale del calore di condensazione; refrigerante HFC R-407c; compressori alternativi semi-ermetici; distanza misurazione pressione sonora massima misurata [m] = 1; temperatura acqua potenza frigorifera [°C] = 7 ÷ 12 e temperatura aria [°C] = 35 | RM1 Condensatore di materiale mix rame-alluminio; impiego: refrigeratore d'acqua SPECIFICHE TECNICHE: condensatore con ventilatori elicoidali RM1 Sistema di controllo a microprocessore di materiale generico; impiego: refrigeratore d'acqua. Incluso: display; schema sinottico; strumentazione di regolazione e controllo SPECIFICHE TECNICHE: sistema di controllo interfacciabile con sistemi esterni di supervisione RM1 Quadro elettrico di materiale generico; geometria: a doppia chiusura; impiego: refrigeratore d'acqua. Incluso: sezionatore generale; cablaggi SPECIFICHE TECNICHE: cablaggi a valle RM1 Basamento di lega ferrosa acciaio zincato; finitura: verniciato; impiego: refrigeratore d'acqua. Incluso: supporti antivibranti SPECIFICHE TECNICHE: lega ferrosa acciaio zincato a caldo RM1 Struttura di contenimento di lega alluminio Peraluman; geometria: pannelli; impiego: refrigeratore d'acqua SPECIFICHE TECNICHE: smontabile | RISORSA MATERIALE | IMPIANTI MECCANICI PRODUZIONE | SISTEMI | REFRIGERATORE D'ACQUA | MATERIALE GENERICO NON RILEVANTE | [6 empty] | MM.02.010.0060.g | Aumento di prezzo per refrigeratori d'acqua consensati ad aria con ventilatori elicoidali con RECUPER PARZIALE del calore di condensazione e con riferimento alla serie con le caratteristiche seguenti: - oltre 92 fino a 104 kW - n° 1 | nd | condensato ad aria | [9 empty] | RM.65.15.42.Sa004.0005.- - RM.65.10.40.Sb003.0005.- - RM.66.00.75.Zb010.0000.- - RM.73.00.00.Za000.0250.- - RM.77.00.20.Za000.0000.- - | 1 | cad | nd | raffrescamento aria - umidificazione aria - | package aria per esterno - | materiale generico non rilevante | potenza frigorifera [kW] = 82.1 ÷ 92.0 nd - pressione sonora massima [dB(A)] = 80.0 nd nd nd - | numero minimo compressori [-] = 1.0 nd nd nd - |  | versione standard - | nd - | refrigeratore in esecuzione package con recupero parziale del calore di condensazione; refrigerante HFC R-407c; compressori alternativi semi-ermetici; distanza misurazione pressione sonora massima misurata [m] = 1; temperatura acqua potenza frigorifera [°C] = 7 ÷ 12 e temperatura aria [°C] = 35 | nd - | nd - | nd - | nd | nd - | NO |  |  |  |  | nd |  |  |  |  | nd | nd | nd |  | nd | nd | nd | compressori; evaporatore a fascio tubiero / a piastra completo di resistenza antigelo; circuito frigorifero completo di accessori; carica di refrigerante; olio | nd | nd | NO | NO
LOM251.RM.66.00.25.Za001.0335.- | Refrigeratore d'acqua condensato ad aria; geometria: versione silenziata; funzione: raffrescamento aria ¦ umidificazione aria; impiego: package aria per esterno; pressione sonora massima [dB] = 70 ¦ potenza frigorifera [kW] = 160,1 ÷ 180; numero minimo compressori [-] = 2. Componenti: condensatore, sistema di controllo a microprocessore, quadro elettrico, basamento, struttura di contenimento. Incluso: compressori; evaporatore a fascio tubiero / a piastra completo di resistenza antigelo; circuito frigorifero completo di accessori; carica di refrigerante; olio SPECIFICHE TECNICHE: refrigeratore in esecuzione package con recupero parziale del calore di condensazione; refrigerante HFC R-407c; compressori alternativi semi-ermetici; distanza misurazione pressione sonora massima misurata [m] = 1; temperatura acqua potenza frigorifera [°C] = 7 ÷ 12 e temperatura aria [°C] = 35 RM1 Condensatore di materiale mix rame-alluminio; impiego: refrigeratore d'acqua SPECIFICHE TECNICHE: condensatore con ventilatori elicoidali RM1 Sistema di controllo a microprocessore di materiale generico; impiego: refrigeratore d'acqua. Incluso: display; schema sinottico; strumentazione di regolazione e controllo SPECIFICHE TECNICHE: sistema di controllo interfacciabile con sistemi esterni di supervisione RM1 Quadro elettrico di materiale generico; geometria: a doppia chiusura; impiego: refrigeratore d'acqua. Incluso: sezionatore generale; cablaggi SPECIFICHE TECNICHE: cablaggi a valle RM1 Basamento di lega ferrosa acciaio zincato; finitura: verniciato; impiego: refrigeratore d'acqua. Incluso: supporti antivibranti SPECIFICHE TECNICHE: lega ferrosa acciaio zincato a caldo RM1 Struttura di contenimento di lega alluminio Peraluman; geometria: pannelli; impiego: refrigeratore d'acqua SPECIFICHE TECNICHE: smontabile | 1 cad | 38387.95 | 30346.21 | 0 | RM.66.00.25.Za001.0335.- | Refrigeratore d'acqua condensato ad aria; geometria: versione silenziata; funzione: raffrescamento aria ¦ umidificazione aria; impiego: package aria per esterno; pressione sonora massima [dB] = 70 ¦ potenza frigorifera [kW] = 160,1 ÷ 180; numero minimo compressori [-] = 2. Componenti: condensatore, sistema di controllo a microprocessore, quadro elettrico, basamento, struttura di contenimento. Incluso: compressori; evaporatore a fascio tubiero / a piastra completo di resistenza antigelo; circuito frigorifero completo di accessori; carica di refrigerante; olio SPECIFICHE TECNICHE: refrigeratore in esecuzione package con recupero parziale del calore di condensazione; refrigerante HFC R-407c; compressori alternativi semi-ermetici; distanza misurazione pressione sonora massima misurata [m] = 1; temperatura acqua potenza frigorifera [°C] = 7 ÷ 12 e temperatura aria [°C] = 35 | RM1 Condensatore di materiale mix rame-alluminio; impiego: refrigeratore d'acqua SPECIFICHE TECNICHE: condensatore con ventilatori elicoidali RM1 Sistema di controllo a microprocessore di materiale generico; impiego: refrigeratore d'acqua. Incluso: display; schema sinottico; strumentazione di regolazione e controllo SPECIFICHE TECNICHE: sistema di controllo interfacciabile con sistemi esterni di supervisione RM1 Quadro elettrico di materiale generico; geometria: a doppia chiusura; impiego: refrigeratore d'acqua. Incluso: sezionatore generale; cablaggi SPECIFICHE TECNICHE: cablaggi a valle RM1 Basamento di lega ferrosa acciaio zincato; finitura: verniciato; impiego: refrigeratore d'acqua. Incluso: supporti antivibranti SPECIFICHE TECNICHE: lega ferrosa acciaio zincato a caldo RM1 Struttura di contenimento di lega alluminio Peraluman; geometria: pannelli; impiego: refrigeratore d'acqua SPECIFICHE TECNICHE: smontabile | RISORSA MATERIALE | IMPIANTI MECCANICI PRODUZIONE | SISTEMI | REFRIGERATORE D'ACQUA | MATERIALE GENERICO NON RILEVANTE | [6 empty] | 000000000 | NUOVA VOCE | nd | condensato ad aria | [9 empty] | RM.65.15.42.Sa004.0005.- - RM.65.10.40.Sb003.0005.- - RM.66.00.75.Zb010.0000.- - RM.73.00.00.Za000.0250.- - RM.77.00.20.Za000.0000.- - | 1 | cad | nd | raffrescamento aria - umidificazione aria - | package aria per esterno - | materiale generico non rilevante | potenza frigorifera [kW] = 160.1 ÷ 180.0 nd - pressione sonora massima [dB(A)] = 70.0 nd nd nd - | numero minimo compressori [-] = 2.0 nd nd nd - |  | versione silenziata - | nd - | refrigeratore in esecuzione package con recupero parziale del calore di condensazione; refrigerante HFC R-407c; compressori alternativi semi-ermetici; distanza misurazione pressione sonora massima misurata [m] = 1; temperatura acqua potenza frigorifera [°C] = 7 ÷ 12 e temperatura aria [°C] = 35 | nd - | nd - | nd - | nd | nd - | NO |  |  |  |  | nd |  |  |  |  | nd | nd | nd |  | nd | nd | nd | compressori; evaporatore a fascio tubiero / a piastra completo di resistenza antigelo; circuito frigorifero completo di accessori; carica di refrigerante; olio | nd | nd | NO | NO
LOM251.RM.66.00.25.Za001.0340.- | Refrigeratore d'acqua condensato ad aria; geometria: versione standard; funzione: raffrescamento aria ¦ umidificazione aria; impiego: package aria per esterno; pressione sonora massima [dB] = 80 ¦ potenza frigorifera [kW] = 82,1 ÷ 92; numero minimo compressori [-] = 2. Componenti: condensatore, sistema di controllo a microprocessore, quadro elettrico, basamento, struttura di contenimento. Incluso: compressori; evaporatore a fascio tubiero / a piastra completo di resistenza antigelo; circuito frigorifero completo di accessori; carica di refrigerante; olio SPECIFICHE TECNICHE: refrigeratore in esecuzione package con recupero parziale del calore di condensazione; refrigerante HFC R-407c; compressori alternativi semi-ermetici; distanza misurazione pressione sonora massima misurata [m] = 1; temperatura acqua potenza frigorifera [°C] = 7 ÷ 12 e temperatura aria [°C] = 35 RM1 Condensatore di materiale mix rame-alluminio; impiego: refrigeratore d'acqua SPECIFICHE TECNICHE: condensatore con ventilatori elicoidali RM1 Sistema di controllo a microprocessore di materiale generico; impiego: refrigeratore d'acqua. Incluso: display; schema sinottico; strumentazione di regolazione e controllo SPECIFICHE TECNICHE: sistema di controllo interfacciabile con sistemi esterni di supervisione RM1 Quadro elettrico di materiale generico; geometria: a doppia chiusura; impiego: refrigeratore d'acqua. Incluso: sezionatore generale; cablaggi SPECIFICHE TECNICHE: cablaggi a valle RM1 Basamento di lega ferrosa acciaio zincato; finitura: verniciato; impiego: refrigeratore d'acqua. Incluso: supporti antivibranti SPECIFICHE TECNICHE: lega ferrosa acciaio zincato a caldo RM1 Struttura di contenimento di lega alluminio Peraluman; geometria: pannelli; impiego: refrigeratore d'acqua SPECIFICHE TECNICHE: smontabile | 1 cad | 25323.95 | 20018.93 | 0 | RM.66.00.25.Za001.0340.- | Refrigeratore d'acqua condensato ad aria; geometria: versione standard; funzione: raffrescamento aria ¦ umidificazione aria; impiego: package aria per esterno; pressione sonora massima [dB] = 80 ¦ potenza frigorifera [kW] = 82,1 ÷ 92; numero minimo compressori [-] = 2. Componenti: condensatore, sistema di controllo a microprocessore, quadro elettrico, basamento, struttura di contenimento. Incluso: compressori; evaporatore a fascio tubiero / a piastra completo di resistenza antigelo; circuito frigorifero completo di accessori; carica di refrigerante; olio SPECIFICHE TECNICHE: refrigeratore in esecuzione package con recupero parziale del calore di condensazione; refrigerante HFC R-407c; compressori alternativi semi-ermetici; distanza misurazione pressione sonora massima misurata [m] = 1; temperatura acqua potenza frigorifera [°C] = 7 ÷ 12 e temperatura aria [°C] = 35 | RM1 Condensatore di materiale mix rame-alluminio; impiego: refrigeratore d'acqua SPECIFICHE TECNICHE: condensatore con ventilatori elicoidali RM1 Sistema di controllo a microprocessore di materiale generico; impiego: refrigeratore d'acqua. Incluso: display; schema sinottico; strumentazione di regolazione e controllo SPECIFICHE TECNICHE: sistema di controllo interfacciabile con sistemi esterni di supervisione RM1 Quadro elettrico di materiale generico; geometria: a doppia chiusura; impiego: refrigeratore d'acqua. Incluso: sezionatore generale; cablaggi SPECIFICHE TECNICHE: cablaggi a valle RM1 Basamento di lega ferrosa acciaio zincato; finitura: verniciato; impiego: refrigeratore d'acqua. Incluso: supporti antivibranti SPECIFICHE TECNICHE: lega ferrosa acciaio zincato a caldo RM1 Struttura di contenimento di lega alluminio Peraluman; geometria: pannelli; impiego: refrigeratore d'acqua SPECIFICHE TECNICHE: smontabile | RISORSA MATERIALE | IMPIANTI MECCANICI PRODUZIONE | SISTEMI | REFRIGERATORE D'ACQUA | MATERIALE GENERICO NON RILEVANTE | [6 empty] | MM.02.010.0060.h | Aumento di prezzo per refrigeratori d'acqua consensati ad aria con ventilatori elicoidali con RECUPER PARZIALE del calore di condensazione e con riferimento alla serie con le caratteristiche seguenti: - oltre 92 fino a 104 kW - n° 2 | nd | condensato ad aria | [9 empty] | RM.65.15.42.Sa004.0005.- - RM.65.10.40.Sb003.0005.- - RM.66.00.75.Zb010.0000.- - RM.73.00.00.Za000.0250.- - RM.77.00.20.Za000.0000.- - | 1 | cad | nd | raffrescamento aria - umidificazione aria - | package aria per esterno - | materiale generico non rilevante | pressione sonora massima [dB(A)] = 80.0 nd nd nd - potenza frigorifera [kW] = 82.1 ÷ 92.0 nd - | numero minimo compressori [-] = 2.0 nd nd nd - |  | versione standard - | nd - | refrigeratore in esecuzione package con recupero parziale del calore di condensazione; refrigerante HFC R-407c; compressori alternativi semi-ermetici; distanza misurazione pressione sonora massima misurata [m] = 1; temperatura acqua potenza frigorifera [°C] = 7 ÷ 12 e temperatura aria [°C] = 35 | nd - | nd - | nd - | nd | nd - | NO |  |  |  |  | nd |  |  |  |  | nd | nd | nd |  | nd | nd | nd | compressori; evaporatore a fascio tubiero / a piastra completo di resistenza antigelo; circuito frigorifero completo di accessori; carica di refrigerante; olio | nd | nd | NO | NO
LOM251.RM.66.00.25.Za001.0345.- | Refrigeratore d'acqua condensato ad aria; geometria: versione silenziata; funzione: raffrescamento aria ¦ umidificazione aria; impiego: package aria per esterno; pressione sonora massima [dB] = 70 ¦ potenza frigorifera [kW] = 180,1 ÷ 200; numero minimo compressori [-] = 2. Componenti: condensatore, sistema di controllo a microprocessore, quadro elettrico, basamento, struttura di contenimento. Incluso: compressori; evaporatore a fascio tubiero / a piastra completo di resistenza antigelo; circuito frigorifero completo di accessori; carica di refrigerante; olio SPECIFICHE TECNICHE: refrigeratore in esecuzione package con recupero parziale del calore di condensazione; refrigerante HFC R-407c; compressori alternativi semi-ermetici; distanza misurazione pressione sonora massima misurata [m] = 1; temperatura acqua potenza frigorifera [°C] = 7 ÷ 12 e temperatura aria [°C] = 35 RM1 Condensatore di materiale mix rame-alluminio; impiego: refrigeratore d'acqua SPECIFICHE TECNICHE: condensatore con ventilatori elicoidali RM1 Sistema di controllo a microprocessore di materiale generico; impiego: refrigeratore d'acqua. Incluso: display; schema sinottico; strumentazione di regolazione e controllo SPECIFICHE TECNICHE: sistema di controllo interfacciabile con sistemi esterni di supervisione RM1 Quadro elettrico di materiale generico; geometria: a doppia chiusura; impiego: refrigeratore d'acqua. Incluso: sezionatore generale; cablaggi SPECIFICHE TECNICHE: cablaggi a valle RM1 Basamento di lega ferrosa acciaio zincato; finitura: verniciato; impiego: refrigeratore d'acqua. Incluso: supporti antivibranti SPECIFICHE TECNICHE: lega ferrosa acciaio zincato a caldo RM1 Struttura di contenimento di lega alluminio Peraluman; geometria: pannelli; impiego: refrigeratore d'acqua SPECIFICHE TECNICHE: smontabile | 1 cad | 40884.11 | 32319.45 | 0 | RM.66.00.25.Za001.0345.- | Refrigeratore d'acqua condensato ad aria; geometria: versione silenziata; funzione: raffrescamento aria ¦ umidificazione aria; impiego: package aria per esterno; pressione sonora massima [dB] = 70 ¦ potenza frigorifera [kW] = 180,1 ÷ 200; numero minimo compressori [-] = 2. Componenti: condensatore, sistema di controllo a microprocessore, quadro elettrico, basamento, struttura di contenimento. Incluso: compressori; evaporatore a fascio tubiero / a piastra completo di resistenza antigelo; circuito frigorifero completo di accessori; carica di refrigerante; olio SPECIFICHE TECNICHE: refrigeratore in esecuzione package con recupero parziale del calore di condensazione; refrigerante HFC R-407c; compressori alternativi semi-ermetici; distanza misurazione pressione sonora massima misurata [m] = 1; temperatura acqua potenza frigorifera [°C] = 7 ÷ 12 e temperatura aria [°C] = 35 | RM1 Condensatore di materiale mix rame-alluminio; impiego: refrigeratore d'acqua SPECIFICHE TECNICHE: condensatore con ventilatori elicoidali RM1 Sistema di controllo a microprocessore di materiale generico; impiego: refrigeratore d'acqua. Incluso: display; schema sinottico; strumentazione di regolazione e controllo SPECIFICHE TECNICHE: sistema di controllo interfacciabile con sistemi esterni di supervisione RM1 Quadro elettrico di materiale generico; geometria: a doppia chiusura; impiego: refrigeratore d'acqua. Incluso: sezionatore generale; cablaggi SPECIFICHE TECNICHE: cablaggi a valle RM1 Basamento di lega ferrosa acciaio zincato; finitura: verniciato; impiego: refrigeratore d'acqua. Incluso: supporti antivibranti SPECIFICHE TECNICHE: lega ferrosa acciaio zincato a caldo RM1 Struttura di contenimento di lega alluminio Peraluman; geometria: pannelli; impiego: refrigeratore d'acqua SPECIFICHE TECNICHE: smontabile | RISORSA MATERIALE | IMPIANTI MECCANICI PRODUZIONE | SISTEMI | REFRIGERATORE D'ACQUA | MATERIALE GENERICO NON RILEVANTE | [6 empty] | 000000000 | NUOVA VOCE | nd | condensato ad aria | [9 empty] | RM.65.15.42.Sa004.0005.- - RM.65.10.40.Sb003.0005.- - RM.66.00.75.Zb010.0000.- - RM.73.00.00.Za000.0250.- - RM.77.00.20.Za000.0000.- - | 1 | cad | nd | raffrescamento aria - umidificazione aria - | package aria per esterno - | materiale generico non rilevante | pressione sonora massima [dB(A)] = 70.0 nd nd nd - potenza frigorifera [kW] = 180.1 ÷ 200.0 nd - | numero minimo compressori [-] = 2.0 nd nd nd - |  | versione silenziata - | nd - | refrigeratore in esecuzione package con recupero parziale del calore di condensazione; refrigerante HFC R-407c; compressori alternativi semi-ermetici; distanza misurazione pressione sonora massima misurata [m] = 1; temperatura acqua potenza frigorifera [°C] = 7 ÷ 12 e temperatura aria [°C] = 35 | nd - | nd - | nd - | nd | nd - | NO |  |  |  |  | nd |  |  |  |  | nd | nd | nd |  | nd | nd | nd | compressori; evaporatore a fascio tubiero / a piastra completo di resistenza antigelo; circuito frigorifero completo di accessori; carica di refrigerante; olio | nd | nd | NO | NO
LOM251.RM.66.00.25.Za001.0350.- | Refrigeratore d'acqua condensato ad aria; geometria: versione standard; funzione: raffrescamento aria ¦ umidificazione aria; impiego: package aria per esterno; pressione sonora massima [dB] = 80 ¦ potenza frigorifera [kW] = 92,1 ÷ 104; numero minimo compressori [-] = 1. Componenti: condensatore, sistema di controllo a microprocessore, quadro elettrico, basamento, struttura di contenimento. Incluso: compressori; evaporatore a fascio tubiero / a piastra completo di resistenza antigelo; circuito frigorifero completo di accessori; carica di refrigerante; olio SPECIFICHE TECNICHE: refrigeratore in esecuzione package con recupero parziale del calore di condensazione; refrigerante HFC R-407c; compressori alternativi semi-ermetici; distanza misurazione pressione sonora massima misurata [m] = 1; temperatura acqua potenza frigorifera [°C] = 7 ÷ 12 e temperatura aria [°C] = 35 RM1 Condensatore di materiale mix rame-alluminio; impiego: refrigeratore d'acqua SPECIFICHE TECNICHE: condensatore con ventilatori elicoidali RM1 Sistema di controllo a microprocessore di materiale generico; impiego: refrigeratore d'acqua. Incluso: display; schema sinottico; strumentazione di regolazione e controllo SPECIFICHE TECNICHE: sistema di controllo interfacciabile con sistemi esterni di supervisione RM1 Quadro elettrico di materiale generico; geometria: a doppia chiusura; impiego: refrigeratore d'acqua. Incluso: sezionatore generale; cablaggi SPECIFICHE TECNICHE: cablaggi a valle RM1 Basamento di lega ferrosa acciaio zincato; finitura: verniciato; impiego: refrigeratore d'acqua. Incluso: supporti antivibranti SPECIFICHE TECNICHE: lega ferrosa acciaio zincato a caldo RM1 Struttura di contenimento di lega alluminio Peraluman; geometria: pannelli; impiego: refrigeratore d'acqua SPECIFICHE TECNICHE: smontabile | 1 cad | 23314.42 | 18430.37 | 0 | RM.66.00.25.Za001.0350.- | Refrigeratore d'acqua condensato ad aria; geometria: versione standard; funzione: raffrescamento aria ¦ umidificazione aria; impiego: package aria per esterno; pressione sonora massima [dB] = 80 ¦ potenza frigorifera [kW] = 92,1 ÷ 104; numero minimo compressori [-] = 1. Componenti: condensatore, sistema di controllo a microprocessore, quadro elettrico, basamento, struttura di contenimento. Incluso: compressori; evaporatore a fascio tubiero / a piastra completo di resistenza antigelo; circuito frigorifero completo di accessori; carica di refrigerante; olio SPECIFICHE TECNICHE: refrigeratore in esecuzione package con recupero parziale del calore di condensazione; refrigerante HFC R-407c; compressori alternativi semi-ermetici; distanza misurazione pressione sonora massima misurata [m] = 1; temperatura acqua potenza frigorifera [°C] = 7 ÷ 12 e temperatura aria [°C] = 35 | RM1 Condensatore di materiale mix rame-alluminio; impiego: refrigeratore d'acqua SPECIFICHE TECNICHE: condensatore con ventilatori elicoidali RM1 Sistema di controllo a microprocessore di materiale generico; impiego: refrigeratore d'acqua. Incluso: display; schema sinottico; strumentazione di regolazione e controllo SPECIFICHE TECNICHE: sistema di controllo interfacciabile con sistemi esterni di supervisione RM1 Quadro elettrico di materiale generico; geometria: a doppia chiusura; impiego: refrigeratore d'acqua. Incluso: sezionatore generale; cablaggi SPECIFICHE TECNICHE: cablaggi a valle RM1 Basamento di lega ferrosa acciaio zincato; finitura: verniciato; impiego: refrigeratore d'acqua. Incluso: supporti antivibranti SPECIFICHE TECNICHE: lega ferrosa acciaio zincato a caldo RM1 Struttura di contenimento di lega alluminio Peraluman; geometria: pannelli; impiego: refrigeratore d'acqua SPECIFICHE TECNICHE: smontabile | RISORSA MATERIALE | IMPIANTI MECCANICI PRODUZIONE | SISTEMI | REFRIGERATORE D'ACQUA | MATERIALE GENERICO NON RILEVANTE | [6 empty] | MM.02.010.0060.i | Aumento di prezzo per refrigeratori d'acqua consensati ad aria con ventilatori elicoidali con RECUPER PARZIALE del calore di condensazione e con riferimento alla serie con le caratteristiche seguenti: - oltre 104 fino a 120 kW - n° 1 | nd | condensato ad aria | [9 empty] | RM.65.15.42.Sa004.0005.- - RM.65.10.40.Sb003.0005.- - RM.66.00.75.Zb010.0000.- - RM.73.00.00.Za000.0250.- - RM.77.00.20.Za000.0000.- - | 1 | cad | nd | raffrescamento aria - umidificazione aria - | package aria per esterno - | materiale generico non rilevante | potenza frigorifera [kW] = 92.1 ÷ 104.0 nd - pressione sonora massima [dB(A)] = 80.0 nd nd nd - | numero minimo compressori [-] = 1.0 nd nd nd - |  | versione standard - | nd - | refrigeratore in esecuzione package con recupero parziale del calore di condensazione; refrigerante HFC R-407c; compressori alternativi semi-ermetici; distanza misurazione pressione sonora massima misurata [m] = 1; temperatura acqua potenza frigorifera [°C] = 7 ÷ 12 e temperatura aria [°C] = 35 | nd - | nd - | nd - | nd | nd - | NO |  |  |  |  | nd |  |  |  |  | nd | nd | nd |  | nd | nd | nd | compressori; evaporatore a fascio tubiero / a piastra completo di resistenza antigelo; circuito frigorifero completo di accessori; carica di refrigerante; olio | nd | nd | NO | NO
LOM251.RM.66.00.25.Za001.0355.- | Refrigeratore d'acqua condensato ad aria; geometria: versione silenziata; funzione: raffrescamento aria ¦ umidificazione aria; impiego: package aria per esterno; pressione sonora massima [dB] = 70 ¦ potenza frigorifera [kW] = 200,1 ÷ 220; numero minimo compressori [-] = 2. Componenti: condensatore, sistema di controllo a microprocessore, quadro elettrico, basamento, struttura di contenimento. Incluso: compressori; evaporatore a fascio tubiero / a piastra completo di resistenza antigelo; circuito frigorifero completo di accessori; carica di refrigerante; olio SPECIFICHE TECNICHE: refrigeratore in esecuzione package con recupero parziale del calore di condensazione; refrigerante HFC R-407c; compressori alternativi semi-ermetici; distanza misurazione pressione sonora massima misurata [m] = 1; temperatura acqua potenza frigorifera [°C] = 7 ÷ 12 e temperatura aria [°C] = 35 RM1 Condensatore di materiale mix rame-alluminio; impiego: refrigeratore d'acqua SPECIFICHE TECNICHE: condensatore con ventilatori elicoidali RM1 Sistema di controllo a microprocessore di materiale generico; impiego: refrigeratore d'acqua. Incluso: display; schema sinottico; strumentazione di regolazione e controllo SPECIFICHE TECNICHE: sistema di controllo interfacciabile con sistemi esterni di supervisione RM1 Quadro elettrico di materiale generico; geometria: a doppia chiusura; impiego: refrigeratore d'acqua. Incluso: sezionatore generale; cablaggi SPECIFICHE TECNICHE: cablaggi a valle RM1 Basamento di lega ferrosa acciaio zincato; finitura: verniciato; impiego: refrigeratore d'acqua. Incluso: supporti antivibranti SPECIFICHE TECNICHE: lega ferrosa acciaio zincato a caldo RM1 Struttura di contenimento di lega alluminio Peraluman; geometria: pannelli; impiego: refrigeratore d'acqua SPECIFICHE TECNICHE: smontabile | 1 cad | 43434.72 | 34335.75 | 0 | RM.66.00.25.Za001.0355.- | Refrigeratore d'acqua condensato ad aria; geometria: versione silenziata; funzione: raffrescamento aria ¦ umidificazione aria; impiego: package aria per esterno; pressione sonora massima [dB] = 70 ¦ potenza frigorifera [kW] = 200,1 ÷ 220; numero minimo compressori [-] = 2. Componenti: condensatore, sistema di controllo a microprocessore, quadro elettrico, basamento, struttura di contenimento. Incluso: compressori; evaporatore a fascio tubiero / a piastra completo di resistenza antigelo; circuito frigorifero completo di accessori; carica di refrigerante; olio SPECIFICHE TECNICHE: refrigeratore in esecuzione package con recupero parziale del calore di condensazione; refrigerante HFC R-407c; compressori alternativi semi-ermetici; distanza misurazione pressione sonora massima misurata [m] = 1; temperatura acqua potenza frigorifera [°C] = 7 ÷ 12 e temperatura aria [°C] = 35 | RM1 Condensatore di materiale mix rame-alluminio; impiego: refrigeratore d'acqua SPECIFICHE TECNICHE: condensatore con ventilatori elicoidali RM1 Sistema di controllo a microprocessore di materiale generico; impiego: refrigeratore d'acqua. Incluso: display; schema sinottico; strumentazione di regolazione e controllo SPECIFICHE TECNICHE: sistema di controllo interfacciabile con sistemi esterni di supervisione RM1 Quadro elettrico di materiale generico; geometria: a doppia chiusura; impiego: refrigeratore d'acqua. Incluso: sezionatore generale; cablaggi SPECIFICHE TECNICHE: cablaggi a valle RM1 Basamento di lega ferrosa acciaio zincato; finitura: verniciato; impiego: refrigeratore d'acqua. Incluso: supporti antivibranti SPECIFICHE TECNICHE: lega ferrosa acciaio zincato a caldo RM1 Struttura di contenimento di lega alluminio Peraluman; geometria: pannelli; impiego: refrigeratore d'acqua SPECIFICHE TECNICHE: smontabile | RISORSA MATERIALE | IMPIANTI MECCANICI PRODUZIONE | SISTEMI | REFRIGERATORE D'ACQUA | MATERIALE GENERICO NON RILEVANTE | [6 empty] | 000000000 | NUOVA VOCE | nd | condensato ad aria | [9 empty] | RM.65.15.42.Sa004.0005.- - RM.65.10.40.Sb003.0005.- - RM.66.00.75.Zb010.0000.- - RM.73.00.00.Za000.0250.- - RM.77.00.20.Za000.0000.- - | 1 | cad | nd | raffrescamento aria - umidificazione aria - | package aria per esterno - | materiale generico non rilevante | potenza frigorifera [kW] = 200.1 ÷ 220.0 nd - pressione sonora massima [dB(A)] = 70.0 nd nd nd - | numero minimo compressori [-] = 2.0 nd nd nd - |  | versione silenziata - | nd - | refrigeratore in esecuzione package con recupero parziale del calore di condensazione; refrigerante HFC R-407c; compressori alternativi semi-ermetici; distanza misurazione pressione sonora massima misurata [m] = 1; temperatura acqua potenza frigorifera [°C] = 7 ÷ 12 e temperatura aria [°C] = 35 | nd - | nd - | nd - | nd | nd - | NO |  |  |  |  | nd |  |  |  |  | nd | nd | nd |  | nd | nd | nd | compressori; evaporatore a fascio tubiero / a piastra completo di resistenza antigelo; circuito frigorifero completo di accessori; carica di refrigerante; olio | nd | nd | NO | NO
LOM251.RM.66.00.25.Za001.0360.- | Refrigeratore d'acqua condensato ad aria; geometria: versione standard; funzione: raffrescamento aria ¦ umidificazione aria; impiego: package aria per esterno; pressione sonora massima [dB] = 80 ¦ potenza frigorifera [kW] = 92,1 ÷ 104; numero minimo compressori [-] = 2. Componenti: condensatore, sistema di controllo a microprocessore, quadro elettrico, basamento, struttura di contenimento. Incluso: compressori; evaporatore a fascio tubiero / a piastra completo di resistenza antigelo; circuito frigorifero completo di accessori; carica di refrigerante; olio SPECIFICHE TECNICHE: refrigeratore in esecuzione package con recupero parziale del calore di condensazione; refrigerante HFC R-407c; compressori alternativi semi-ermetici; distanza misurazione pressione sonora massima misurata [m] = 1; temperatura acqua potenza frigorifera [°C] = 7 ÷ 12 e temperatura aria [°C] = 35 RM1 Condensatore di materiale mix rame-alluminio; impiego: refrigeratore d'acqua SPECIFICHE TECNICHE: condensatore con ventilatori elicoidali RM1 Sistema di controllo a microprocessore di materiale generico; impiego: refrigeratore d'acqua. Incluso: display; schema sinottico; strumentazione di regolazione e controllo SPECIFICHE TECNICHE: sistema di controllo interfacciabile con sistemi esterni di supervisione RM1 Quadro elettrico di materiale generico; geometria: a doppia chiusura; impiego: refrigeratore d'acqua. Incluso: sezionatore generale; cablaggi SPECIFICHE TECNICHE: cablaggi a valle RM1 Basamento di lega ferrosa acciaio zincato; finitura: verniciato; impiego: refrigeratore d'acqua. Incluso: supporti antivibranti SPECIFICHE TECNICHE: lega ferrosa acciaio zincato a caldo RM1 Struttura di contenimento di lega alluminio Peraluman; geometria: pannelli; impiego: refrigeratore d'acqua SPECIFICHE TECNICHE: smontabile | 1 cad | 27220.02 | 21517.8 | 0 | RM.66.00.25.Za001.0360.- | Refrigeratore d'acqua condensato ad aria; geometria: versione standard; funzione: raffrescamento aria ¦ umidificazione aria; impiego: package aria per esterno; pressione sonora massima [dB] = 80 ¦ potenza frigorifera [kW] = 92,1 ÷ 104; numero minimo compressori [-] = 2. Componenti: condensatore, sistema di controllo a microprocessore, quadro elettrico, basamento, struttura di contenimento. Incluso: compressori; evaporatore a fascio tubiero / a piastra completo di resistenza antigelo; circuito frigorifero completo di accessori; carica di refrigerante; olio SPECIFICHE TECNICHE: refrigeratore in esecuzione package con recupero parziale del calore di condensazione; refrigerante HFC R-407c; compressori alternativi semi-ermetici; distanza misurazione pressione sonora massima misurata [m] = 1; temperatura acqua potenza frigorifera [°C] = 7 ÷ 12 e temperatura aria [°C] = 35 | RM1 Condensatore di materiale mix rame-alluminio; impiego: refrigeratore d'acqua SPECIFICHE TECNICHE: condensatore con ventilatori elicoidali RM1 Sistema di controllo a microprocessore di materiale generico; impiego: refrigeratore d'acqua. Incluso: display; schema sinottico; strumentazione di regolazione e controllo SPECIFICHE TECNICHE: sistema di controllo interfacciabile con sistemi esterni di supervisione RM1 Quadro elettrico di materiale generico; geometria: a doppia chiusura; impiego: refrigeratore d'acqua. Incluso: sezionatore generale; cablaggi SPECIFICHE TECNICHE: cablaggi a valle RM1 Basamento di lega ferrosa acciaio zincato; finitura: verniciato; impiego: refrigeratore d'acqua. Incluso: supporti antivibranti SPECIFICHE TECNICHE: lega ferrosa acciaio zincato a caldo RM1 Struttura di contenimento di lega alluminio Peraluman; geometria: pannelli; impiego: refrigeratore d'acqua SPECIFICHE TECNICHE: smontabile | RISORSA MATERIALE | IMPIANTI MECCANICI PRODUZIONE | SISTEMI | REFRIGERATORE D'ACQUA | MATERIALE GENERICO NON RILEVANTE | [6 empty] | MM.02.010.0060.j | Aumento di prezzo per refrigeratori d'acqua consensati ad aria con ventilatori elicoidali con RECUPER PARZIALE del calore di condensazione e con riferimento alla serie con le caratteristiche seguenti: - oltre 104 fino a 120 kW - n° 2 | nd | condensato ad aria | [9 empty] | RM.65.15.42.Sa004.0005.- - RM.65.10.40.Sb003.0005.- - RM.66.00.75.Zb010.0000.- - RM.73.00.00.Za000.0250.- - RM.77.00.20.Za000.0000.- - | 1 | cad | nd | raffrescamento aria - umidificazione aria - | package aria per esterno - | materiale generico non rilevante | potenza frigorifera [kW] = 92.1 ÷ 104.0 nd - pressione sonora massima [dB(A)] = 80.0 nd nd nd - | numero minimo compressori [-] = 2.0 nd nd nd - |  | versione standard - | nd - | refrigeratore in esecuzione package con recupero parziale del calore di condensazione; refrigerante HFC R-407c; compressori alternativi semi-ermetici; distanza misurazione pressione sonora massima misurata [m] = 1; temperatura acqua potenza frigorifera [°C] = 7 ÷ 12 e temperatura aria [°C] = 35 | nd - | nd - | nd - | nd | nd - | NO |  |  |  |  | nd |  |  |  |  | nd | nd | nd |  | nd | nd | nd | compressori; evaporatore a fascio tubiero / a piastra completo di resistenza antigelo; circuito frigorifero completo di accessori; carica di refrigerante; olio | nd | nd | NO | NO
LOM251.RM.66.00.25.Za001.0365.- | Refrigeratore d'acqua condensato ad aria; geometria: versione silenziata; funzione: raffrescamento aria ¦ umidificazione aria; impiego: package aria per esterno; pressione sonora massima [dB] = 70 ¦ potenza frigorifera [kW] = 220,1 ÷ 240; numero minimo compressori [-] = 2. Componenti: condensatore, sistema di controllo a microprocessore, quadro elettrico, basamento, struttura di contenimento. Incluso: compressori; evaporatore a fascio tubiero / a piastra completo di resistenza antigelo; circuito frigorifero completo di accessori; carica di refrigerante; olio SPECIFICHE TECNICHE: refrigeratore in esecuzione package con recupero parziale del calore di condensazione; refrigerante HFC R-407c; compressori alternativi semi-ermetici; distanza misurazione pressione sonora massima misurata [m] = 1; temperatura acqua potenza frigorifera [°C] = 7 ÷ 12 e temperatura aria [°C] = 35 RM1 Condensatore di materiale mix rame-alluminio; impiego: refrigeratore d'acqua SPECIFICHE TECNICHE: condensatore con ventilatori elicoidali RM1 Sistema di controllo a microprocessore di materiale generico; impiego: refrigeratore d'acqua. Incluso: display; schema sinottico; strumentazione di regolazione e controllo SPECIFICHE TECNICHE: sistema di controllo interfacciabile con sistemi esterni di supervisione RM1 Quadro elettrico di materiale generico; geometria: a doppia chiusura; impiego: refrigeratore d'acqua. Incluso: sezionatore generale; cablaggi SPECIFICHE TECNICHE: cablaggi a valle RM1 Basamento di lega ferrosa acciaio zincato; finitura: verniciato; impiego: refrigeratore d'acqua. Incluso: supporti antivibranti SPECIFICHE TECNICHE: lega ferrosa acciaio zincato a caldo RM1 Struttura di contenimento di lega alluminio Peraluman; geometria: pannelli; impiego: refrigeratore d'acqua SPECIFICHE TECNICHE: smontabile | 1 cad | 45932.74 | 36310.47 | 0 | RM.66.00.25.Za001.0365.- | Refrigeratore d'acqua condensato ad aria; geometria: versione silenziata; funzione: raffrescamento aria ¦ umidificazione aria; impiego: package aria per esterno; pressione sonora massima [dB] = 70 ¦ potenza frigorifera [kW] = 220,1 ÷ 240; numero minimo compressori [-] = 2. Componenti: condensatore, sistema di controllo a microprocessore, quadro elettrico, basamento, struttura di contenimento. Incluso: compressori; evaporatore a fascio tubiero / a piastra completo di resistenza antigelo; circuito frigorifero completo di accessori; carica di refrigerante; olio SPECIFICHE TECNICHE: refrigeratore in esecuzione package con recupero parziale del calore di condensazione; refrigerante HFC R-407c; compressori alternativi semi-ermetici; distanza misurazione pressione sonora massima misurata [m] = 1; temperatura acqua potenza frigorifera [°C] = 7 ÷ 12 e temperatura aria [°C] = 35 | RM1 Condensatore di materiale mix rame-alluminio; impiego: refrigeratore d'acqua SPECIFICHE TECNICHE: condensatore con ventilatori elicoidali RM1 Sistema di controllo a microprocessore di materiale generico; impiego: refrigeratore d'acqua. Incluso: display; schema sinottico; strumentazione di regolazione e controllo SPECIFICHE TECNICHE: sistema di controllo interfacciabile con sistemi esterni di supervisione RM1 Quadro elettrico di materiale generico; geometria: a doppia chiusura; impiego: refrigeratore d'acqua. Incluso: sezionatore generale; cablaggi SPECIFICHE TECNICHE: cablaggi a valle RM1 Basamento di lega ferrosa acciaio zincato; finitura: verniciato; impiego: refrigeratore d'acqua. Incluso: supporti antivibranti SPECIFICHE TECNICHE: lega ferrosa acciaio zincato a caldo RM1 Struttura di contenimento di lega alluminio Peraluman; geometria: pannelli; impiego: refrigeratore d'acqua SPECIFICHE TECNICHE: smontabile | RISORSA MATERIALE | IMPIANTI MECCANICI PRODUZIONE | SISTEMI | REFRIGERATORE D'ACQUA | MATERIALE GENERICO NON RILEVANTE | [6 empty] | 000000000 | NUOVA VOCE | nd | condensato ad aria | [9 empty] | RM.65.15.42.Sa004.0005.- - RM.65.10.40.Sb003.0005.- - RM.66.00.75.Zb010.0000.- - RM.73.00.00.Za000.0250.- - RM.77.00.20.Za000.0000.- - | 1 | cad | nd | raffrescamento aria - umidificazione aria - | package aria per esterno - | materiale generico non rilevante | pressione sonora massima [dB(A)] = 70.0 nd nd nd - potenza frigorifera [kW] = 220.1 ÷ 240.0 nd - | numero minimo compressori [-] = 2.0 nd nd nd - |  | versione silenziata - | nd - | refrigeratore in esecuzione package con recupero parziale del calore di condensazione; refrigerante HFC R-407c; compressori alternativi semi-ermetici; distanza misurazione pressione sonora massima misurata [m] = 1; temperatura acqua potenza frigorifera [°C] = 7 ÷ 12 e temperatura aria [°C] = 35 | nd - | nd - | nd - | nd | nd - | NO |  |  |  |  | nd |  |  |  |  | nd | nd | nd |  | nd | nd | nd | compressori; evaporatore a fascio tubiero / a piastra completo di resistenza antigelo; circuito frigorifero completo di accessori; carica di refrigerante; olio | nd | nd | NO | NO
LOM251.RM.66.00.25.Za001.0370.- | Refrigeratore d'acqua condensato ad aria; geometria: versione standard; funzione: raffrescamento aria ¦ umidificazione aria; impiego: package aria per esterno; pressione sonora massima [dB] = 80 ¦ potenza frigorifera [kW] = 104,1 ÷ 120; numero minimo compressori [-] = 2. Componenti: condensatore, sistema di controllo a microprocessore, quadro elettrico, basamento, struttura di contenimento. Incluso: compressori; evaporatore a fascio tubiero / a piastra completo di resistenza antigelo; circuito frigorifero completo di accessori; carica di refrigerante; olio SPECIFICHE TECNICHE: refrigeratore in esecuzione package con recupero parziale del calore di condensazione; refrigerante HFC R-407c; compressori alternativi semi-ermetici; distanza misurazione pressione sonora massima misurata [m] = 1; temperatura acqua potenza frigorifera [°C] = 7 ÷ 12 e temperatura aria [°C] = 35 RM1 Condensatore di materiale mix rame-alluminio; impiego: refrigeratore d'acqua SPECIFICHE TECNICHE: condensatore con ventilatori elicoidali RM1 Sistema di controllo a microprocessore di materiale generico; impiego: refrigeratore d'acqua. Incluso: display; schema sinottico; strumentazione di regolazione e controllo SPECIFICHE TECNICHE: sistema di controllo interfacciabile con sistemi esterni di supervisione RM1 Quadro elettrico di materiale generico; geometria: a doppia chiusura; impiego: refrigeratore d'acqua. Incluso: sezionatore generale; cablaggi SPECIFICHE TECNICHE: cablaggi a valle RM1 Basamento di lega ferrosa acciaio zincato; finitura: verniciato; impiego: refrigeratore d'acqua. Incluso: supporti antivibranti SPECIFICHE TECNICHE: lega ferrosa acciaio zincato a caldo RM1 Struttura di contenimento di lega alluminio Peraluman; geometria: pannelli; impiego: refrigeratore d'acqua SPECIFICHE TECNICHE: smontabile | 1 cad | 25443.67 | 20113.57 | 0 | RM.66.00.25.Za001.0370.- | Refrigeratore d'acqua condensato ad aria; geometria: versione standard; funzione: raffrescamento aria ¦ umidificazione aria; impiego: package aria per esterno; pressione sonora massima [dB] = 80 ¦ potenza frigorifera [kW] = 104,1 ÷ 120; numero minimo compressori [-] = 2. Componenti: condensatore, sistema di controllo a microprocessore, quadro elettrico, basamento, struttura di contenimento. Incluso: compressori; evaporatore a fascio tubiero / a piastra completo di resistenza antigelo; circuito frigorifero completo di accessori; carica di refrigerante; olio SPECIFICHE TECNICHE: refrigeratore in esecuzione package con recupero parziale del calore di condensazione; refrigerante HFC R-407c; compressori alternativi semi-ermetici; distanza misurazione pressione sonora massima misurata [m] = 1; temperatura acqua potenza frigorifera [°C] = 7 ÷ 12 e temperatura aria [°C] = 35 | RM1 Condensatore di materiale mix rame-alluminio; impiego: refrigeratore d'acqua SPECIFICHE TECNICHE: condensatore con ventilatori elicoidali RM1 Sistema di controllo a microprocessore di materiale generico; impiego: refrigeratore d'acqua. Incluso: display; schema sinottico; strumentazione di regolazione e controllo SPECIFICHE TECNICHE: sistema di controllo interfacciabile con sistemi esterni di supervisione RM1 Quadro elettrico di materiale generico; geometria: a doppia chiusura; impiego: refrigeratore d'acqua. Incluso: sezionatore generale; cablaggi SPECIFICHE TECNICHE: cablaggi a valle RM1 Basamento di lega ferrosa acciaio zincato; finitura: verniciato; impiego: refrigeratore d'acqua. Incluso: supporti antivibranti SPECIFICHE TECNICHE: lega ferrosa acciaio zincato a caldo RM1 Struttura di contenimento di lega alluminio Peraluman; geometria: pannelli; impiego: refrigeratore d'acqua SPECIFICHE TECNICHE: smontabile | RISORSA MATERIALE | IMPIANTI MECCANICI PRODUZIONE | SISTEMI | REFRIGERATORE D'ACQUA | MATERIALE GENERICO NON RILEVANTE | [6 empty] | MM.02.010.0060.k | Aumento di prezzo per refrigeratori d'acqua consensati ad aria con ventilatori elicoidali con RECUPER PARZIALE del calore di condensazione e con riferimento alla serie con le caratteristiche seguenti: - oltre 120 fino a 200 kW - n° 2 | nd | condensato ad aria | [9 empty] | RM.65.15.42.Sa004.0005.- - RM.65.10.40.Sb003.0005.- - RM.66.00.75.Zb010.0000.- - RM.73.00.00.Za000.0250.- - RM.77.00.20.Za000.0000.- - | 1 | cad | nd | raffrescamento aria - umidificazione aria - | package aria per esterno - | materiale generico non rilevante | pressione sonora massima [dB(A)] = 80.0 nd nd nd - potenza frigorifera [kW] = 104.1 ÷ 120.0 nd - | numero minimo compressori [-] = 2.0 nd nd nd - |  | versione standard - | nd - | refrigeratore in esecuzione package con recupero parziale del calore di condensazione; refrigerante HFC R-407c; compressori alternativi semi-ermetici; distanza misurazione pressione sonora massima misurata [m] = 1; temperatura acqua potenza frigorifera [°C] = 7 ÷ 12 e temperatura aria [°C] = 35 | nd - | nd - | nd - | nd | nd - | NO |  |  |  |  | nd |  |  |  |  | nd | nd | nd |  | nd | nd | nd | compressori; evaporatore a fascio tubiero / a piastra completo di resistenza antigelo; circuito frigorifero completo di accessori; carica di refrigerante; olio | nd | nd | NO | NO
LOM251.RM.66.00.25.Za001.0375.- | Refrigeratore d'acqua condensato ad aria; geometria: versione silenziata; funzione: raffrescamento aria ¦ umidificazione aria; impiego: package aria per esterno; pressione sonora massima [dB] = 70 ¦ potenza frigorifera [kW] = 240,1 ÷ 260; numero minimo compressori [-] = 2. Componenti: condensatore, sistema di controllo a microprocessore, quadro elettrico, basamento, struttura di contenimento. Incluso: compressori; evaporatore a fascio tubiero / a piastra completo di resistenza antigelo; circuito frigorifero completo di accessori; carica di refrigerante; olio SPECIFICHE TECNICHE: refrigeratore in esecuzione package con recupero parziale del calore di condensazione; refrigerante HFC R-407c; compressori alternativi semi-ermetici; distanza misurazione pressione sonora massima misurata [m] = 1; temperatura acqua potenza frigorifera [°C] = 7 ÷ 12 e temperatura aria [°C] = 35 RM1 Condensatore di materiale mix rame-alluminio; impiego: refrigeratore d'acqua SPECIFICHE TECNICHE: condensatore con ventilatori elicoidali RM1 Sistema di controllo a microprocessore di materiale generico; impiego: refrigeratore d'acqua. Incluso: display; schema sinottico; strumentazione di regolazione e controllo SPECIFICHE TECNICHE: sistema di controllo interfacciabile con sistemi esterni di supervisione RM1 Quadro elettrico di materiale generico; geometria: a doppia chiusura; impiego: refrigeratore d'acqua. Incluso: sezionatore generale; cablaggi SPECIFICHE TECNICHE: cablaggi a valle RM1 Basamento di lega ferrosa acciaio zincato; finitura: verniciato; impiego: refrigeratore d'acqua. Incluso: supporti antivibranti SPECIFICHE TECNICHE: lega ferrosa acciaio zincato a caldo RM1 Struttura di contenimento di lega alluminio Peraluman; geometria: pannelli; impiego: refrigeratore d'acqua SPECIFICHE TECNICHE: smontabile | 1 cad | 47942.76 | 37899.42 | 0 | RM.66.00.25.Za001.0375.- | Refrigeratore d'acqua condensato ad aria; geometria: versione silenziata; funzione: raffrescamento aria ¦ umidificazione aria; impiego: package aria per esterno; pressione sonora massima [dB] = 70 ¦ potenza frigorifera [kW] = 240,1 ÷ 260; numero minimo compressori [-] = 2. Componenti: condensatore, sistema di controllo a microprocessore, quadro elettrico, basamento, struttura di contenimento. Incluso: compressori; evaporatore a fascio tubiero / a piastra completo di resistenza antigelo; circuito frigorifero completo di accessori; carica di refrigerante; olio SPECIFICHE TECNICHE: refrigeratore in esecuzione package con recupero parziale del calore di condensazione; refrigerante HFC R-407c; compressori alternativi semi-ermetici; distanza misurazione pressione sonora massima misurata [m] = 1; temperatura acqua potenza frigorifera [°C] = 7 ÷ 12 e temperatura aria [°C] = 35 | RM1 Condensatore di materiale mix rame-alluminio; impiego: refrigeratore d'acqua SPECIFICHE TECNICHE: condensatore con ventilatori elicoidali RM1 Sistema di controllo a microprocessore di materiale generico; impiego: refrigeratore d'acqua. Incluso: display; schema sinottico; strumentazione di regolazione e controllo SPECIFICHE TECNICHE: sistema di controllo interfacciabile con sistemi esterni di supervisione RM1 Quadro elettrico di materiale generico; geometria: a doppia chiusura; impiego: refrigeratore d'acqua. Incluso: sezionatore generale; cablaggi SPECIFICHE TECNICHE: cablaggi a valle RM1 Basamento di lega ferrosa acciaio zincato; finitura: verniciato; impiego: refrigeratore d'acqua. Incluso: supporti antivibranti SPECIFICHE TECNICHE: lega ferrosa acciaio zincato a caldo RM1 Struttura di contenimento di lega alluminio Peraluman; geometria: pannelli; impiego: refrigeratore d'acqua SPECIFICHE TECNICHE: smontabile | RISORSA MATERIALE | IMPIANTI MECCANICI PRODUZIONE | SISTEMI | REFRIGERATORE D'ACQUA | MATERIALE GENERICO NON RILEVANTE | [6 empty] | 000000000 | NUOVA VOCE | nd | condensato ad aria | [9 empty] | RM.65.15.42.Sa004.0005.- - RM.65.10.40.Sb003.0005.- - RM.66.00.75.Zb010.0000.- - RM.73.00.00.Za000.0250.- - RM.77.00.20.Za000.0000.- - | 1 | cad | nd | raffrescamento aria - umidificazione aria - | package aria per esterno - | materiale generico non rilevante | pressione sonora massima [dB(A)] = 70.0 nd nd nd - potenza frigorifera [kW] = 240.1 ÷ 260.0 nd - | numero minimo compressori [-] = 2.0 nd nd nd - |  | versione silenziata - | nd - | refrigeratore in esecuzione package con recupero parziale del calore di condensazione; refrigerante HFC R-407c; compressori alternativi semi-ermetici; distanza misurazione pressione sonora massima misurata [m] = 1; temperatura acqua potenza frigorifera [°C] = 7 ÷ 12 e temperatura aria [°C] = 35 | nd - | nd - | nd - | nd | nd - | NO |  |  |  |  | nd |  |  |  |  | nd | nd | nd |  | nd | nd | nd | compressori; evaporatore a fascio tubiero / a piastra completo di resistenza antigelo; circuito frigorifero completo di accessori; carica di refrigerante; olio | nd | nd | NO | NO
LOM251.RM.66.00.25.Za001.0380.a | Refrigeratore d'acqua condensato ad aria; geometria: versione standard; funzione: raffrescamento aria ¦ umidificazione aria; impiego: package aria per esterno; pressione sonora massima [dB] = 80 ¦ potenza frigorifera [kW] = 104,1 ÷ 120; numero minimo compressori [-] = 2. Componenti: condensatore, sistema di controllo a microprocessore, quadro elettrico, basamento, struttura di contenimento. Incluso: compressori; evaporatore a fascio tubiero / a piastra completo di resistenza antigelo; circuito frigorifero completo di accessori; carica di refrigerante; olio SPECIFICHE TECNICHE: refrigeratore in esecuzione package con recupero parziale del calore di condensazione; refrigerante HFC R-407c; compressori alternativi semi-ermetici; distanza misurazione pressione sonora massima misurata [m] = 1; temperatura acqua potenza frigorifera [°C] = 7 ÷ 12 e temperatura aria [°C] = 35 RM1 Condensatore di materiale mix rame-alluminio; impiego: refrigeratore d'acqua SPECIFICHE TECNICHE: condensatore con ventilatori elicoidali RM1 Sistema di controllo a microprocessore di materiale generico; impiego: refrigeratore d'acqua. Incluso: display; schema sinottico; strumentazione di regolazione e controllo SPECIFICHE TECNICHE: sistema di controllo interfacciabile con sistemi esterni di supervisione RM1 Quadro elettrico di materiale generico; geometria: a doppia chiusura; impiego: refrigeratore d'acqua. Incluso: sezionatore generale; cablaggi SPECIFICHE TECNICHE: cablaggi a valle RM1 Basamento di lega ferrosa acciaio zincato; finitura: verniciato; impiego: refrigeratore d'acqua. Incluso: supporti antivibranti SPECIFICHE TECNICHE: lega ferrosa acciaio zincato a caldo RM1 Struttura di contenimento di lega alluminio Peraluman; geometria: pannelli; impiego: refrigeratore d'acqua SPECIFICHE TECNICHE: smontabile | 1 cad | 28732.81 | 22713.69 | 0 | RM.66.00.25.Za001.0380.a | Refrigeratore d'acqua condensato ad aria; geometria: versione standard; funzione: raffrescamento aria ¦ umidificazione aria; impiego: package aria per esterno; pressione sonora massima [dB] = 80 ¦ potenza frigorifera [kW] = 104,1 ÷ 120; numero minimo compressori [-] = 2. Componenti: condensatore, sistema di controllo a microprocessore, quadro elettrico, basamento, struttura di contenimento. Incluso: compressori; evaporatore a fascio tubiero / a piastra completo di resistenza antigelo; circuito frigorifero completo di accessori; carica di refrigerante; olio SPECIFICHE TECNICHE: refrigeratore in esecuzione package con recupero parziale del calore di condensazione; refrigerante HFC R-407c; compressori alternativi semi-ermetici; distanza misurazione pressione sonora massima misurata [m] = 1; temperatura acqua potenza frigorifera [°C] = 7 ÷ 12 e temperatura aria [°C] = 35 | RM1 Condensatore di materiale mix rame-alluminio; impiego: refrigeratore d'acqua SPECIFICHE TECNICHE: condensatore con ventilatori elicoidali RM1 Sistema di controllo a microprocessore di materiale generico; impiego: refrigeratore d'acqua. Incluso: display; schema sinottico; strumentazione di regolazione e controllo SPECIFICHE TECNICHE: sistema di controllo interfacciabile con sistemi esterni di supervisione RM1 Quadro elettrico di materiale generico; geometria: a doppia chiusura; impiego: refrigeratore d'acqua. Incluso: sezionatore generale; cablaggi SPECIFICHE TECNICHE: cablaggi a valle RM1 Basamento di lega ferrosa acciaio zincato; finitura: verniciato; impiego: refrigeratore d'acqua. Incluso: supporti antivibranti SPECIFICHE TECNICHE: lega ferrosa acciaio zincato a caldo RM1 Struttura di contenimento di lega alluminio Peraluman; geometria: pannelli; impiego: refrigeratore d'acqua SPECIFICHE TECNICHE: smontabile | RISORSA MATERIALE | IMPIANTI MECCANICI PRODUZIONE | SISTEMI | REFRIGERATORE D'ACQUA | MATERIALE GENERICO NON RILEVANTE | [6 empty] | MM.02.010.0060.l | Aumento di prezzo per refrigeratori d'acqua consensati ad aria con ventilatori elicoidali con RECUPER PARZIALE del calore di condensazione e con riferimento alla serie con le caratteristiche seguenti: - oltre 200 fino a 260 kW - n° 2 | nd | condensato ad aria | [9 empty] | RM.65.15.42.Sa004.0005.- - RM.65.10.40.Sb003.0005.- - RM.66.00.75.Zb010.0000.- - RM.73.00.00.Za000.0250.- - RM.77.00.20.Za000.0000.- - | 1 | cad | nd | raffrescamento aria - umidificazione aria - | package aria per esterno - | materiale generico non rilevante | potenza frigorifera [kW] = 104.1 ÷ 120.0 nd - pressione sonora massima [dB(A)] = 80.0 nd nd nd - | numero minimo compressori [-] = 2.0 nd nd nd - |  | versione standard - | nd - | refrigeratore in esecuzione package con recupero parziale del calore di condensazione; refrigerante HFC R-407c; compressori alternativi semi-ermetici; distanza misurazione pressione sonora massima misurata [m] = 1; temperatura acqua potenza frigorifera [°C] = 7 ÷ 12 e temperatura aria [°C] = 35 | nd - | nd - | nd - | nd | nd - | NO |  |  |  |  | nd |  |  |  |  | nd | nd | nd |  | nd | nd | nd | compressori; evaporatore a fascio tubiero / a piastra completo di resistenza antigelo; circuito frigorifero completo di accessori; carica di refrigerante; olio | nd | nd | NO | NO
LOM251.RM.66.00.25.Za001.0380.b | Refrigeratore d'acqua condensato ad aria; geometria: versione standard; funzione: raffrescamento aria ¦ umidificazione aria; impiego: package aria per esterno; pressione sonora massima [dB] = 80 ¦ potenza frigorifera [kW] = 120,1 ÷ 140; numero minimo compressori [-] = 1. Componenti: condensatore, sistema di controllo a microprocessore, quadro elettrico, basamento, struttura di contenimento. Incluso: compressori; evaporatore a fascio tubiero / a piastra completo di resistenza antigelo; circuito frigorifero completo di accessori; carica di refrigerante; olio SPECIFICHE TECNICHE: refrigeratore in esecuzione package con recupero parziale del calore di condensazione; refrigerante HFC R-407c; compressori alternativi semi-ermetici; distanza misurazione pressione sonora massima misurata [m] = 1; temperatura acqua potenza frigorifera [°C] = 7 ÷ 12 e temperatura aria [°C] = 35 RM1 Condensatore di materiale mix rame-alluminio; impiego: refrigeratore d'acqua SPECIFICHE TECNICHE: condensatore con ventilatori elicoidali RM1 Sistema di controllo a microprocessore di materiale generico; impiego: refrigeratore d'acqua. Incluso: display; schema sinottico; strumentazione di regolazione e controllo SPECIFICHE TECNICHE: sistema di controllo interfacciabile con sistemi esterni di supervisione RM1 Quadro elettrico di materiale generico; geometria: a doppia chiusura; impiego: refrigeratore d'acqua. Incluso: sezionatore generale; cablaggi SPECIFICHE TECNICHE: cablaggi a valle RM1 Basamento di lega ferrosa acciaio zincato; finitura: verniciato; impiego: refrigeratore d'acqua. Incluso: supporti antivibranti SPECIFICHE TECNICHE: lega ferrosa acciaio zincato a caldo RM1 Struttura di contenimento di lega alluminio Peraluman; geometria: pannelli; impiego: refrigeratore d'acqua SPECIFICHE TECNICHE: smontabile | 1 cad | 32017.91 | 25310.6 | 0 | RM.66.00.25.Za001.0380.b | Refrigeratore d'acqua condensato ad aria; geometria: versione standard; funzione: raffrescamento aria ¦ umidificazione aria; impiego: package aria per esterno; pressione sonora massima [dB] = 80 ¦ potenza frigorifera [kW] = 120,1 ÷ 140; numero minimo compressori [-] = 1. Componenti: condensatore, sistema di controllo a microprocessore, quadro elettrico, basamento, struttura di contenimento. Incluso: compressori; evaporatore a fascio tubiero / a piastra completo di resistenza antigelo; circuito frigorifero completo di accessori; carica di refrigerante; olio SPECIFICHE TECNICHE: refrigeratore in esecuzione package con recupero parziale del calore di condensazione; refrigerante HFC R-407c; compressori alternativi semi-ermetici; distanza misurazione pressione sonora massima misurata [m] = 1; temperatura acqua potenza frigorifera [°C] = 7 ÷ 12 e temperatura aria [°C] = 35 | RM1 Condensatore di materiale mix rame-alluminio; impiego: refrigeratore d'acqua SPECIFICHE TECNICHE: condensatore con ventilatori elicoidali RM1 Sistema di controllo a microprocessore di materiale generico; impiego: refrigeratore d'acqua. Incluso: display; schema sinottico; strumentazione di regolazione e controllo SPECIFICHE TECNICHE: sistema di controllo interfacciabile con sistemi esterni di supervisione RM1 Quadro elettrico di materiale generico; geometria: a doppia chiusura; impiego: refrigeratore d'acqua. Incluso: sezionatore generale; cablaggi SPECIFICHE TECNICHE: cablaggi a valle RM1 Basamento di lega ferrosa acciaio zincato; finitura: verniciato; impiego: refrigeratore d'acqua. Incluso: supporti antivibranti SPECIFICHE TECNICHE: lega ferrosa acciaio zincato a caldo RM1 Struttura di contenimento di lega alluminio Peraluman; geometria: pannelli; impiego: refrigeratore d'acqua SPECIFICHE TECNICHE: smontabile | RISORSA MATERIALE | IMPIANTI MECCANICI PRODUZIONE | SISTEMI | REFRIGERATORE D'ACQUA | MATERIALE GENERICO NON RILEVANTE | [6 empty] | 000000000 | NUOVA VOCE | nd | condensato ad aria | [9 empty] | RM.65.15.42.Sa004.0005.- - RM.65.10.40.Sb003.0005.- - RM.66.00.75.Zb010.0000.- - RM.73.00.00.Za000.0250.- - RM.77.00.20.Za000.0000.- - | 1 | cad | nd | raffrescamento aria - umidificazione aria - | package aria per esterno - | materiale generico non rilevante | pressione sonora massima [dB(A)] = 80.0 nd nd nd - potenza frigorifera [kW] = 120.1 ÷ 140.0 nd - | numero minimo compressori [-] = 1.0 nd nd nd - |  | versione standard - | nd - | refrigeratore in esecuzione package con recupero parziale del calore di condensazione; refrigerante HFC R-407c; compressori alternativi semi-ermetici; distanza misurazione pressione sonora massima misurata [m] = 1; temperatura acqua potenza frigorifera [°C] = 7 ÷ 12 e temperatura aria [°C] = 35 | nd - | nd - | nd - | nd | nd - | NO |  |  |  |  | nd |  |  |  |  | nd | nd | nd |  | nd | nd | nd | compressori; evaporatore a fascio tubiero / a piastra completo di resistenza antigelo; circuito frigorifero completo di accessori; carica di refrigerante; olio | nd | nd | NO | NO
LOM251.RM.66.00.25.Za001.0380.c | Refrigeratore d'acqua condensato ad aria; geometria: versione standard; funzione: raffrescamento aria ¦ umidificazione aria; impiego: package aria per esterno; pressione sonora massima [dB] = 80 ¦ potenza frigorifera [kW] = 140,1 ÷ 160; numero minimo compressori [-] = 2. Componenti: condensatore, sistema di controllo a microprocessore, quadro elettrico, basamento, struttura di contenimento. Incluso: compressori; evaporatore a fascio tubiero / a piastra completo di resistenza antigelo; circuito frigorifero completo di accessori; carica di refrigerante; olio SPECIFICHE TECNICHE: refrigeratore in esecuzione package con recupero parziale del calore di condensazione; refrigerante HFC R-407c; compressori alternativi semi-ermetici; distanza misurazione pressione sonora massima misurata [m] = 1; temperatura acqua potenza frigorifera [°C] = 7 ÷ 12 e temperatura aria [°C] = 35 RM1 Condensatore di materiale mix rame-alluminio; impiego: refrigeratore d'acqua SPECIFICHE TECNICHE: condensatore con ventilatori elicoidali RM1 Sistema di controllo a microprocessore di materiale generico; impiego: refrigeratore d'acqua. Incluso: display; schema sinottico; strumentazione di regolazione e controllo SPECIFICHE TECNICHE: sistema di controllo interfacciabile con sistemi esterni di supervisione RM1 Quadro elettrico di materiale generico; geometria: a doppia chiusura; impiego: refrigeratore d'acqua. Incluso: sezionatore generale; cablaggi SPECIFICHE TECNICHE: cablaggi a valle RM1 Basamento di lega ferrosa acciaio zincato; finitura: verniciato; impiego: refrigeratore d'acqua. Incluso: supporti antivibranti SPECIFICHE TECNICHE: lega ferrosa acciaio zincato a caldo RM1 Struttura di contenimento di lega alluminio Peraluman; geometria: pannelli; impiego: refrigeratore d'acqua SPECIFICHE TECNICHE: smontabile | 1 cad | 32941.54 | 26040.74 | 0 | RM.66.00.25.Za001.0380.c | Refrigeratore d'acqua condensato ad aria; geometria: versione standard; funzione: raffrescamento aria ¦ umidificazione aria; impiego: package aria per esterno; pressione sonora massima [dB] = 80 ¦ potenza frigorifera [kW] = 140,1 ÷ 160; numero minimo compressori [-] = 2. Componenti: condensatore, sistema di controllo a microprocessore, quadro elettrico, basamento, struttura di contenimento. Incluso: compressori; evaporatore a fascio tubiero / a piastra completo di resistenza antigelo; circuito frigorifero completo di accessori; carica di refrigerante; olio SPECIFICHE TECNICHE: refrigeratore in esecuzione package con recupero parziale del calore di condensazione; refrigerante HFC R-407c; compressori alternativi semi-ermetici; distanza misurazione pressione sonora massima misurata [m] = 1; temperatura acqua potenza frigorifera [°C] = 7 ÷ 12 e temperatura aria [°C] = 35 | RM1 Condensatore di materiale mix rame-alluminio; impiego: refrigeratore d'acqua SPECIFICHE TECNICHE: condensatore con ventilatori elicoidali RM1 Sistema di controllo a microprocessore di materiale generico; impiego: refrigeratore d'acqua. Incluso: display; schema sinottico; strumentazione di regolazione e controllo SPECIFICHE TECNICHE: sistema di controllo interfacciabile con sistemi esterni di supervisione RM1 Quadro elettrico di materiale generico; geometria: a doppia chiusura; impiego: refrigeratore d'acqua. Incluso: sezionatore generale; cablaggi SPECIFICHE TECNICHE: cablaggi a valle RM1 Basamento di lega ferrosa acciaio zincato; finitura: verniciato; impiego: refrigeratore d'acqua. Incluso: supporti antivibranti SPECIFICHE TECNICHE: lega ferrosa acciaio zincato a caldo RM1 Struttura di contenimento di lega alluminio Peraluman; geometria: pannelli; impiego: refrigeratore d'acqua SPECIFICHE TECNICHE: smontabile | RISORSA MATERIALE | IMPIANTI MECCANICI PRODUZIONE | SISTEMI | REFRIGERATORE D'ACQUA | MATERIALE GENERICO NON RILEVANTE | [6 empty] | 000000000 | NUOVA VOCE | nd | condensato ad aria | [9 empty] | RM.65.15.42.Sa004.0005.- - RM.65.10.40.Sb003.0005.- - RM.66.00.75.Zb010.0000.- - RM.73.00.00.Za000.0250.- - RM.77.00.20.Za000.0000.- - | 1 | cad | nd | raffrescamento aria - umidificazione aria - | package aria per esterno - | materiale generico non rilevante | pressione sonora massima [dB(A)] = 80.0 nd nd nd - potenza frigorifera [kW] = 140.1 ÷ 160.0 nd - | numero minimo compressori [-] = 2.0 nd nd nd - |  | versione standard - | nd - | refrigeratore in esecuzione package con recupero parziale del calore di condensazione; refrigerante HFC R-407c; compressori alternativi semi-ermetici; distanza misurazione pressione sonora massima misurata [m] = 1; temperatura acqua potenza frigorifera [°C] = 7 ÷ 12 e temperatura aria [°C] = 35 | nd - | nd - | nd - | nd | nd - | NO |  |  |  |  | nd |  |  |  |  | nd | nd | nd |  | nd | nd | nd | compressori; evaporatore a fascio tubiero / a piastra completo di resistenza antigelo; circuito frigorifero completo di accessori; carica di refrigerante; olio | nd | nd | NO | NO
LOM251.RM.66.00.25.Za001.0380.d | Refrigeratore d'acqua condensato ad aria; geometria: versione standard; funzione: raffrescamento aria ¦ umidificazione aria; impiego: package aria per esterno; pressione sonora massima [dB] = 80 ¦ potenza frigorifera [kW] = 160,1 ÷ 180; numero minimo compressori [-] = 1. Componenti: condensatore, sistema di controllo a microprocessore, quadro elettrico, basamento, struttura di contenimento. Incluso: compressori; evaporatore a fascio tubiero / a piastra completo di resistenza antigelo; circuito frigorifero completo di accessori; carica di refrigerante; olio SPECIFICHE TECNICHE: refrigeratore in esecuzione package con recupero parziale del calore di condensazione; refrigerante HFC R-407c; compressori alternativi semi-ermetici; distanza misurazione pressione sonora massima misurata [m] = 1; temperatura acqua potenza frigorifera [°C] = 7 ÷ 12 e temperatura aria [°C] = 35 RM1 Condensatore di materiale mix rame-alluminio; impiego: refrigeratore d'acqua SPECIFICHE TECNICHE: condensatore con ventilatori elicoidali RM1 Sistema di controllo a microprocessore di materiale generico; impiego: refrigeratore d'acqua. Incluso: display; schema sinottico; strumentazione di regolazione e controllo SPECIFICHE TECNICHE: sistema di controllo interfacciabile con sistemi esterni di supervisione RM1 Quadro elettrico di materiale generico; geometria: a doppia chiusura; impiego: refrigeratore d'acqua. Incluso: sezionatore generale; cablaggi SPECIFICHE TECNICHE: cablaggi a valle RM1 Basamento di lega ferrosa acciaio zincato; finitura: verniciato; impiego: refrigeratore d'acqua. Incluso: supporti antivibranti SPECIFICHE TECNICHE: lega ferrosa acciaio zincato a caldo RM1 Struttura di contenimento di lega alluminio Peraluman; geometria: pannelli; impiego: refrigeratore d'acqua SPECIFICHE TECNICHE: smontabile | 1 cad | 33593.95 | 26556.48 | 0 | RM.66.00.25.Za001.0380.d | Refrigeratore d'acqua condensato ad aria; geometria: versione standard; funzione: raffrescamento aria ¦ umidificazione aria; impiego: package aria per esterno; pressione sonora massima [dB] = 80 ¦ potenza frigorifera [kW] = 160,1 ÷ 180; numero minimo compressori [-] = 1. Componenti: condensatore, sistema di controllo a microprocessore, quadro elettrico, basamento, struttura di contenimento. Incluso: compressori; evaporatore a fascio tubiero / a piastra completo di resistenza antigelo; circuito frigorifero completo di accessori; carica di refrigerante; olio SPECIFICHE TECNICHE: refrigeratore in esecuzione package con recupero parziale del calore di condensazione; refrigerante HFC R-407c; compressori alternativi semi-ermetici; distanza misurazione pressione sonora massima misurata [m] = 1; temperatura acqua potenza frigorifera [°C] = 7 ÷ 12 e temperatura aria [°C] = 35 | RM1 Condensatore di materiale mix rame-alluminio; impiego: refrigeratore d'acqua SPECIFICHE TECNICHE: condensatore con ventilatori elicoidali RM1 Sistema di controllo a microprocessore di materiale generico; impiego: refrigeratore d'acqua. Incluso: display; schema sinottico; strumentazione di regolazione e controllo SPECIFICHE TECNICHE: sistema di controllo interfacciabile con sistemi esterni di supervisione RM1 Quadro elettrico di materiale generico; geometria: a doppia chiusura; impiego: refrigeratore d'acqua. Incluso: sezionatore generale; cablaggi SPECIFICHE TECNICHE: cablaggi a valle RM1 Basamento di lega ferrosa acciaio zincato; finitura: verniciato; impiego: refrigeratore d'acqua. Incluso: supporti antivibranti SPECIFICHE TECNICHE: lega ferrosa acciaio zincato a caldo RM1 Struttura di contenimento di lega alluminio Peraluman; geometria: pannelli; impiego: refrigeratore d'acqua SPECIFICHE TECNICHE: smontabile | RISORSA MATERIALE | IMPIANTI MECCANICI PRODUZIONE | SISTEMI | REFRIGERATORE D'ACQUA | MATERIALE GENERICO NON RILEVANTE | [6 empty] | 000000000 | NUOVA VOCE | nd | condensato ad aria | [9 empty] | RM.65.15.42.Sa004.0005.- - RM.65.10.40.Sb003.0005.- - RM.66.00.75.Zb010.0000.- - RM.73.00.00.Za000.0250.- - RM.77.00.20.Za000.0000.- - | 1 | cad | nd | raffrescamento aria - umidificazione aria - | package aria per esterno - | materiale generico non rilevante | pressione sonora massima [dB(A)] = 80.0 nd nd nd - potenza frigorifera [kW] = 160.1 ÷ 180.0 nd - | numero minimo compressori [-] = 1.0 nd nd nd - |  | versione standard - | nd - | refrigeratore in esecuzione package con recupero parziale del calore di condensazione; refrigerante HFC R-407c; compressori alternativi semi-ermetici; distanza misurazione pressione sonora massima misurata [m] = 1; temperatura acqua potenza frigorifera [°C] = 7 ÷ 12 e temperatura aria [°C] = 35 | nd - | nd - | nd - | nd | nd - | NO |  |  |  |  | nd |  |  |  |  | nd | nd | nd |  | nd | nd | nd | compressori; evaporatore a fascio tubiero / a piastra completo di resistenza antigelo; circuito frigorifero completo di accessori; carica di refrigerante; olio | nd | nd | NO | NO
LOM251.RM.66.00.25.Za001.0380.e | Refrigeratore d'acqua condensato ad aria; geometria: versione standard; funzione: raffrescamento aria ¦ umidificazione aria; impiego: package aria per esterno; pressione sonora massima [dB] = 80 ¦ potenza frigorifera [kW] = 180,1 ÷ 200; numero minimo compressori [-] = 2. Componenti: condensatore, sistema di controllo a microprocessore, quadro elettrico, basamento, struttura di contenimento. Incluso: compressori; evaporatore a fascio tubiero / a piastra completo di resistenza antigelo; circuito frigorifero completo di accessori; carica di refrigerante; olio SPECIFICHE TECNICHE: refrigeratore in esecuzione package con recupero parziale del calore di condensazione; refrigerante HFC R-407c; compressori alternativi semi-ermetici; distanza misurazione pressione sonora massima misurata [m] = 1; temperatura acqua potenza frigorifera [°C] = 7 ÷ 12 e temperatura aria [°C] = 35 RM1 Condensatore di materiale mix rame-alluminio; impiego: refrigeratore d'acqua SPECIFICHE TECNICHE: condensatore con ventilatori elicoidali RM1 Sistema di controllo a microprocessore di materiale generico; impiego: refrigeratore d'acqua. Incluso: display; schema sinottico; strumentazione di regolazione e controllo SPECIFICHE TECNICHE: sistema di controllo interfacciabile con sistemi esterni di supervisione RM1 Quadro elettrico di materiale generico; geometria: a doppia chiusura; impiego: refrigeratore d'acqua. Incluso: sezionatore generale; cablaggi SPECIFICHE TECNICHE: cablaggi a valle RM1 Basamento di lega ferrosa acciaio zincato; finitura: verniciato; impiego: refrigeratore d'acqua. Incluso: supporti antivibranti SPECIFICHE TECNICHE: lega ferrosa acciaio zincato a caldo RM1 Struttura di contenimento di lega alluminio Peraluman; geometria: pannelli; impiego: refrigeratore d'acqua SPECIFICHE TECNICHE: smontabile | 1 cad | 35929.39 | 28402.68 | 0 | RM.66.00.25.Za001.0380.e | Refrigeratore d'acqua condensato ad aria; geometria: versione standard; funzione: raffrescamento aria ¦ umidificazione aria; impiego: package aria per esterno; pressione sonora massima [dB] = 80 ¦ potenza frigorifera [kW] = 180,1 ÷ 200; numero minimo compressori [-] = 2. Componenti: condensatore, sistema di controllo a microprocessore, quadro elettrico, basamento, struttura di contenimento. Incluso: compressori; evaporatore a fascio tubiero / a piastra completo di resistenza antigelo; circuito frigorifero completo di accessori; carica di refrigerante; olio SPECIFICHE TECNICHE: refrigeratore in esecuzione package con recupero parziale del calore di condensazione; refrigerante HFC R-407c; compressori alternativi semi-ermetici; distanza misurazione pressione sonora massima misurata [m] = 1; temperatura acqua potenza frigorifera [°C] = 7 ÷ 12 e temperatura aria [°C] = 35 | RM1 Condensatore di materiale mix rame-alluminio; impiego: refrigeratore d'acqua SPECIFICHE TECNICHE: condensatore con ventilatori elicoidali RM1 Sistema di controllo a microprocessore di materiale generico; impiego: refrigeratore d'acqua. Incluso: display; schema sinottico; strumentazione di regolazione e controllo SPECIFICHE TECNICHE: sistema di controllo interfacciabile con sistemi esterni di supervisione RM1 Quadro elettrico di materiale generico; geometria: a doppia chiusura; impiego: refrigeratore d'acqua. Incluso: sezionatore generale; cablaggi SPECIFICHE TECNICHE: cablaggi a valle RM1 Basamento di lega ferrosa acciaio zincato; finitura: verniciato; impiego: refrigeratore d'acqua. Incluso: supporti antivibranti SPECIFICHE TECNICHE: lega ferrosa acciaio zincato a caldo RM1 Struttura di contenimento di lega alluminio Peraluman; geometria: pannelli; impiego: refrigeratore d'acqua SPECIFICHE TECNICHE: smontabile | RISORSA MATERIALE | IMPIANTI MECCANICI PRODUZIONE | SISTEMI | REFRIGERATORE D'ACQUA | MATERIALE GENERICO NON RILEVANTE | [6 empty] | 000000000 | NUOVA VOCE | nd | condensato ad aria | [9 empty] | RM.65.15.42.Sa004.0005.- - RM.65.10.40.Sb003.0005.- - RM.66.00.75.Zb010.0000.- - RM.73.00.00.Za000.0250.- - RM.77.00.20.Za000.0000.- - | 1 | cad | nd | raffrescamento aria - umidificazione aria - | package aria per esterno - | materiale generico non rilevante | pressione sonora massima [dB(A)] = 80.0 nd nd nd - potenza frigorifera [kW] = 180.1 ÷ 200.0 nd - | numero minimo compressori [-] = 2.0 nd nd nd - |  | versione standard - | nd - | refrigeratore in esecuzione package con recupero parziale del calore di condensazione; refrigerante HFC R-407c; compressori alternativi semi-ermetici; distanza misurazione pressione sonora massima misurata [m] = 1; temperatura acqua potenza frigorifera [°C] = 7 ÷ 12 e temperatura aria [°C] = 35 | nd - | nd - | nd - | nd | nd - | NO |  |  |  |  | nd |  |  |  |  | nd | nd | nd |  | nd | nd | nd | compressori; evaporatore a fascio tubiero / a piastra completo di resistenza antigelo; circuito frigorifero completo di accessori; carica di refrigerante; olio | nd | nd | NO | NO
LOM251.RM.66.00.25.Za001.0380.f | Refrigeratore d'acqua condensato ad aria; geometria: versione standard; funzione: raffrescamento aria ¦ umidificazione aria; impiego: package aria per esterno; pressione sonora massima [dB] = 80 ¦ potenza frigorifera [kW] = 200,1 ÷ 220; numero minimo compressori [-] = 2. Componenti: condensatore, sistema di controllo a microprocessore, quadro elettrico, basamento, struttura di contenimento. Incluso: compressori; evaporatore a fascio tubiero / a piastra completo di resistenza antigelo; circuito frigorifero completo di accessori; carica di refrigerante; olio SPECIFICHE TECNICHE: refrigeratore in esecuzione package con recupero parziale del calore di condensazione; refrigerante HFC R-407c; compressori alternativi semi-ermetici; distanza misurazione pressione sonora massima misurata [m] = 1; temperatura acqua potenza frigorifera [°C] = 7 ÷ 12 e temperatura aria [°C] = 35 RM1 Condensatore di materiale mix rame-alluminio; impiego: refrigeratore d'acqua SPECIFICHE TECNICHE: condensatore con ventilatori elicoidali RM1 Sistema di controllo a microprocessore di materiale generico; impiego: refrigeratore d'acqua. Incluso: display; schema sinottico; strumentazione di regolazione e controllo SPECIFICHE TECNICHE: sistema di controllo interfacciabile con sistemi esterni di supervisione RM1 Quadro elettrico di materiale generico; geometria: a doppia chiusura; impiego: refrigeratore d'acqua. Incluso: sezionatore generale; cablaggi SPECIFICHE TECNICHE: cablaggi a valle RM1 Basamento di lega ferrosa acciaio zincato; finitura: verniciato; impiego: refrigeratore d'acqua. Incluso: supporti antivibranti SPECIFICHE TECNICHE: lega ferrosa acciaio zincato a caldo RM1 Struttura di contenimento di lega alluminio Peraluman; geometria: pannelli; impiego: refrigeratore d'acqua SPECIFICHE TECNICHE: smontabile | 1 cad | 38480.02 | 30418.99 | 0 | RM.66.00.25.Za001.0380.f | Refrigeratore d'acqua condensato ad aria; geometria: versione standard; funzione: raffrescamento aria ¦ umidificazione aria; impiego: package aria per esterno; pressione sonora massima [dB] = 80 ¦ potenza frigorifera [kW] = 200,1 ÷ 220; numero minimo compressori [-] = 2. Componenti: condensatore, sistema di controllo a microprocessore, quadro elettrico, basamento, struttura di contenimento. Incluso: compressori; evaporatore a fascio tubiero / a piastra completo di resistenza antigelo; circuito frigorifero completo di accessori; carica di refrigerante; olio SPECIFICHE TECNICHE: refrigeratore in esecuzione package con recupero parziale del calore di condensazione; refrigerante HFC R-407c; compressori alternativi semi-ermetici; distanza misurazione pressione sonora massima misurata [m] = 1; temperatura acqua potenza frigorifera [°C] = 7 ÷ 12 e temperatura aria [°C] = 35 | RM1 Condensatore di materiale mix rame-alluminio; impiego: refrigeratore d'acqua SPECIFICHE TECNICHE: condensatore con ventilatori elicoidali RM1 Sistema di controllo a microprocessore di materiale generico; impiego: refrigeratore d'acqua. Incluso: display; schema sinottico; strumentazione di regolazione e controllo SPECIFICHE TECNICHE: sistema di controllo interfacciabile con sistemi esterni di supervisione RM1 Quadro elettrico di materiale generico; geometria: a doppia chiusura; impiego: refrigeratore d'acqua. Incluso: sezionatore generale; cablaggi SPECIFICHE TECNICHE: cablaggi a valle RM1 Basamento di lega ferrosa acciaio zincato; finitura: verniciato; impiego: refrigeratore d'acqua. Incluso: supporti antivibranti SPECIFICHE TECNICHE: lega ferrosa acciaio zincato a caldo RM1 Struttura di contenimento di lega alluminio Peraluman; geometria: pannelli; impiego: refrigeratore d'acqua SPECIFICHE TECNICHE: smontabile | RISORSA MATERIALE | IMPIANTI MECCANICI PRODUZIONE | SISTEMI | REFRIGERATORE D'ACQUA | MATERIALE GENERICO NON RILEVANTE | [6 empty] | 000000000 | NUOVA VOCE | nd | condensato ad aria | [9 empty] | RM.65.15.42.Sa004.0005.- - RM.65.10.40.Sb003.0005.- - RM.66.00.75.Zb010.0000.- - RM.73.00.00.Za000.0250.- - RM.77.00.20.Za000.0000.- - | 1 | cad | nd | raffrescamento aria - umidificazione aria - | package aria per esterno - | materiale generico non rilevante | potenza frigorifera [kW] = 200.1 ÷ 220.0 nd - pressione sonora massima [dB(A)] = 80.0 nd nd nd - | numero minimo compressori [-] = 2.0 nd nd nd - |  | versione standard - | nd - | refrigeratore in esecuzione package con recupero parziale del calore di condensazione; refrigerante HFC R-407c; compressori alternativi semi-ermetici; distanza misurazione pressione sonora massima misurata [m] = 1; temperatura acqua potenza frigorifera [°C] = 7 ÷ 12 e temperatura aria [°C] = 35 | nd - | nd - | nd - | nd | nd - | NO |  |  |  |  | nd |  |  |  |  | nd | nd | nd |  | nd | nd | nd | compressori; evaporatore a fascio tubiero / a piastra completo di resistenza antigelo; circuito frigorifero completo di accessori; carica di refrigerante; olio | nd | nd | NO | NO
LOM251.RM.66.00.25.Za001.0380.g | Refrigeratore d'acqua condensato ad aria; geometria: versione standard; funzione: raffrescamento aria ¦ umidificazione aria; impiego: package aria per esterno; pressione sonora massima [dB] = 80 ¦ potenza frigorifera [kW] = 220,1 ÷ 240; numero minimo compressori [-] = 2. Componenti: condensatore, sistema di controllo a microprocessore, quadro elettrico, basamento, struttura di contenimento. Incluso: compressori; evaporatore a fascio tubiero / a piastra completo di resistenza antigelo; circuito frigorifero completo di accessori; carica di refrigerante; olio SPECIFICHE TECNICHE: refrigeratore in esecuzione package con recupero parziale del calore di condensazione; refrigerante HFC R-407c; compressori alternativi semi-ermetici; distanza misurazione pressione sonora massima misurata [m] = 1; temperatura acqua potenza frigorifera [°C] = 7 ÷ 12 e temperatura aria [°C] = 35 RM1 Condensatore di materiale mix rame-alluminio; impiego: refrigeratore d'acqua SPECIFICHE TECNICHE: condensatore con ventilatori elicoidali RM1 Sistema di controllo a microprocessore di materiale generico; impiego: refrigeratore d'acqua. Incluso: display; schema sinottico; strumentazione di regolazione e controllo SPECIFICHE TECNICHE: sistema di controllo interfacciabile con sistemi esterni di supervisione RM1 Quadro elettrico di materiale generico; geometria: a doppia chiusura; impiego: refrigeratore d'acqua. Incluso: sezionatore generale; cablaggi SPECIFICHE TECNICHE: cablaggi a valle RM1 Basamento di lega ferrosa acciaio zincato; finitura: verniciato; impiego: refrigeratore d'acqua. Incluso: supporti antivibranti SPECIFICHE TECNICHE: lega ferrosa acciaio zincato a caldo RM1 Struttura di contenimento di lega alluminio Peraluman; geometria: pannelli; impiego: refrigeratore d'acqua SPECIFICHE TECNICHE: smontabile | 1 cad | 40925.42 | 32352.11 | 0 | RM.66.00.25.Za001.0380.g | Refrigeratore d'acqua condensato ad aria; geometria: versione standard; funzione: raffrescamento aria ¦ umidificazione aria; impiego: package aria per esterno; pressione sonora massima [dB] = 80 ¦ potenza frigorifera [kW] = 220,1 ÷ 240; numero minimo compressori [-] = 2. Componenti: condensatore, sistema di controllo a microprocessore, quadro elettrico, basamento, struttura di contenimento. Incluso: compressori; evaporatore a fascio tubiero / a piastra completo di resistenza antigelo; circuito frigorifero completo di accessori; carica di refrigerante; olio SPECIFICHE TECNICHE: refrigeratore in esecuzione package con recupero parziale del calore di condensazione; refrigerante HFC R-407c; compressori alternativi semi-ermetici; distanza misurazione pressione sonora massima misurata [m] = 1; temperatura acqua potenza frigorifera [°C] = 7 ÷ 12 e temperatura aria [°C] = 35 | RM1 Condensatore di materiale mix rame-alluminio; impiego: refrigeratore d'acqua SPECIFICHE TECNICHE: condensatore con ventilatori elicoidali RM1 Sistema di controllo a microprocessore di materiale generico; impiego: refrigeratore d'acqua. Incluso: display; schema sinottico; strumentazione di regolazione e controllo SPECIFICHE TECNICHE: sistema di controllo interfacciabile con sistemi esterni di supervisione RM1 Quadro elettrico di materiale generico; geometria: a doppia chiusura; impiego: refrigeratore d'acqua. Incluso: sezionatore generale; cablaggi SPECIFICHE TECNICHE: cablaggi a valle RM1 Basamento di lega ferrosa acciaio zincato; finitura: verniciato; impiego: refrigeratore d'acqua. Incluso: supporti antivibranti SPECIFICHE TECNICHE: lega ferrosa acciaio zincato a caldo RM1 Struttura di contenimento di lega alluminio Peraluman; geometria: pannelli; impiego: refrigeratore d'acqua SPECIFICHE TECNICHE: smontabile | RISORSA MATERIALE | IMPIANTI MECCANICI PRODUZIONE | SISTEMI | REFRIGERATORE D'ACQUA | MATERIALE GENERICO NON RILEVANTE | [6 empty] | 000000000 | NUOVA VOCE | nd | condensato ad aria | [9 empty] | RM.65.15.42.Sa004.0005.- - RM.65.10.40.Sb003.0005.- - RM.66.00.75.Zb010.0000.- - RM.73.00.00.Za000.0250.- - RM.77.00.20.Za000.0000.- - | 1 | cad | nd | raffrescamento aria - umidificazione aria - | package aria per esterno - | materiale generico non rilevante | potenza frigorifera [kW] = 220.1 ÷ 240.0 nd - pressione sonora massima [dB(A)] = 80.0 nd nd nd - | numero minimo compressori [-] = 2.0 nd nd nd - |  | versione standard - | nd - | refrigeratore in esecuzione package con recupero parziale del calore di condensazione; refrigerante HFC R-407c; compressori alternativi semi-ermetici; distanza misurazione pressione sonora massima misurata [m] = 1; temperatura acqua potenza frigorifera [°C] = 7 ÷ 12 e temperatura aria [°C] = 35 | nd - | nd - | nd - | nd | nd - | NO |  |  |  |  | nd |  |  |  |  | nd | nd | nd |  | nd | nd | nd | compressori; evaporatore a fascio tubiero / a piastra completo di resistenza antigelo; circuito frigorifero completo di accessori; carica di refrigerante; olio | nd | nd | NO | NO
LOM251.RM.66.00.25.Za001.0380.h | Refrigeratore d'acqua condensato ad aria; geometria: versione standard; funzione: raffrescamento aria ¦ umidificazione aria; impiego: package aria per esterno; pressione sonora massima [dB] = 80 ¦ potenza frigorifera [kW] = 240,1 ÷ 260; numero minimo compressori [-] = 2. Componenti: condensatore, sistema di controllo a microprocessore, quadro elettrico, basamento, struttura di contenimento. Incluso: compressori; evaporatore a fascio tubiero / a piastra completo di resistenza antigelo; circuito frigorifero completo di accessori; carica di refrigerante; olio SPECIFICHE TECNICHE: refrigeratore in esecuzione package con recupero parziale del calore di condensazione; refrigerante HFC R-407c; compressori alternativi semi-ermetici; distanza misurazione pressione sonora massima misurata [m] = 1; temperatura acqua potenza frigorifera [°C] = 7 ÷ 12 e temperatura aria [°C] = 35 RM1 Condensatore di materiale mix rame-alluminio; impiego: refrigeratore d'acqua SPECIFICHE TECNICHE: condensatore con ventilatori elicoidali RM1 Sistema di controllo a microprocessore di materiale generico; impiego: refrigeratore d'acqua. Incluso: display; schema sinottico; strumentazione di regolazione e controllo SPECIFICHE TECNICHE: sistema di controllo interfacciabile con sistemi esterni di supervisione RM1 Quadro elettrico di materiale generico; geometria: a doppia chiusura; impiego: refrigeratore d'acqua. Incluso: sezionatore generale; cablaggi SPECIFICHE TECNICHE: cablaggi a valle RM1 Basamento di lega ferrosa acciaio zincato; finitura: verniciato; impiego: refrigeratore d'acqua. Incluso: supporti antivibranti SPECIFICHE TECNICHE: lega ferrosa acciaio zincato a caldo RM1 Struttura di contenimento di lega alluminio Peraluman; geometria: pannelli; impiego: refrigeratore d'acqua SPECIFICHE TECNICHE: smontabile | 1 cad | 42935.44 | 33941.06 | 0 | RM.66.00.25.Za001.0380.h | Refrigeratore d'acqua condensato ad aria; geometria: versione standard; funzione: raffrescamento aria ¦ umidificazione aria; impiego: package aria per esterno; pressione sonora massima [dB] = 80 ¦ potenza frigorifera [kW] = 240,1 ÷ 260; numero minimo compressori [-] = 2. Componenti: condensatore, sistema di controllo a microprocessore, quadro elettrico, basamento, struttura di contenimento. Incluso: compressori; evaporatore a fascio tubiero / a piastra completo di resistenza antigelo; circuito frigorifero completo di accessori; carica di refrigerante; olio SPECIFICHE TECNICHE: refrigeratore in esecuzione package con recupero parziale del calore di condensazione; refrigerante HFC R-407c; compressori alternativi semi-ermetici; distanza misurazione pressione sonora massima misurata [m] = 1; temperatura acqua potenza frigorifera [°C] = 7 ÷ 12 e temperatura aria [°C] = 35 | RM1 Condensatore di materiale mix rame-alluminio; impiego: refrigeratore d'acqua SPECIFICHE TECNICHE: condensatore con ventilatori elicoidali RM1 Sistema di controllo a microprocessore di materiale generico; impiego: refrigeratore d'acqua. Incluso: display; schema sinottico; strumentazione di regolazione e controllo SPECIFICHE TECNICHE: sistema di controllo interfacciabile con sistemi esterni di supervisione RM1 Quadro elettrico di materiale generico; geometria: a doppia chiusura; impiego: refrigeratore d'acqua. Incluso: sezionatore generale; cablaggi SPECIFICHE TECNICHE: cablaggi a valle RM1 Basamento di lega ferrosa acciaio zincato; finitura: verniciato; impiego: refrigeratore d'acqua. Incluso: supporti antivibranti SPECIFICHE TECNICHE: lega ferrosa acciaio zincato a caldo RM1 Struttura di contenimento di lega alluminio Peraluman; geometria: pannelli; impiego: refrigeratore d'acqua SPECIFICHE TECNICHE: smontabile | RISORSA MATERIALE | IMPIANTI MECCANICI PRODUZIONE | SISTEMI | REFRIGERATORE D'ACQUA | MATERIALE GENERICO NON RILEVANTE | [6 empty] | 000000000 | NUOVA VOCE | nd | condensato ad aria | [9 empty] | RM.65.15.42.Sa004.0005.- - RM.65.10.40.Sb003.0005.- - RM.66.00.75.Zb010.0000.- - RM.73.00.00.Za000.0250.- - RM.77.00.20.Za000.0000.- - | 1 | cad | nd | raffrescamento aria - umidificazione aria - | package aria per esterno - | materiale generico non rilevante | pressione sonora massima [dB(A)] = 80.0 nd nd nd - potenza frigorifera [kW] = 240.1 ÷ 260.0 nd - | numero minimo compressori [-] = 2.0 nd nd nd - |  | versione standard - | nd - | refrigeratore in esecuzione package con recupero parziale del calore di condensazione; refrigerante HFC R-407c; compressori alternativi semi-ermetici; distanza misurazione pressione sonora massima misurata [m] = 1; temperatura acqua potenza frigorifera [°C] = 7 ÷ 12 e temperatura aria [°C] = 35 | nd - | nd - | nd - | nd | nd - | NO |  |  |  |  | nd |  |  |  |  | nd | nd | nd |  | nd | nd | nd | compressori; evaporatore a fascio tubiero / a piastra completo di resistenza antigelo; circuito frigorifero completo di accessori; carica di refrigerante; olio | nd | nd | NO | NO
LOM251.RM.66.00.25.Za001.0385.- | Refrigeratore d'acqua condensato ad aria; geometria: versione standard; funzione: raffrescamento aria ¦ umidificazione aria; impiego: package aria per esterno; pressione sonora massima [dB] = 80 ¦ potenza frigorifera [kW] = 30,1 ÷ 38; numero minimo compressori [-] = 1. Componenti: condensatore, sistema di controllo a microprocessore, quadro elettrico, basamento, struttura di contenimento. Incluso: compressori; evaporatore a fascio tubiero / a piastra completo di resistenza antigelo; circuito frigorifero completo di accessori; carica di refrigerante; olio SPECIFICHE TECNICHE: refrigeratore in esecuzione package con recupero totale del calore di condensazione; refrigerante HFC R-407c; compressori alternativi semi-ermetici; distanza misurazione pressione sonora massima misurata [m] = 1; temperatura acqua potenza frigorifera [°C] = 7 ÷ 12 e temperatura aria [°C] = 35 RM1 Condensatore di materiale mix rame-alluminio; impiego: refrigeratore d'acqua SPECIFICHE TECNICHE: condensatore con ventilatori elicoidali RM1 Sistema di controllo a microprocessore di materiale generico; impiego: refrigeratore d'acqua. Incluso: display; schema sinottico; strumentazione di regolazione e controllo SPECIFICHE TECNICHE: sistema di controllo interfacciabile con sistemi esterni di supervisione RM1 Quadro elettrico di materiale generico; geometria: a doppia chiusura; impiego: refrigeratore d'acqua. Incluso: sezionatore generale; cablaggi SPECIFICHE TECNICHE: cablaggi a valle RM1 Basamento di lega ferrosa acciaio zincato; finitura: verniciato; impiego: refrigeratore d'acqua. Incluso: supporti antivibranti SPECIFICHE TECNICHE: lega ferrosa acciaio zincato a caldo RM1 Struttura di contenimento di lega alluminio Peraluman; geometria: pannelli; impiego: refrigeratore d'acqua SPECIFICHE TECNICHE: smontabile | 1 cad | 18431.24 | 14570.15 | 0 | RM.66.00.25.Za001.0385.- | Refrigeratore d'acqua condensato ad aria; geometria: versione standard; funzione: raffrescamento aria ¦ umidificazione aria; impiego: package aria per esterno; pressione sonora massima [dB] = 80 ¦ potenza frigorifera [kW] = 30,1 ÷ 38; numero minimo compressori [-] = 1. Componenti: condensatore, sistema di controllo a microprocessore, quadro elettrico, basamento, struttura di contenimento. Incluso: compressori; evaporatore a fascio tubiero / a piastra completo di resistenza antigelo; circuito frigorifero completo di accessori; carica di refrigerante; olio SPECIFICHE TECNICHE: refrigeratore in esecuzione package con recupero totale del calore di condensazione; refrigerante HFC R-407c; compressori alternativi semi-ermetici; distanza misurazione pressione sonora massima misurata [m] = 1; temperatura acqua potenza frigorifera [°C] = 7 ÷ 12 e temperatura aria [°C] = 35 | RM1 Condensatore di materiale mix rame-alluminio; impiego: refrigeratore d'acqua SPECIFICHE TECNICHE: condensatore con ventilatori elicoidali RM1 Sistema di controllo a microprocessore di materiale generico; impiego: refrigeratore d'acqua. Incluso: display; schema sinottico; strumentazione di regolazione e controllo SPECIFICHE TECNICHE: sistema di controllo interfacciabile con sistemi esterni di supervisione RM1 Quadro elettrico di materiale generico; geometria: a doppia chiusura; impiego: refrigeratore d'acqua. Incluso: sezionatore generale; cablaggi SPECIFICHE TECNICHE: cablaggi a valle RM1 Basamento di lega ferrosa acciaio zincato; finitura: verniciato; impiego: refrigeratore d'acqua. Incluso: supporti antivibranti SPECIFICHE TECNICHE: lega ferrosa acciaio zincato a caldo RM1 Struttura di contenimento di lega alluminio Peraluman; geometria: pannelli; impiego: refrigeratore d'acqua SPECIFICHE TECNICHE: smontabile | RISORSA MATERIALE | IMPIANTI MECCANICI PRODUZIONE | SISTEMI | REFRIGERATORE D'ACQUA | MATERIALE GENERICO NON RILEVANTE | [6 empty] | MM.02.010.0070.a | Aumento di prezzo per refrigeratori d'acqua consensati ad aria con ventilatori elicoidali con RECUPERO TOTALE del calore di condensazione e con le caratteristiche seguenti: - oltre 30 fino a 38 kW - n° 1 | nd | condensato ad aria | [9 empty] | RM.65.15.42.Sa004.0005.- - RM.65.10.40.Sb003.0005.- - RM.66.00.75.Zb010.0000.- - RM.73.00.00.Za000.0250.- - RM.77.00.20.Za000.0000.- - | 1 | cad | nd | raffrescamento aria - umidificazione aria - | package aria per esterno - | materiale generico non rilevante | pressione sonora massima [dB(A)] = 80.0 nd nd nd - potenza frigorifera [kW] = 30.1 ÷ 38.0 nd - | numero minimo compressori [-] = 1.0 nd nd nd - |  | versione standard - | nd - | refrigeratore in esecuzione package con recupero totale del calore di condensazione; refrigerante HFC R-407c; compressori alternativi semi-ermetici; distanza misurazione pressione sonora massima misurata [m] = 1; temperatura acqua potenza frigorifera [°C] = 7 ÷ 12 e temperatura aria [°C] = 35 | nd - | nd - | nd - | nd | nd - | NO |  |  |  |  | nd |  |  |  |  | nd | nd | nd |  | nd | nd | nd | compressori; evaporatore a fascio tubiero / a piastra completo di resistenza antigelo; circuito frigorifero completo di accessori; carica di refrigerante; olio | nd | nd | NO | NO
LOM251.RM.66.00.25.Za001.0390.- | Refrigeratore d'acqua condensato ad aria; geometria: versione silenziata; funzione: raffrescamento aria ¦ umidificazione aria; impiego: package aria per esterno; pressione sonora massima [dB] = 70 ¦ potenza frigorifera [kW] = 92,1 ÷ 104; numero minimo compressori [-] = 1. Componenti: condensatore, sistema di controllo a microprocessore, quadro elettrico, basamento, struttura di contenimento. Incluso: compressori; evaporatore a fascio tubiero / a piastra completo di resistenza antigelo; circuito frigorifero completo di accessori; carica di refrigerante; olio SPECIFICHE TECNICHE: refrigeratore in esecuzione package con recupero totale del calore di condensazione; refrigerante HFC R-407c; compressori alternativi semi-ermetici; distanza misurazione pressione sonora massima misurata [m] = 1; temperatura acqua potenza frigorifera [°C] = 7 ÷ 12 e temperatura aria [°C] = 35 RM1 Condensatore di materiale mix rame-alluminio; impiego: refrigeratore d'acqua SPECIFICHE TECNICHE: condensatore con ventilatori elicoidali RM1 Sistema di controllo a microprocessore di materiale generico; impiego: refrigeratore d'acqua. Incluso: display; schema sinottico; strumentazione di regolazione e controllo SPECIFICHE TECNICHE: sistema di controllo interfacciabile con sistemi esterni di supervisione RM1 Quadro elettrico di materiale generico; geometria: a doppia chiusura; impiego: refrigeratore d'acqua. Incluso: sezionatore generale; cablaggi SPECIFICHE TECNICHE: cablaggi a valle RM1 Basamento di lega ferrosa acciaio zincato; finitura: verniciato; impiego: refrigeratore d'acqua. Incluso: supporti antivibranti SPECIFICHE TECNICHE: lega ferrosa acciaio zincato a caldo RM1 Struttura di contenimento di lega alluminio Peraluman; geometria: pannelli; impiego: refrigeratore d'acqua SPECIFICHE TECNICHE: smontabile | 1 cad | 28974.51 | 22904.75 | 0 | RM.66.00.25.Za001.0390.- | Refrigeratore d'acqua condensato ad aria; geometria: versione silenziata; funzione: raffrescamento aria ¦ umidificazione aria; impiego: package aria per esterno; pressione sonora massima [dB] = 70 ¦ potenza frigorifera [kW] = 92,1 ÷ 104; numero minimo compressori [-] = 1. Componenti: condensatore, sistema di controllo a microprocessore, quadro elettrico, basamento, struttura di contenimento. Incluso: compressori; evaporatore a fascio tubiero / a piastra completo di resistenza antigelo; circuito frigorifero completo di accessori; carica di refrigerante; olio SPECIFICHE TECNICHE: refrigeratore in esecuzione package con recupero totale del calore di condensazione; refrigerante HFC R-407c; compressori alternativi semi-ermetici; distanza misurazione pressione sonora massima misurata [m] = 1; temperatura acqua potenza frigorifera [°C] = 7 ÷ 12 e temperatura aria [°C] = 35 | RM1 Condensatore di materiale mix rame-alluminio; impiego: refrigeratore d'acqua SPECIFICHE TECNICHE: condensatore con ventilatori elicoidali RM1 Sistema di controllo a microprocessore di materiale generico; impiego: refrigeratore d'acqua. Incluso: display; schema sinottico; strumentazione di regolazione e controllo SPECIFICHE TECNICHE: sistema di controllo interfacciabile con sistemi esterni di supervisione RM1 Quadro elettrico di materiale generico; geometria: a doppia chiusura; impiego: refrigeratore d'acqua. Incluso: sezionatore generale; cablaggi SPECIFICHE TECNICHE: cablaggi a valle RM1 Basamento di lega ferrosa acciaio zincato; finitura: verniciato; impiego: refrigeratore d'acqua. Incluso: supporti antivibranti SPECIFICHE TECNICHE: lega ferrosa acciaio zincato a caldo RM1 Struttura di contenimento di lega alluminio Peraluman; geometria: pannelli; impiego: refrigeratore d'acqua SPECIFICHE TECNICHE: smontabile | RISORSA MATERIALE | IMPIANTI MECCANICI PRODUZIONE | SISTEMI | REFRIGERATORE D'ACQUA | MATERIALE GENERICO NON RILEVANTE | [6 empty] | 000000000 | NUOVA VOCE | nd | condensato ad aria | [9 empty] | RM.65.15.42.Sa004.0005.- - RM.65.10.40.Sb003.0005.- - RM.66.00.75.Zb010.0000.- - RM.73.00.00.Za000.0250.- - RM.77.00.20.Za000.0000.- - | 1 | cad | nd | raffrescamento aria - umidificazione aria - | package aria per esterno - | materiale generico non rilevante | potenza frigorifera [kW] = 92.1 ÷ 104.0 nd - pressione sonora massima [dB(A)] = 70.0 nd nd nd - | numero minimo compressori [-] = 1.0 nd nd nd - |  | versione silenziata - | nd - | refrigeratore in esecuzione package con recupero totale del calore di condensazione; refrigerante HFC R-407c; compressori alternativi semi-ermetici; distanza misurazione pressione sonora massima misurata [m] = 1; temperatura acqua potenza frigorifera [°C] = 7 ÷ 12 e temperatura aria [°C] = 35 | nd - | nd - | nd - | nd | nd - | NO |  |  |  |  | nd |  |  |  |  | nd | nd | nd |  | nd | nd | nd | compressori; evaporatore a fascio tubiero / a piastra completo di resistenza antigelo; circuito frigorifero completo di accessori; carica di refrigerante; olio | nd | nd | NO | NO
LOM251.RM.66.00.25.Za001.0395.- | Refrigeratore d'acqua condensato ad aria; geometria: versione standard; funzione: raffrescamento aria ¦ umidificazione aria; impiego: package aria per esterno; pressione sonora massima [dB] = 80 ¦ potenza frigorifera [kW] = 38,1 ÷ 46; numero minimo compressori [-] = 1. Componenti: condensatore, sistema di controllo a microprocessore, quadro elettrico, basamento, struttura di contenimento. Incluso: compressori; evaporatore a fascio tubiero / a piastra completo di resistenza antigelo; circuito frigorifero completo di accessori; carica di refrigerante; olio SPECIFICHE TECNICHE: refrigeratore in esecuzione package con recupero totale del calore di condensazione; refrigerante HFC R-407c; compressori alternativi semi-ermetici; distanza misurazione pressione sonora massima misurata [m] = 1; temperatura acqua potenza frigorifera [°C] = 7 ÷ 12 e temperatura aria [°C] = 35 RM1 Condensatore di materiale mix rame-alluminio; impiego: refrigeratore d'acqua SPECIFICHE TECNICHE: condensatore con ventilatori elicoidali RM1 Sistema di controllo a microprocessore di materiale generico; impiego: refrigeratore d'acqua. Incluso: display; schema sinottico; strumentazione di regolazione e controllo SPECIFICHE TECNICHE: sistema di controllo interfacciabile con sistemi esterni di supervisione RM1 Quadro elettrico di materiale generico; geometria: a doppia chiusura; impiego: refrigeratore d'acqua. Incluso: sezionatore generale; cablaggi SPECIFICHE TECNICHE: cablaggi a valle RM1 Basamento di lega ferrosa acciaio zincato; finitura: verniciato; impiego: refrigeratore d'acqua. Incluso: supporti antivibranti SPECIFICHE TECNICHE: lega ferrosa acciaio zincato a caldo RM1 Struttura di contenimento di lega alluminio Peraluman; geometria: pannelli; impiego: refrigeratore d'acqua SPECIFICHE TECNICHE: smontabile | 1 cad | 19163.43 | 15148.96 | 0 | RM.66.00.25.Za001.0395.- | Refrigeratore d'acqua condensato ad aria; geometria: versione standard; funzione: raffrescamento aria ¦ umidificazione aria; impiego: package aria per esterno; pressione sonora massima [dB] = 80 ¦ potenza frigorifera [kW] = 38,1 ÷ 46; numero minimo compressori [-] = 1. Componenti: condensatore, sistema di controllo a microprocessore, quadro elettrico, basamento, struttura di contenimento. Incluso: compressori; evaporatore a fascio tubiero / a piastra completo di resistenza antigelo; circuito frigorifero completo di accessori; carica di refrigerante; olio SPECIFICHE TECNICHE: refrigeratore in esecuzione package con recupero totale del calore di condensazione; refrigerante HFC R-407c; compressori alternativi semi-ermetici; distanza misurazione pressione sonora massima misurata [m] = 1; temperatura acqua potenza frigorifera [°C] = 7 ÷ 12 e temperatura aria [°C] = 35 | RM1 Condensatore di materiale mix rame-alluminio; impiego: refrigeratore d'acqua SPECIFICHE TECNICHE: condensatore con ventilatori elicoidali RM1 Sistema di controllo a microprocessore di materiale generico; impiego: refrigeratore d'acqua. Incluso: display; schema sinottico; strumentazione di regolazione e controllo SPECIFICHE TECNICHE: sistema di controllo interfacciabile con sistemi esterni di supervisione RM1 Quadro elettrico di materiale generico; geometria: a doppia chiusura; impiego: refrigeratore d'acqua. Incluso: sezionatore generale; cablaggi SPECIFICHE TECNICHE: cablaggi a valle RM1 Basamento di lega ferrosa acciaio zincato; finitura: verniciato; impiego: refrigeratore d'acqua. Incluso: supporti antivibranti SPECIFICHE TECNICHE: lega ferrosa acciaio zincato a caldo RM1 Struttura di contenimento di lega alluminio Peraluman; geometria: pannelli; impiego: refrigeratore d'acqua SPECIFICHE TECNICHE: smontabile | RISORSA MATERIALE | IMPIANTI MECCANICI PRODUZIONE | SISTEMI | REFRIGERATORE D'ACQUA | MATERIALE GENERICO NON RILEVANTE | [6 empty] | MM.02.010.0070.b | Aumento di prezzo per refrigeratori d'acqua consensati ad aria con ventilatori elicoidali con RECUPERO TOTALE del calore di condensazione e con le caratteristiche seguenti: - oltre 38 fino a 46 kW - n° 1 | nd | condensato ad aria | [9 empty] | RM.65.15.42.Sa004.0005.- - RM.65.10.40.Sb003.0005.- - RM.66.00.75.Zb010.0000.- - RM.73.00.00.Za000.0250.- - RM.77.00.20.Za000.0000.- - | 1 | cad | nd | raffrescamento aria - umidificazione aria - | package aria per esterno - | materiale generico non rilevante | pressione sonora massima [dB(A)] = 80.0 nd nd nd - potenza frigorifera [kW] = 38.1 ÷ 46.0 nd - | numero minimo compressori [-] = 1.0 nd nd nd - |  | versione standard - | nd - | refrigeratore in esecuzione package con recupero totale del calore di condensazione; refrigerante HFC R-407c; compressori alternativi semi-ermetici; distanza misurazione pressione sonora massima misurata [m] = 1; temperatura acqua potenza frigorifera [°C] = 7 ÷ 12 e temperatura aria [°C] = 35 | nd - | nd - | nd - | nd | nd - | NO |  |  |  |  | nd |  |  |  |  | nd | nd | nd |  | nd | nd | nd | compressori; evaporatore a fascio tubiero / a piastra completo di resistenza antigelo; circuito frigorifero completo di accessori; carica di refrigerante; olio | nd | nd | NO | NO
LOM251.RM.66.00.25.Za001.0400.- | Refrigeratore d'acqua condensato ad aria; geometria: versione silenziata; funzione: raffrescamento aria ¦ umidificazione aria; impiego: package aria per esterno; pressione sonora massima [dB] = 70 ¦ potenza frigorifera [kW] = 92,1 ÷ 104; numero minimo compressori [-] = 2. Componenti: condensatore, sistema di controllo a microprocessore, quadro elettrico, basamento, struttura di contenimento. Incluso: compressori; evaporatore a fascio tubiero / a piastra completo di resistenza antigelo; circuito frigorifero completo di accessori; carica di refrigerante; olio SPECIFICHE TECNICHE: refrigeratore in esecuzione package con recupero totale del calore di condensazione; refrigerante HFC R-407c; compressori alternativi semi-ermetici; distanza misurazione pressione sonora massima misurata [m] = 1; temperatura acqua potenza frigorifera [°C] = 7 ÷ 12 e temperatura aria [°C] = 35 RM1 Condensatore di materiale mix rame-alluminio; impiego: refrigeratore d'acqua SPECIFICHE TECNICHE: condensatore con ventilatori elicoidali RM1 Sistema di controllo a microprocessore di materiale generico; impiego: refrigeratore d'acqua. Incluso: display; schema sinottico; strumentazione di regolazione e controllo SPECIFICHE TECNICHE: sistema di controllo interfacciabile con sistemi esterni di supervisione RM1 Quadro elettrico di materiale generico; geometria: a doppia chiusura; impiego: refrigeratore d'acqua. Incluso: sezionatore generale; cablaggi SPECIFICHE TECNICHE: cablaggi a valle RM1 Basamento di lega ferrosa acciaio zincato; finitura: verniciato; impiego: refrigeratore d'acqua. Incluso: supporti antivibranti SPECIFICHE TECNICHE: lega ferrosa acciaio zincato a caldo RM1 Struttura di contenimento di lega alluminio Peraluman; geometria: pannelli; impiego: refrigeratore d'acqua SPECIFICHE TECNICHE: smontabile | 1 cad | 34272.36 | 27092.77 | 0 | RM.66.00.25.Za001.0400.- | Refrigeratore d'acqua condensato ad aria; geometria: versione silenziata; funzione: raffrescamento aria ¦ umidificazione aria; impiego: package aria per esterno; pressione sonora massima [dB] = 70 ¦ potenza frigorifera [kW] = 92,1 ÷ 104; numero minimo compressori [-] = 2. Componenti: condensatore, sistema di controllo a microprocessore, quadro elettrico, basamento, struttura di contenimento. Incluso: compressori; evaporatore a fascio tubiero / a piastra completo di resistenza antigelo; circuito frigorifero completo di accessori; carica di refrigerante; olio SPECIFICHE TECNICHE: refrigeratore in esecuzione package con recupero totale del calore di condensazione; refrigerante HFC R-407c; compressori alternativi semi-ermetici; distanza misurazione pressione sonora massima misurata [m] = 1; temperatura acqua potenza frigorifera [°C] = 7 ÷ 12 e temperatura aria [°C] = 35 | RM1 Condensatore di materiale mix rame-alluminio; impiego: refrigeratore d'acqua SPECIFICHE TECNICHE: condensatore con ventilatori elicoidali RM1 Sistema di controllo a microprocessore di materiale generico; impiego: refrigeratore d'acqua. Incluso: display; schema sinottico; strumentazione di regolazione e controllo SPECIFICHE TECNICHE: sistema di controllo interfacciabile con sistemi esterni di supervisione RM1 Quadro elettrico di materiale generico; geometria: a doppia chiusura; impiego: refrigeratore d'acqua. Incluso: sezionatore generale; cablaggi SPECIFICHE TECNICHE: cablaggi a valle RM1 Basamento di lega ferrosa acciaio zincato; finitura: verniciato; impiego: refrigeratore d'acqua. Incluso: supporti antivibranti SPECIFICHE TECNICHE: lega ferrosa acciaio zincato a caldo RM1 Struttura di contenimento di lega alluminio Peraluman; geometria: pannelli; impiego: refrigeratore d'acqua SPECIFICHE TECNICHE: smontabile | RISORSA MATERIALE | IMPIANTI MECCANICI PRODUZIONE | SISTEMI | REFRIGERATORE D'ACQUA | MATERIALE GENERICO NON RILEVANTE | [6 empty] | 000000000 | NUOVA VOCE | nd | condensato ad aria | [9 empty] | RM.65.10.40.Sb003.0005.- - RM.65.15.42.Sa004.0005.- - RM.66.00.75.Zb010.0000.- - RM.73.00.00.Za000.0250.- - RM.77.00.20.Za000.0000.- - | 1 | cad | nd | raffrescamento aria - umidificazione aria - | package aria per esterno - | materiale generico non rilevante | pressione sonora massima [dB(A)] = 70.0 nd nd nd - potenza frigorifera [kW] = 92.1 ÷ 104.0 nd - | numero minimo compressori [-] = 2.0 nd nd nd - |  | versione silenziata - | nd - | refrigeratore in esecuzione package con recupero totale del calore di condensazione; refrigerante HFC R-407c; compressori alternativi semi-ermetici; distanza misurazione pressione sonora massima misurata [m] = 1; temperatura acqua potenza frigorifera [°C] = 7 ÷ 12 e temperatura aria [°C] = 35 | nd - | nd - | nd - | nd | nd - | NO |  |  |  |  | nd |  |  |  |  | nd | nd | nd |  | nd | nd | nd | compressori; evaporatore a fascio tubiero / a piastra completo di resistenza antigelo; circuito frigorifero completo di accessori; carica di refrigerante; olio | nd | nd | NO | NO
LOM251.RM.66.00.25.Za001.0405.- | Refrigeratore d'acqua condensato ad aria; geometria: versione standard; funzione: raffrescamento aria ¦ umidificazione aria; impiego: package aria per esterno; pressione sonora massima [dB] = 80 ¦ potenza frigorifera [kW] = 46,1 ÷ 55; numero minimo compressori [-] = 1. Componenti: condensatore, sistema di controllo a microprocessore, quadro elettrico, basamento, struttura di contenimento. Incluso: compressori; evaporatore a fascio tubiero / a piastra completo di resistenza antigelo; circuito frigorifero completo di accessori; carica di refrigerante; olio SPECIFICHE TECNICHE: refrigeratore in esecuzione package con recupero totale del calore di condensazione; refrigerante HFC R-407c; compressori alternativi semi-ermetici; distanza misurazione pressione sonora massima misurata [m] = 1; temperatura acqua potenza frigorifera [°C] = 7 ÷ 12 e temperatura aria [°C] = 35 RM1 Condensatore di materiale mix rame-alluminio; impiego: refrigeratore d'acqua SPECIFICHE TECNICHE: condensatore con ventilatori elicoidali RM1 Sistema di controllo a microprocessore di materiale generico; impiego: refrigeratore d'acqua. Incluso: display; schema sinottico; strumentazione di regolazione e controllo SPECIFICHE TECNICHE: sistema di controllo interfacciabile con sistemi esterni di supervisione RM1 Quadro elettrico di materiale generico; geometria: a doppia chiusura; impiego: refrigeratore d'acqua. Incluso: sezionatore generale; cablaggi SPECIFICHE TECNICHE: cablaggi a valle RM1 Basamento di lega ferrosa acciaio zincato; finitura: verniciato; impiego: refrigeratore d'acqua. Incluso: supporti antivibranti SPECIFICHE TECNICHE: lega ferrosa acciaio zincato a caldo RM1 Struttura di contenimento di lega alluminio Peraluman; geometria: pannelli; impiego: refrigeratore d'acqua SPECIFICHE TECNICHE: smontabile | 1 cad | 20857.91 | 16488.47 | 0 | RM.66.00.25.Za001.0405.- | Refrigeratore d'acqua condensato ad aria; geometria: versione standard; funzione: raffrescamento aria ¦ umidificazione aria; impiego: package aria per esterno; pressione sonora massima [dB] = 80 ¦ potenza frigorifera [kW] = 46,1 ÷ 55; numero minimo compressori [-] = 1. Componenti: condensatore, sistema di controllo a microprocessore, quadro elettrico, basamento, struttura di contenimento. Incluso: compressori; evaporatore a fascio tubiero / a piastra completo di resistenza antigelo; circuito frigorifero completo di accessori; carica di refrigerante; olio SPECIFICHE TECNICHE: refrigeratore in esecuzione package con recupero totale del calore di condensazione; refrigerante HFC R-407c; compressori alternativi semi-ermetici; distanza misurazione pressione sonora massima misurata [m] = 1; temperatura acqua potenza frigorifera [°C] = 7 ÷ 12 e temperatura aria [°C] = 35 | RM1 Condensatore di materiale mix rame-alluminio; impiego: refrigeratore d'acqua SPECIFICHE TECNICHE: condensatore con ventilatori elicoidali RM1 Sistema di controllo a microprocessore di materiale generico; impiego: refrigeratore d'acqua. Incluso: display; schema sinottico; strumentazione di regolazione e controllo SPECIFICHE TECNICHE: sistema di controllo interfacciabile con sistemi esterni di supervisione RM1 Quadro elettrico di materiale generico; geometria: a doppia chiusura; impiego: refrigeratore d'acqua. Incluso: sezionatore generale; cablaggi SPECIFICHE TECNICHE: cablaggi a valle RM1 Basamento di lega ferrosa acciaio zincato; finitura: verniciato; impiego: refrigeratore d'acqua. Incluso: supporti antivibranti SPECIFICHE TECNICHE: lega ferrosa acciaio zincato a caldo RM1 Struttura di contenimento di lega alluminio Peraluman; geometria: pannelli; impiego: refrigeratore d'acqua SPECIFICHE TECNICHE: smontabile | RISORSA MATERIALE | IMPIANTI MECCANICI PRODUZIONE | SISTEMI | REFRIGERATORE D'ACQUA | MATERIALE GENERICO NON RILEVANTE | [6 empty] | MM.02.010.0070.c | Aumento di prezzo per refrigeratori d'acqua consensati ad aria con ventilatori elicoidali con RECUPERO TOTALE del calore di condensazione e con le caratteristiche seguenti: - oltre 46 fino a 55 kW - n° 1 | nd | condensato ad aria | [9 empty] | RM.65.15.42.Sa004.0005.- - RM.65.10.40.Sb003.0005.- - RM.66.00.75.Zb010.0000.- - RM.73.00.00.Za000.0250.- - RM.77.00.20.Za000.0000.- - | 1 | cad | nd | raffrescamento aria - umidificazione aria - | package aria per esterno - | materiale generico non rilevante | pressione sonora massima [dB(A)] = 80.0 nd nd nd - potenza frigorifera [kW] = 46.1 ÷ 55.0 nd - | numero minimo compressori [-] = 1.0 nd nd nd - |  | versione standard - | nd - | refrigeratore in esecuzione package con recupero totale del calore di condensazione; refrigerante HFC R-407c; compressori alternativi semi-ermetici; distanza misurazione pressione sonora massima misurata [m] = 1; temperatura acqua potenza frigorifera [°C] = 7 ÷ 12 e temperatura aria [°C] = 35 | nd - | nd - | nd - | nd | nd - | NO |  |  |  |  | nd |  |  |  |  | nd | nd | nd |  | nd | nd | nd | compressori; evaporatore a fascio tubiero / a piastra completo di resistenza antigelo; circuito frigorifero completo di accessori; carica di refrigerante; olio | nd | nd | NO | NO
LOM251.RM.66.00.25.Za001.0410.- | Refrigeratore d'acqua condensato ad aria; geometria: versione silenziata; funzione: raffrescamento aria ¦ umidificazione aria; impiego: package aria per esterno; pressione sonora massima [dB] = 70 ¦ potenza frigorifera [kW] = 104,1 ÷ 120; numero minimo compressori [-] = 1. Componenti: condensatore, sistema di controllo a microprocessore, quadro elettrico, basamento, struttura di contenimento. Incluso: compressori; evaporatore a fascio tubiero / a piastra completo di resistenza antigelo; circuito frigorifero completo di accessori; carica di refrigerante; olio SPECIFICHE TECNICHE: refrigeratore in esecuzione package con recupero totale del calore di condensazione; refrigerante HFC R-407c; compressori alternativi semi-ermetici; distanza misurazione pressione sonora massima misurata [m] = 1; temperatura acqua potenza frigorifera [°C] = 7 ÷ 12 e temperatura aria [°C] = 35 RM1 Condensatore di materiale mix rame-alluminio; impiego: refrigeratore d'acqua SPECIFICHE TECNICHE: condensatore con ventilatori elicoidali RM1 Sistema di controllo a microprocessore di materiale generico; impiego: refrigeratore d'acqua. Incluso: display; schema sinottico; strumentazione di regolazione e controllo SPECIFICHE TECNICHE: sistema di controllo interfacciabile con sistemi esterni di supervisione RM1 Quadro elettrico di materiale generico; geometria: a doppia chiusura; impiego: refrigeratore d'acqua. Incluso: sezionatore generale; cablaggi SPECIFICHE TECNICHE: cablaggi a valle RM1 Basamento di lega ferrosa acciaio zincato; finitura: verniciato; impiego: refrigeratore d'acqua. Incluso: supporti antivibranti SPECIFICHE TECNICHE: lega ferrosa acciaio zincato a caldo RM1 Struttura di contenimento di lega alluminio Peraluman; geometria: pannelli; impiego: refrigeratore d'acqua SPECIFICHE TECNICHE: smontabile | 1 cad | 32432.05 | 25637.98 | 0 | RM.66.00.25.Za001.0410.- | Refrigeratore d'acqua condensato ad aria; geometria: versione silenziata; funzione: raffrescamento aria ¦ umidificazione aria; impiego: package aria per esterno; pressione sonora massima [dB] = 70 ¦ potenza frigorifera [kW] = 104,1 ÷ 120; numero minimo compressori [-] = 1. Componenti: condensatore, sistema di controllo a microprocessore, quadro elettrico, basamento, struttura di contenimento. Incluso: compressori; evaporatore a fascio tubiero / a piastra completo di resistenza antigelo; circuito frigorifero completo di accessori; carica di refrigerante; olio SPECIFICHE TECNICHE: refrigeratore in esecuzione package con recupero totale del calore di condensazione; refrigerante HFC R-407c; compressori alternativi semi-ermetici; distanza misurazione pressione sonora massima misurata [m] = 1; temperatura acqua potenza frigorifera [°C] = 7 ÷ 12 e temperatura aria [°C] = 35 | RM1 Condensatore di materiale mix rame-alluminio; impiego: refrigeratore d'acqua SPECIFICHE TECNICHE: condensatore con ventilatori elicoidali RM1 Sistema di controllo a microprocessore di materiale generico; impiego: refrigeratore d'acqua. Incluso: display; schema sinottico; strumentazione di regolazione e controllo SPECIFICHE TECNICHE: sistema di controllo interfacciabile con sistemi esterni di supervisione RM1 Quadro elettrico di materiale generico; geometria: a doppia chiusura; impiego: refrigeratore d'acqua. Incluso: sezionatore generale; cablaggi SPECIFICHE TECNICHE: cablaggi a valle RM1 Basamento di lega ferrosa acciaio zincato; finitura: verniciato; impiego: refrigeratore d'acqua. Incluso: supporti antivibranti SPECIFICHE TECNICHE: lega ferrosa acciaio zincato a caldo RM1 Struttura di contenimento di lega alluminio Peraluman; geometria: pannelli; impiego: refrigeratore d'acqua SPECIFICHE TECNICHE: smontabile | RISORSA MATERIALE | IMPIANTI MECCANICI PRODUZIONE | SISTEMI | REFRIGERATORE D'ACQUA | MATERIALE GENERICO NON RILEVANTE | [6 empty] | 000000000 | NUOVA VOCE | nd | condensato ad aria | [9 empty] | RM.65.15.42.Sa004.0005.- - RM.65.10.40.Sb003.0005.- - RM.66.00.75.Zb010.0000.- - RM.73.00.00.Za000.0250.- - RM.77.00.20.Za000.0000.- - | 1 | cad | nd | raffrescamento aria - umidificazione aria - | package aria per esterno - | materiale generico non rilevante | pressione sonora massima [dB(A)] = 70.0 nd nd nd - potenza frigorifera [kW] = 104.1 ÷ 120.0 nd - | numero minimo compressori [-] = 1.0 nd nd nd - |  | versione silenziata - | nd - | refrigeratore in esecuzione package con recupero totale del calore di condensazione; refrigerante HFC R-407c; compressori alternativi semi-ermetici; distanza misurazione pressione sonora massima misurata [m] = 1; temperatura acqua potenza frigorifera [°C] = 7 ÷ 12 e temperatura aria [°C] = 35 | nd - | nd - | nd - | nd | nd - | NO |  |  |  |  | nd |  |  |  |  | nd | nd | nd |  | nd | nd | nd | compressori; evaporatore a fascio tubiero / a piastra completo di resistenza antigelo; circuito frigorifero completo di accessori; carica di refrigerante; olio | nd | nd | NO | NO
LOM251.RM.66.00.25.Za001.0415.- | Refrigeratore d'acqua condensato ad aria; geometria: versione standard; funzione: raffrescamento aria ¦ umidificazione aria; impiego: package aria per esterno; pressione sonora massima [dB] = 80 ¦ potenza frigorifera [kW] = 55,1 ÷ 64; numero minimo compressori [-] = 1. Componenti: condensatore, sistema di controllo a microprocessore, quadro elettrico, basamento, struttura di contenimento. Incluso: compressori; evaporatore a fascio tubiero / a piastra completo di resistenza antigelo; circuito frigorifero completo di accessori; carica di refrigerante; olio SPECIFICHE TECNICHE: refrigeratore in esecuzione package con recupero totale del calore di condensazione; refrigerante HFC R-407c; compressori alternativi semi-ermetici; distanza misurazione pressione sonora massima misurata [m] = 1; temperatura acqua potenza frigorifera [°C] = 7 ÷ 12 e temperatura aria [°C] = 35 RM1 Condensatore di materiale mix rame-alluminio; impiego: refrigeratore d'acqua SPECIFICHE TECNICHE: condensatore con ventilatori elicoidali RM1 Sistema di controllo a microprocessore di materiale generico; impiego: refrigeratore d'acqua. Incluso: display; schema sinottico; strumentazione di regolazione e controllo SPECIFICHE TECNICHE: sistema di controllo interfacciabile con sistemi esterni di supervisione RM1 Quadro elettrico di materiale generico; geometria: a doppia chiusura; impiego: refrigeratore d'acqua. Incluso: sezionatore generale; cablaggi SPECIFICHE TECNICHE: cablaggi a valle RM1 Basamento di lega ferrosa acciaio zincato; finitura: verniciato; impiego: refrigeratore d'acqua. Incluso: supporti antivibranti SPECIFICHE TECNICHE: lega ferrosa acciaio zincato a caldo RM1 Struttura di contenimento di lega alluminio Peraluman; geometria: pannelli; impiego: refrigeratore d'acqua SPECIFICHE TECNICHE: smontabile | 1 cad | 21632.84 | 17101.06 | 0 | RM.66.00.25.Za001.0415.- | Refrigeratore d'acqua condensato ad aria; geometria: versione standard; funzione: raffrescamento aria ¦ umidificazione aria; impiego: package aria per esterno; pressione sonora massima [dB] = 80 ¦ potenza frigorifera [kW] = 55,1 ÷ 64; numero minimo compressori [-] = 1. Componenti: condensatore, sistema di controllo a microprocessore, quadro elettrico, basamento, struttura di contenimento. Incluso: compressori; evaporatore a fascio tubiero / a piastra completo di resistenza antigelo; circuito frigorifero completo di accessori; carica di refrigerante; olio SPECIFICHE TECNICHE: refrigeratore in esecuzione package con recupero totale del calore di condensazione; refrigerante HFC R-407c; compressori alternativi semi-ermetici; distanza misurazione pressione sonora massima misurata [m] = 1; temperatura acqua potenza frigorifera [°C] = 7 ÷ 12 e temperatura aria [°C] = 35 | RM1 Condensatore di materiale mix rame-alluminio; impiego: refrigeratore d'acqua SPECIFICHE TECNICHE: condensatore con ventilatori elicoidali RM1 Sistema di controllo a microprocessore di materiale generico; impiego: refrigeratore d'acqua. Incluso: display; schema sinottico; strumentazione di regolazione e controllo SPECIFICHE TECNICHE: sistema di controllo interfacciabile con sistemi esterni di supervisione RM1 Quadro elettrico di materiale generico; geometria: a doppia chiusura; impiego: refrigeratore d'acqua. Incluso: sezionatore generale; cablaggi SPECIFICHE TECNICHE: cablaggi a valle RM1 Basamento di lega ferrosa acciaio zincato; finitura: verniciato; impiego: refrigeratore d'acqua. Incluso: supporti antivibranti SPECIFICHE TECNICHE: lega ferrosa acciaio zincato a caldo RM1 Struttura di contenimento di lega alluminio Peraluman; geometria: pannelli; impiego: refrigeratore d'acqua SPECIFICHE TECNICHE: smontabile | RISORSA MATERIALE | IMPIANTI MECCANICI PRODUZIONE | SISTEMI | REFRIGERATORE D'ACQUA | MATERIALE GENERICO NON RILEVANTE | [6 empty] | MM.02.010.0070.d | Aumento di prezzo per refrigeratori d'acqua consensati ad aria con ventilatori elicoidali con RECUPERO TOTALE del calore di condensazione e con le caratteristiche seguenti: - oltre 55 fino a 64 kW - n° 1 | nd | condensato ad aria | [9 empty] | RM.65.15.42.Sa004.0005.- - RM.65.10.40.Sb003.0005.- - RM.77.00.20.Za000.0000.- - RM.66.00.75.Zb010.0000.- - RM.73.00.00.Za000.0250.- - | 1 | cad | nd | raffrescamento aria - umidificazione aria - | package aria per esterno - | materiale generico non rilevante | pressione sonora massima [dB(A)] = 80.0 nd nd nd - potenza frigorifera [kW] = 55.1 ÷ 64.0 nd - | numero minimo compressori [-] = 1.0 nd nd nd - |  | versione standard - | nd - | refrigeratore in esecuzione package con recupero totale del calore di condensazione; refrigerante HFC R-407c; compressori alternativi semi-ermetici; distanza misurazione pressione sonora massima misurata [m] = 1; temperatura acqua potenza frigorifera [°C] = 7 ÷ 12 e temperatura aria [°C] = 35 | nd - | nd - | nd - | nd | nd - | NO |  |  |  |  | nd |  |  |  |  | nd | nd | nd |  | nd | nd | nd | compressori; evaporatore a fascio tubiero / a piastra completo di resistenza antigelo; circuito frigorifero completo di accessori; carica di refrigerante; olio | nd | nd | NO | NO
LOM251.RM.66.00.25.Za001.0420.- | Refrigeratore d'acqua condensato ad aria; geometria: versione silenziata; funzione: raffrescamento aria ¦ umidificazione aria; impiego: package aria per esterno; pressione sonora massima [dB] = 70 ¦ potenza frigorifera [kW] = 104,1 ÷ 120; numero minimo compressori [-] = 2. Componenti: condensatore, sistema di controllo a microprocessore, quadro elettrico, basamento, struttura di contenimento. Incluso: compressori; evaporatore a fascio tubiero / a piastra completo di resistenza antigelo; circuito frigorifero completo di accessori; carica di refrigerante; olio SPECIFICHE TECNICHE: refrigeratore in esecuzione package con recupero totale del calore di condensazione; refrigerante HFC R-407c; compressori alternativi semi-ermetici; distanza misurazione pressione sonora massima misurata [m] = 1; temperatura acqua potenza frigorifera [°C] = 7 ÷ 12 e temperatura aria [°C] = 35 RM1 Condensatore di materiale mix rame-alluminio; impiego: refrigeratore d'acqua SPECIFICHE TECNICHE: condensatore con ventilatori elicoidali RM1 Sistema di controllo a microprocessore di materiale generico; impiego: refrigeratore d'acqua. Incluso: display; schema sinottico; strumentazione di regolazione e controllo SPECIFICHE TECNICHE: sistema di controllo interfacciabile con sistemi esterni di supervisione RM1 Quadro elettrico di materiale generico; geometria: a doppia chiusura; impiego: refrigeratore d'acqua. Incluso: sezionatore generale; cablaggi SPECIFICHE TECNICHE: cablaggi a valle RM1 Basamento di lega ferrosa acciaio zincato; finitura: verniciato; impiego: refrigeratore d'acqua. Incluso: supporti antivibranti SPECIFICHE TECNICHE: lega ferrosa acciaio zincato a caldo RM1 Struttura di contenimento di lega alluminio Peraluman; geometria: pannelli; impiego: refrigeratore d'acqua SPECIFICHE TECNICHE: smontabile | 1 cad | 36435.1 | 28802.45 | 0 | RM.66.00.25.Za001.0420.- | Refrigeratore d'acqua condensato ad aria; geometria: versione silenziata; funzione: raffrescamento aria ¦ umidificazione aria; impiego: package aria per esterno; pressione sonora massima [dB] = 70 ¦ potenza frigorifera [kW] = 104,1 ÷ 120; numero minimo compressori [-] = 2. Componenti: condensatore, sistema di controllo a microprocessore, quadro elettrico, basamento, struttura di contenimento. Incluso: compressori; evaporatore a fascio tubiero / a piastra completo di resistenza antigelo; circuito frigorifero completo di accessori; carica di refrigerante; olio SPECIFICHE TECNICHE: refrigeratore in esecuzione package con recupero totale del calore di condensazione; refrigerante HFC R-407c; compressori alternativi semi-ermetici; distanza misurazione pressione sonora massima misurata [m] = 1; temperatura acqua potenza frigorifera [°C] = 7 ÷ 12 e temperatura aria [°C] = 35 | RM1 Condensatore di materiale mix rame-alluminio; impiego: refrigeratore d'acqua SPECIFICHE TECNICHE: condensatore con ventilatori elicoidali RM1 Sistema di controllo a microprocessore di materiale generico; impiego: refrigeratore d'acqua. Incluso: display; schema sinottico; strumentazione di regolazione e controllo SPECIFICHE TECNICHE: sistema di controllo interfacciabile con sistemi esterni di supervisione RM1 Quadro elettrico di materiale generico; geometria: a doppia chiusura; impiego: refrigeratore d'acqua. Incluso: sezionatore generale; cablaggi SPECIFICHE TECNICHE: cablaggi a valle RM1 Basamento di lega ferrosa acciaio zincato; finitura: verniciato; impiego: refrigeratore d'acqua. Incluso: supporti antivibranti SPECIFICHE TECNICHE: lega ferrosa acciaio zincato a caldo RM1 Struttura di contenimento di lega alluminio Peraluman; geometria: pannelli; impiego: refrigeratore d'acqua SPECIFICHE TECNICHE: smontabile | RISORSA MATERIALE | IMPIANTI MECCANICI PRODUZIONE | SISTEMI | REFRIGERATORE D'ACQUA | MATERIALE GENERICO NON RILEVANTE | [6 empty] | 000000000 | NUOVA VOCE | nd | condensato ad aria | [9 empty] | RM.65.15.42.Sa004.0005.- - RM.65.10.40.Sb003.0005.- - RM.77.00.20.Za000.0000.- - RM.66.00.75.Zb010.0000.- - RM.73.00.00.Za000.0250.- - | 1 | cad | nd | raffrescamento aria - umidificazione aria - | package aria per esterno - | materiale generico non rilevante | pressione sonora massima [dB(A)] = 70.0 nd nd nd - potenza frigorifera [kW] = 104.1 ÷ 120.0 nd - | numero minimo compressori [-] = 2.0 nd nd nd - |  | versione silenziata - | nd - | refrigeratore in esecuzione package con recupero totale del calore di condensazione; refrigerante HFC R-407c; compressori alternativi semi-ermetici; distanza misurazione pressione sonora massima misurata [m] = 1; temperatura acqua potenza frigorifera [°C] = 7 ÷ 12 e temperatura aria [°C] = 35 | nd - | nd - | nd - | nd | nd - | NO |  |  |  |  | nd |  |  |  |  | nd | nd | nd |  | nd | nd | nd | compressori; evaporatore a fascio tubiero / a piastra completo di resistenza antigelo; circuito frigorifero completo di accessori; carica di refrigerante; olio | nd | nd | NO | NO
LOM251.RM.66.00.25.Za001.0425.- | Refrigeratore d'acqua condensato ad aria; geometria: versione standard; funzione: raffrescamento aria ¦ umidificazione aria; impiego: package aria per esterno; pressione sonora massima [dB] = 80 ¦ potenza frigorifera [kW] = 64,1 ÷ 73; numero minimo compressori [-] = 2. Componenti: condensatore, sistema di controllo a microprocessore, quadro elettrico, basamento, struttura di contenimento. Incluso: compressori; evaporatore a fascio tubiero / a piastra completo di resistenza antigelo; circuito frigorifero completo di accessori; carica di refrigerante; olio SPECIFICHE TECNICHE: refrigeratore in esecuzione package con recupero totale del calore di condensazione; refrigerante HFC R-407c; compressori alternativi semi-ermetici; distanza misurazione pressione sonora massima misurata [m] = 1; temperatura acqua potenza frigorifera [°C] = 7 ÷ 12 e temperatura aria [°C] = 35 RM1 Condensatore di materiale mix rame-alluminio; impiego: refrigeratore d'acqua SPECIFICHE TECNICHE: condensatore con ventilatori elicoidali RM1 Sistema di controllo a microprocessore di materiale generico; impiego: refrigeratore d'acqua. Incluso: display; schema sinottico; strumentazione di regolazione e controllo SPECIFICHE TECNICHE: sistema di controllo interfacciabile con sistemi esterni di supervisione RM1 Quadro elettrico di materiale generico; geometria: a doppia chiusura; impiego: refrigeratore d'acqua. Incluso: sezionatore generale; cablaggi SPECIFICHE TECNICHE: cablaggi a valle RM1 Basamento di lega ferrosa acciaio zincato; finitura: verniciato; impiego: refrigeratore d'acqua. Incluso: supporti antivibranti SPECIFICHE TECNICHE: lega ferrosa acciaio zincato a caldo RM1 Struttura di contenimento di lega alluminio Peraluman; geometria: pannelli; impiego: refrigeratore d'acqua SPECIFICHE TECNICHE: smontabile | 1 cad | 27693.99 | 21892.48 | 0 | RM.66.00.25.Za001.0425.- | Refrigeratore d'acqua condensato ad aria; geometria: versione standard; funzione: raffrescamento aria ¦ umidificazione aria; impiego: package aria per esterno; pressione sonora massima [dB] = 80 ¦ potenza frigorifera [kW] = 64,1 ÷ 73; numero minimo compressori [-] = 2. Componenti: condensatore, sistema di controllo a microprocessore, quadro elettrico, basamento, struttura di contenimento. Incluso: compressori; evaporatore a fascio tubiero / a piastra completo di resistenza antigelo; circuito frigorifero completo di accessori; carica di refrigerante; olio SPECIFICHE TECNICHE: refrigeratore in esecuzione package con recupero totale del calore di condensazione; refrigerante HFC R-407c; compressori alternativi semi-ermetici; distanza misurazione pressione sonora massima misurata [m] = 1; temperatura acqua potenza frigorifera [°C] = 7 ÷ 12 e temperatura aria [°C] = 35 | RM1 Condensatore di materiale mix rame-alluminio; impiego: refrigeratore d'acqua SPECIFICHE TECNICHE: condensatore con ventilatori elicoidali RM1 Sistema di controllo a microprocessore di materiale generico; impiego: refrigeratore d'acqua. Incluso: display; schema sinottico; strumentazione di regolazione e controllo SPECIFICHE TECNICHE: sistema di controllo interfacciabile con sistemi esterni di supervisione RM1 Quadro elettrico di materiale generico; geometria: a doppia chiusura; impiego: refrigeratore d'acqua. Incluso: sezionatore generale; cablaggi SPECIFICHE TECNICHE: cablaggi a valle RM1 Basamento di lega ferrosa acciaio zincato; finitura: verniciato; impiego: refrigeratore d'acqua. Incluso: supporti antivibranti SPECIFICHE TECNICHE: lega ferrosa acciaio zincato a caldo RM1 Struttura di contenimento di lega alluminio Peraluman; geometria: pannelli; impiego: refrigeratore d'acqua SPECIFICHE TECNICHE: smontabile | RISORSA MATERIALE | IMPIANTI MECCANICI PRODUZIONE | SISTEMI | REFRIGERATORE D'ACQUA | MATERIALE GENERICO NON RILEVANTE | [6 empty] | MM.02.010.0070.e | Aumento di prezzo per refrigeratori d'acqua consensati ad aria con ventilatori elicoidali con RECUPERO TOTALE del calore di condensazione e con le caratteristiche seguenti: - oltre 64 fino a 73 kW - n° 2 | nd | condensato ad aria | [9 empty] | RM.65.15.42.Sa004.0005.- - RM.65.10.40.Sb003.0005.- - RM.77.00.20.Za000.0000.- - RM.66.00.75.Zb010.0000.- - RM.73.00.00.Za000.0250.- - | 1 | cad | nd | raffrescamento aria - umidificazione aria - | package aria per esterno - | materiale generico non rilevante | pressione sonora massima [dB(A)] = 80.0 nd nd nd - potenza frigorifera [kW] = 64.1 ÷ 73.0 nd - | numero minimo compressori [-] = 2.0 nd nd nd - |  | versione standard - | nd - | refrigeratore in esecuzione package con recupero totale del calore di condensazione; refrigerante HFC R-407c; compressori alternativi semi-ermetici; distanza misurazione pressione sonora massima misurata [m] = 1; temperatura acqua potenza frigorifera [°C] = 7 ÷ 12 e temperatura aria [°C] = 35 | nd - | nd - | nd - | nd | nd - | NO |  |  |  |  | nd |  |  |  |  | nd | nd | nd |  | nd | nd | nd | compressori; evaporatore a fascio tubiero / a piastra completo di resistenza antigelo; circuito frigorifero completo di accessori; carica di refrigerante; olio | nd | nd | NO | NO
LOM251.RM.66.00.25.Za001.0430.- | Refrigeratore d'acqua condensato ad aria; geometria: versione silenziata; funzione: raffrescamento aria ¦ umidificazione aria; impiego: package aria per esterno; pressione sonora massima [dB] = 70 ¦ potenza frigorifera [kW] = 120,1 ÷ 140; numero minimo compressori [-] = 2. Componenti: condensatore, sistema di controllo a microprocessore, quadro elettrico, basamento, struttura di contenimento. Incluso: compressori; evaporatore a fascio tubiero / a piastra completo di resistenza antigelo; circuito frigorifero completo di accessori; carica di refrigerante; olio SPECIFICHE TECNICHE: refrigeratore in esecuzione package con recupero totale del calore di condensazione; refrigerante HFC R-407c; compressori alternativi semi-ermetici; distanza misurazione pressione sonora massima misurata [m] = 1; temperatura acqua potenza frigorifera [°C] = 7 ÷ 12 e temperatura aria [°C] = 35 RM1 Condensatore di materiale mix rame-alluminio; impiego: refrigeratore d'acqua SPECIFICHE TECNICHE: condensatore con ventilatori elicoidali RM1 Sistema di controllo a microprocessore di materiale generico; impiego: refrigeratore d'acqua. Incluso: display; schema sinottico; strumentazione di regolazione e controllo SPECIFICHE TECNICHE: sistema di controllo interfacciabile con sistemi esterni di supervisione RM1 Quadro elettrico di materiale generico; geometria: a doppia chiusura; impiego: refrigeratore d'acqua. Incluso: sezionatore generale; cablaggi SPECIFICHE TECNICHE: cablaggi a valle RM1 Basamento di lega ferrosa acciaio zincato; finitura: verniciato; impiego: refrigeratore d'acqua. Incluso: supporti antivibranti SPECIFICHE TECNICHE: lega ferrosa acciaio zincato a caldo RM1 Struttura di contenimento di lega alluminio Peraluman; geometria: pannelli; impiego: refrigeratore d'acqua SPECIFICHE TECNICHE: smontabile | 1 cad | 40973.09 | 32389.79 | 0 | RM.66.00.25.Za001.0430.- | Refrigeratore d'acqua condensato ad aria; geometria: versione silenziata; funzione: raffrescamento aria ¦ umidificazione aria; impiego: package aria per esterno; pressione sonora massima [dB] = 70 ¦ potenza frigorifera [kW] = 120,1 ÷ 140; numero minimo compressori [-] = 2. Componenti: condensatore, sistema di controllo a microprocessore, quadro elettrico, basamento, struttura di contenimento. Incluso: compressori; evaporatore a fascio tubiero / a piastra completo di resistenza antigelo; circuito frigorifero completo di accessori; carica di refrigerante; olio SPECIFICHE TECNICHE: refrigeratore in esecuzione package con recupero totale del calore di condensazione; refrigerante HFC R-407c; compressori alternativi semi-ermetici; distanza misurazione pressione sonora massima misurata [m] = 1; temperatura acqua potenza frigorifera [°C] = 7 ÷ 12 e temperatura aria [°C] = 35 | RM1 Condensatore di materiale mix rame-alluminio; impiego: refrigeratore d'acqua SPECIFICHE TECNICHE: condensatore con ventilatori elicoidali RM1 Sistema di controllo a microprocessore di materiale generico; impiego: refrigeratore d'acqua. Incluso: display; schema sinottico; strumentazione di regolazione e controllo SPECIFICHE TECNICHE: sistema di controllo interfacciabile con sistemi esterni di supervisione RM1 Quadro elettrico di materiale generico; geometria: a doppia chiusura; impiego: refrigeratore d'acqua. Incluso: sezionatore generale; cablaggi SPECIFICHE TECNICHE: cablaggi a valle RM1 Basamento di lega ferrosa acciaio zincato; finitura: verniciato; impiego: refrigeratore d'acqua. Incluso: supporti antivibranti SPECIFICHE TECNICHE: lega ferrosa acciaio zincato a caldo RM1 Struttura di contenimento di lega alluminio Peraluman; geometria: pannelli; impiego: refrigeratore d'acqua SPECIFICHE TECNICHE: smontabile | RISORSA MATERIALE | IMPIANTI MECCANICI PRODUZIONE | SISTEMI | REFRIGERATORE D'ACQUA | MATERIALE GENERICO NON RILEVANTE | [6 empty] | 000000000 | NUOVA VOCE | nd | condensato ad aria | [9 empty] | RM.65.15.42.Sa004.0005.- - RM.65.10.40.Sb003.0005.- - RM.77.00.20.Za000.0000.- - RM.66.00.75.Zb010.0000.- - RM.73.00.00.Za000.0250.- - | 1 | cad | nd | raffrescamento aria - umidificazione aria - | package aria per esterno - | materiale generico non rilevante | potenza frigorifera [kW] = 120.1 ÷ 140.0 nd - pressione sonora massima [dB(A)] = 70.0 nd nd nd - | numero minimo compressori [-] = 2.0 nd nd nd - |  | versione silenziata - | nd - | refrigeratore in esecuzione package con recupero totale del calore di condensazione; refrigerante HFC R-407c; compressori alternativi semi-ermetici; distanza misurazione pressione sonora massima misurata [m] = 1; temperatura acqua potenza frigorifera [°C] = 7 ÷ 12 e temperatura aria [°C] = 35 | nd - | nd - | nd - | nd | nd - | NO |  |  |  |  | nd |  |  |  |  | nd | nd | nd |  | nd | nd | nd | compressori; evaporatore a fascio tubiero / a piastra completo di resistenza antigelo; circuito frigorifero completo di accessori; carica di refrigerante; olio | nd | nd | NO | NO
LOM251.RM.66.00.25.Za001.0435.- | Refrigeratore d'acqua condensato ad aria; geometria: versione standard; funzione: raffrescamento aria ¦ umidificazione aria; impiego: package aria per esterno; pressione sonora massima [dB] = 80 ¦ potenza frigorifera [kW] = 73,1 ÷ 82; numero minimo compressori [-] = 1. Componenti: condensatore, sistema di controllo a microprocessore, quadro elettrico, basamento, struttura di contenimento. Incluso: compressori; evaporatore a fascio tubiero / a piastra completo di resistenza antigelo; circuito frigorifero completo di accessori; carica di refrigerante; olio SPECIFICHE TECNICHE: refrigeratore in esecuzione package con recupero totale del calore di condensazione; refrigerante HFC R-407c; compressori alternativi semi-ermetici; distanza misurazione pressione sonora massima misurata [m] = 1; temperatura acqua potenza frigorifera [°C] = 7 ÷ 12 e temperatura aria [°C] = 35 RM1 Condensatore di materiale mix rame-alluminio; impiego: refrigeratore d'acqua SPECIFICHE TECNICHE: condensatore con ventilatori elicoidali RM1 Sistema di controllo a microprocessore di materiale generico; impiego: refrigeratore d'acqua. Incluso: display; schema sinottico; strumentazione di regolazione e controllo SPECIFICHE TECNICHE: sistema di controllo interfacciabile con sistemi esterni di supervisione RM1 Quadro elettrico di materiale generico; geometria: a doppia chiusura; impiego: refrigeratore d'acqua. Incluso: sezionatore generale; cablaggi SPECIFICHE TECNICHE: cablaggi a valle RM1 Basamento di lega ferrosa acciaio zincato; finitura: verniciato; impiego: refrigeratore d'acqua. Incluso: supporti antivibranti SPECIFICHE TECNICHE: lega ferrosa acciaio zincato a caldo RM1 Struttura di contenimento di lega alluminio Peraluman; geometria: pannelli; impiego: refrigeratore d'acqua SPECIFICHE TECNICHE: smontabile | 1 cad | 24082.71 | 19037.71 | 0 | RM.66.00.25.Za001.0435.- | Refrigeratore d'acqua condensato ad aria; geometria: versione standard; funzione: raffrescamento aria ¦ umidificazione aria; impiego: package aria per esterno; pressione sonora massima [dB] = 80 ¦ potenza frigorifera [kW] = 73,1 ÷ 82; numero minimo compressori [-] = 1. Componenti: condensatore, sistema di controllo a microprocessore, quadro elettrico, basamento, struttura di contenimento. Incluso: compressori; evaporatore a fascio tubiero / a piastra completo di resistenza antigelo; circuito frigorifero completo di accessori; carica di refrigerante; olio SPECIFICHE TECNICHE: refrigeratore in esecuzione package con recupero totale del calore di condensazione; refrigerante HFC R-407c; compressori alternativi semi-ermetici; distanza misurazione pressione sonora massima misurata [m] = 1; temperatura acqua potenza frigorifera [°C] = 7 ÷ 12 e temperatura aria [°C] = 35 | RM1 Condensatore di materiale mix rame-alluminio; impiego: refrigeratore d'acqua SPECIFICHE TECNICHE: condensatore con ventilatori elicoidali RM1 Sistema di controllo a microprocessore di materiale generico; impiego: refrigeratore d'acqua. Incluso: display; schema sinottico; strumentazione di regolazione e controllo SPECIFICHE TECNICHE: sistema di controllo interfacciabile con sistemi esterni di supervisione RM1 Quadro elettrico di materiale generico; geometria: a doppia chiusura; impiego: refrigeratore d'acqua. Incluso: sezionatore generale; cablaggi SPECIFICHE TECNICHE: cablaggi a valle RM1 Basamento di lega ferrosa acciaio zincato; finitura: verniciato; impiego: refrigeratore d'acqua. Incluso: supporti antivibranti SPECIFICHE TECNICHE: lega ferrosa acciaio zincato a caldo RM1 Struttura di contenimento di lega alluminio Peraluman; geometria: pannelli; impiego: refrigeratore d'acqua SPECIFICHE TECNICHE: smontabile | RISORSA MATERIALE | IMPIANTI MECCANICI PRODUZIONE | SISTEMI | REFRIGERATORE D'ACQUA | MATERIALE GENERICO NON RILEVANTE | [6 empty] | MM.02.010.0070.f | Aumento di prezzo per refrigeratori d'acqua consensati ad aria con ventilatori elicoidali con RECUPERO TOTALE del calore di condensazione e con le caratteristiche seguenti: - oltre 73 fino a 82 kW - n° 1 | nd | condensato ad aria | [9 empty] | RM.65.15.42.Sa004.0005.- - RM.65.10.40.Sb003.0005.- - RM.77.00.20.Za000.0000.- - RM.66.00.75.Zb010.0000.- - RM.73.00.00.Za000.0250.- - | 1 | cad | nd | raffrescamento aria - umidificazione aria - | package aria per esterno - | materiale generico non rilevante | pressione sonora massima [dB(A)] = 80.0 nd nd nd - potenza frigorifera [kW] = 73.1 ÷ 82.0 nd - | numero minimo compressori [-] = 1.0 nd nd nd - |  | versione standard - | nd - | refrigeratore in esecuzione package con recupero totale del calore di condensazione; refrigerante HFC R-407c; compressori alternativi semi-ermetici; distanza misurazione pressione sonora massima misurata [m] = 1; temperatura acqua potenza frigorifera [°C] = 7 ÷ 12 e temperatura aria [°C] = 35 | nd - | nd - | nd - | nd | nd - | NO |  |  |  |  | nd |  |  |  |  | nd | nd | nd |  | nd | nd | nd | compressori; evaporatore a fascio tubiero / a piastra completo di resistenza antigelo; circuito frigorifero completo di accessori; carica di refrigerante; olio | nd | nd | NO | NO
LOM251.RM.66.00.25.Za001.0440.- | Refrigeratore d'acqua condensato ad aria; geometria: versione silenziata; funzione: raffrescamento aria ¦ umidificazione aria; impiego: package aria per esterno; pressione sonora massima [dB] = 70 ¦ potenza frigorifera [kW] = 140,1 ÷ 160; numero minimo compressori [-] = 2. Componenti: condensatore, sistema di controllo a microprocessore, quadro elettrico, basamento, struttura di contenimento. Incluso: compressori; evaporatore a fascio tubiero / a piastra completo di resistenza antigelo; circuito frigorifero completo di accessori; carica di refrigerante; olio SPECIFICHE TECNICHE: refrigeratore in esecuzione package con recupero totale del calore di condensazione; refrigerante HFC R-407c; compressori alternativi semi-ermetici; distanza misurazione pressione sonora massima misurata [m] = 1; temperatura acqua potenza frigorifera [°C] = 7 ÷ 12 e temperatura aria [°C] = 35 RM1 Condensatore di materiale mix rame-alluminio; impiego: refrigeratore d'acqua SPECIFICHE TECNICHE: condensatore con ventilatori elicoidali RM1 Sistema di controllo a microprocessore di materiale generico; impiego: refrigeratore d'acqua. Incluso: display; schema sinottico; strumentazione di regolazione e controllo SPECIFICHE TECNICHE: sistema di controllo interfacciabile con sistemi esterni di supervisione RM1 Quadro elettrico di materiale generico; geometria: a doppia chiusura; impiego: refrigeratore d'acqua. Incluso: sezionatore generale; cablaggi SPECIFICHE TECNICHE: cablaggi a valle RM1 Basamento di lega ferrosa acciaio zincato; finitura: verniciato; impiego: refrigeratore d'acqua. Incluso: supporti antivibranti SPECIFICHE TECNICHE: lega ferrosa acciaio zincato a caldo RM1 Struttura di contenimento di lega alluminio Peraluman; geometria: pannelli; impiego: refrigeratore d'acqua SPECIFICHE TECNICHE: smontabile | 1 cad | 42317.67 | 33452.7 | 0 | RM.66.00.25.Za001.0440.- | Refrigeratore d'acqua condensato ad aria; geometria: versione silenziata; funzione: raffrescamento aria ¦ umidificazione aria; impiego: package aria per esterno; pressione sonora massima [dB] = 70 ¦ potenza frigorifera [kW] = 140,1 ÷ 160; numero minimo compressori [-] = 2. Componenti: condensatore, sistema di controllo a microprocessore, quadro elettrico, basamento, struttura di contenimento. Incluso: compressori; evaporatore a fascio tubiero / a piastra completo di resistenza antigelo; circuito frigorifero completo di accessori; carica di refrigerante; olio SPECIFICHE TECNICHE: refrigeratore in esecuzione package con recupero totale del calore di condensazione; refrigerante HFC R-407c; compressori alternativi semi-ermetici; distanza misurazione pressione sonora massima misurata [m] = 1; temperatura acqua potenza frigorifera [°C] = 7 ÷ 12 e temperatura aria [°C] = 35 | RM1 Condensatore di materiale mix rame-alluminio; impiego: refrigeratore d'acqua SPECIFICHE TECNICHE: condensatore con ventilatori elicoidali RM1 Sistema di controllo a microprocessore di materiale generico; impiego: refrigeratore d'acqua. Incluso: display; schema sinottico; strumentazione di regolazione e controllo SPECIFICHE TECNICHE: sistema di controllo interfacciabile con sistemi esterni di supervisione RM1 Quadro elettrico di materiale generico; geometria: a doppia chiusura; impiego: refrigeratore d'acqua. Incluso: sezionatore generale; cablaggi SPECIFICHE TECNICHE: cablaggi a valle RM1 Basamento di lega ferrosa acciaio zincato; finitura: verniciato; impiego: refrigeratore d'acqua. Incluso: supporti antivibranti SPECIFICHE TECNICHE: lega ferrosa acciaio zincato a caldo RM1 Struttura di contenimento di lega alluminio Peraluman; geometria: pannelli; impiego: refrigeratore d'acqua SPECIFICHE TECNICHE: smontabile | RISORSA MATERIALE | IMPIANTI MECCANICI PRODUZIONE | SISTEMI | REFRIGERATORE D'ACQUA | MATERIALE GENERICO NON RILEVANTE | [6 empty] | 000000000 | NUOVA VOCE | nd | condensato ad aria | [9 empty] | RM.65.15.42.Sa004.0005.- - RM.65.10.40.Sb003.0005.- - RM.77.00.20.Za000.0000.- - RM.66.00.75.Zb010.0000.- - RM.73.00.00.Za000.0250.- - | 1 | cad | nd | raffrescamento aria - umidificazione aria - | package aria per esterno - | materiale generico non rilevante | potenza frigorifera [kW] = 140.1 ÷ 160.0 nd - pressione sonora massima [dB(A)] = 70.0 nd nd nd - | numero minimo compressori [-] = 2.0 nd nd nd - |  | versione silenziata - | nd - | refrigeratore in esecuzione package con recupero totale del calore di condensazione; refrigerante HFC R-407c; compressori alternativi semi-ermetici; distanza misurazione pressione sonora massima misurata [m] = 1; temperatura acqua potenza frigorifera [°C] = 7 ÷ 12 e temperatura aria [°C] = 35 | nd - | nd - | nd - | nd | nd - | NO |  |  |  |  | nd |  |  |  |  | nd | nd | nd |  | nd | nd | nd | compressori; evaporatore a fascio tubiero / a piastra completo di resistenza antigelo; circuito frigorifero completo di accessori; carica di refrigerante; olio | nd | nd | NO | NO
LOM251.RM.66.00.25.Za001.0445.- | Refrigeratore d'acqua condensato ad aria; geometria: versione standard; funzione: raffrescamento aria ¦ umidificazione aria; impiego: package aria per esterno; pressione sonora massima [dB] = 80 ¦ potenza frigorifera [kW] = 82,1 ÷ 92; numero minimo compressori [-] = 1. Componenti: condensatore, sistema di controllo a microprocessore, quadro elettrico, basamento, struttura di contenimento. Incluso: compressori; evaporatore a fascio tubiero / a piastra completo di resistenza antigelo; circuito frigorifero completo di accessori; carica di refrigerante; olio SPECIFICHE TECNICHE: refrigeratore in esecuzione package con recupero totale del calore di condensazione; refrigerante HFC R-407c; compressori alternativi semi-ermetici; distanza misurazione pressione sonora massima misurata [m] = 1; temperatura acqua potenza frigorifera [°C] = 7 ÷ 12 e temperatura aria [°C] = 35 RM1 Condensatore di materiale mix rame-alluminio; impiego: refrigeratore d'acqua SPECIFICHE TECNICHE: condensatore con ventilatori elicoidali RM1 Sistema di controllo a microprocessore di materiale generico; impiego: refrigeratore d'acqua. Incluso: display; schema sinottico; strumentazione di regolazione e controllo SPECIFICHE TECNICHE: sistema di controllo interfacciabile con sistemi esterni di supervisione RM1 Quadro elettrico di materiale generico; geometria: a doppia chiusura; impiego: refrigeratore d'acqua. Incluso: sezionatore generale; cablaggi SPECIFICHE TECNICHE: cablaggi a valle RM1 Basamento di lega ferrosa acciaio zincato; finitura: verniciato; impiego: refrigeratore d'acqua. Incluso: supporti antivibranti SPECIFICHE TECNICHE: lega ferrosa acciaio zincato a caldo RM1 Struttura di contenimento di lega alluminio Peraluman; geometria: pannelli; impiego: refrigeratore d'acqua SPECIFICHE TECNICHE: smontabile | 1 cad | 25047.33 | 19800.26 | 0 | RM.66.00.25.Za001.0445.- | Refrigeratore d'acqua condensato ad aria; geometria: versione standard; funzione: raffrescamento aria ¦ umidificazione aria; impiego: package aria per esterno; pressione sonora massima [dB] = 80 ¦ potenza frigorifera [kW] = 82,1 ÷ 92; numero minimo compressori [-] = 1. Componenti: condensatore, sistema di controllo a microprocessore, quadro elettrico, basamento, struttura di contenimento. Incluso: compressori; evaporatore a fascio tubiero / a piastra completo di resistenza antigelo; circuito frigorifero completo di accessori; carica di refrigerante; olio SPECIFICHE TECNICHE: refrigeratore in esecuzione package con recupero totale del calore di condensazione; refrigerante HFC R-407c; compressori alternativi semi-ermetici; distanza misurazione pressione sonora massima misurata [m] = 1; temperatura acqua potenza frigorifera [°C] = 7 ÷ 12 e temperatura aria [°C] = 35 | RM1 Condensatore di materiale mix rame-alluminio; impiego: refrigeratore d'acqua SPECIFICHE TECNICHE: condensatore con ventilatori elicoidali RM1 Sistema di controllo a microprocessore di materiale generico; impiego: refrigeratore d'acqua. Incluso: display; schema sinottico; strumentazione di regolazione e controllo SPECIFICHE TECNICHE: sistema di controllo interfacciabile con sistemi esterni di supervisione RM1 Quadro elettrico di materiale generico; geometria: a doppia chiusura; impiego: refrigeratore d'acqua. Incluso: sezionatore generale; cablaggi SPECIFICHE TECNICHE: cablaggi a valle RM1 Basamento di lega ferrosa acciaio zincato; finitura: verniciato; impiego: refrigeratore d'acqua. Incluso: supporti antivibranti SPECIFICHE TECNICHE: lega ferrosa acciaio zincato a caldo RM1 Struttura di contenimento di lega alluminio Peraluman; geometria: pannelli; impiego: refrigeratore d'acqua SPECIFICHE TECNICHE: smontabile | RISORSA MATERIALE | IMPIANTI MECCANICI PRODUZIONE | SISTEMI | REFRIGERATORE D'ACQUA | MATERIALE GENERICO NON RILEVANTE | [6 empty] | MM.02.010.0070.g | Aumento di prezzo per refrigeratori d'acqua consensati ad aria con ventilatori elicoidali con RECUPERO TOTALE del calore di condensazione e con le caratteristiche seguenti: - oltre 82 fino a 92 kW - n° 1 | nd | condensato ad aria | [9 empty] | RM.65.15.42.Sa004.0005.- - RM.65.10.40.Sb003.0005.- - RM.77.00.20.Za000.0000.- - RM.66.00.75.Zb010.0000.- - RM.73.00.00.Za000.0250.- - | 1 | cad | nd | raffrescamento aria - umidificazione aria - | package aria per esterno - | materiale generico non rilevante | potenza frigorifera [kW] = 82.1 ÷ 92.0 nd - pressione sonora massima [dB(A)] = 80.0 nd nd nd - | numero minimo compressori [-] = 1.0 nd nd nd - |  | versione standard - | nd - | refrigeratore in esecuzione package con recupero totale del calore di condensazione; refrigerante HFC R-407c; compressori alternativi semi-ermetici; distanza misurazione pressione sonora massima misurata [m] = 1; temperatura acqua potenza frigorifera [°C] = 7 ÷ 12 e temperatura aria [°C] = 35 | nd - | nd - | nd - | nd | nd - | NO |  |  |  |  | nd |  |  |  |  | nd | nd | nd |  | nd | nd | nd | compressori; evaporatore a fascio tubiero / a piastra completo di resistenza antigelo; circuito frigorifero completo di accessori; carica di refrigerante; olio | nd | nd | NO | NO
LOM251.RM.66.00.25.Za001.0450.- | Refrigeratore d'acqua condensato ad aria; geometria: versione silenziata; funzione: raffrescamento aria ¦ umidificazione aria; impiego: package aria per esterno; pressione sonora massima [dB] = 70 ¦ potenza frigorifera [kW] = 160,1 ÷ 180; numero minimo compressori [-] = 2. Componenti: condensatore, sistema di controllo a microprocessore, quadro elettrico, basamento, struttura di contenimento. Incluso: compressori; evaporatore a fascio tubiero / a piastra completo di resistenza antigelo; circuito frigorifero completo di accessori; carica di refrigerante; olio SPECIFICHE TECNICHE: refrigeratore in esecuzione package con recupero totale del calore di condensazione; refrigerante HFC R-407c; compressori alternativi semi-ermetici; distanza misurazione pressione sonora massima misurata [m] = 1; temperatura acqua potenza frigorifera [°C] = 7 ÷ 12 e temperatura aria [°C] = 35 RM1 Condensatore di materiale mix rame-alluminio; impiego: refrigeratore d'acqua SPECIFICHE TECNICHE: condensatore con ventilatori elicoidali RM1 Sistema di controllo a microprocessore di materiale generico; impiego: refrigeratore d'acqua. Incluso: display; schema sinottico; strumentazione di regolazione e controllo SPECIFICHE TECNICHE: sistema di controllo interfacciabile con sistemi esterni di supervisione RM1 Quadro elettrico di materiale generico; geometria: a doppia chiusura; impiego: refrigeratore d'acqua. Incluso: sezionatore generale; cablaggi SPECIFICHE TECNICHE: cablaggi a valle RM1 Basamento di lega ferrosa acciaio zincato; finitura: verniciato; impiego: refrigeratore d'acqua. Incluso: supporti antivibranti SPECIFICHE TECNICHE: lega ferrosa acciaio zincato a caldo RM1 Struttura di contenimento di lega alluminio Peraluman; geometria: pannelli; impiego: refrigeratore d'acqua SPECIFICHE TECNICHE: smontabile | 1 cad | 43537.51 | 34417 | 0 | RM.66.00.25.Za001.0450.- | Refrigeratore d'acqua condensato ad aria; geometria: versione silenziata; funzione: raffrescamento aria ¦ umidificazione aria; impiego: package aria per esterno; pressione sonora massima [dB] = 70 ¦ potenza frigorifera [kW] = 160,1 ÷ 180; numero minimo compressori [-] = 2. Componenti: condensatore, sistema di controllo a microprocessore, quadro elettrico, basamento, struttura di contenimento. Incluso: compressori; evaporatore a fascio tubiero / a piastra completo di resistenza antigelo; circuito frigorifero completo di accessori; carica di refrigerante; olio SPECIFICHE TECNICHE: refrigeratore in esecuzione package con recupero totale del calore di condensazione; refrigerante HFC R-407c; compressori alternativi semi-ermetici; distanza misurazione pressione sonora massima misurata [m] = 1; temperatura acqua potenza frigorifera [°C] = 7 ÷ 12 e temperatura aria [°C] = 35 | RM1 Condensatore di materiale mix rame-alluminio; impiego: refrigeratore d'acqua SPECIFICHE TECNICHE: condensatore con ventilatori elicoidali RM1 Sistema di controllo a microprocessore di materiale generico; impiego: refrigeratore d'acqua. Incluso: display; schema sinottico; strumentazione di regolazione e controllo SPECIFICHE TECNICHE: sistema di controllo interfacciabile con sistemi esterni di supervisione RM1 Quadro elettrico di materiale generico; geometria: a doppia chiusura; impiego: refrigeratore d'acqua. Incluso: sezionatore generale; cablaggi SPECIFICHE TECNICHE: cablaggi a valle RM1 Basamento di lega ferrosa acciaio zincato; finitura: verniciato; impiego: refrigeratore d'acqua. Incluso: supporti antivibranti SPECIFICHE TECNICHE: lega ferrosa acciaio zincato a caldo RM1 Struttura di contenimento di lega alluminio Peraluman; geometria: pannelli; impiego: refrigeratore d'acqua SPECIFICHE TECNICHE: smontabile | RISORSA MATERIALE | IMPIANTI MECCANICI PRODUZIONE | SISTEMI | REFRIGERATORE D'ACQUA | MATERIALE GENERICO NON RILEVANTE | [6 empty] | 000000000 | NUOVA VOCE | nd | condensato ad aria | [9 empty] | RM.65.15.42.Sa004.0005.- - RM.65.10.40.Sb003.0005.- - RM.77.00.20.Za000.0000.- - RM.66.00.75.Zb010.0000.- - RM.73.00.00.Za000.0250.- - | 1 | cad | nd | raffrescamento aria - umidificazione aria - | package aria per esterno - | materiale generico non rilevante | potenza frigorifera [kW] = 160.1 ÷ 180.0 nd - pressione sonora massima [dB(A)] = 70.0 nd nd nd - | numero minimo compressori [-] = 2.0 nd nd nd - |  | versione silenziata - | nd - | refrigeratore in esecuzione package con recupero totale del calore di condensazione; refrigerante HFC R-407c; compressori alternativi semi-ermetici; distanza misurazione pressione sonora massima misurata [m] = 1; temperatura acqua potenza frigorifera [°C] = 7 ÷ 12 e temperatura aria [°C] = 35 | nd - | nd - | nd - | nd | nd - | NO |  |  |  |  | nd |  |  |  |  | nd | nd | nd |  | nd | nd | nd | compressori; evaporatore a fascio tubiero / a piastra completo di resistenza antigelo; circuito frigorifero completo di accessori; carica di refrigerante; olio | nd | nd | NO | NO
LOM251.RM.66.00.25.Za001.0455.- | Refrigeratore d'acqua condensato ad aria; geometria: versione standard; funzione: raffrescamento aria ¦ umidificazione aria; impiego: package aria per esterno; pressione sonora massima [dB] = 80 ¦ potenza frigorifera [kW] = 82,1 ÷ 92; numero minimo compressori [-] = 2. Componenti: condensatore, sistema di controllo a microprocessore, quadro elettrico, basamento, struttura di contenimento. Incluso: compressori; evaporatore a fascio tubiero / a piastra completo di resistenza antigelo; circuito frigorifero completo di accessori; carica di refrigerante; olio SPECIFICHE TECNICHE: refrigeratore in esecuzione package con recupero totale del calore di condensazione; refrigerante HFC R-407c; compressori alternativi semi-ermetici; distanza misurazione pressione sonora massima misurata [m] = 1; temperatura acqua potenza frigorifera [°C] = 7 ÷ 12 e temperatura aria [°C] = 35 RM1 Condensatore di materiale mix rame-alluminio; impiego: refrigeratore d'acqua SPECIFICHE TECNICHE: condensatore con ventilatori elicoidali RM1 Sistema di controllo a microprocessore di materiale generico; impiego: refrigeratore d'acqua. Incluso: display; schema sinottico; strumentazione di regolazione e controllo SPECIFICHE TECNICHE: sistema di controllo interfacciabile con sistemi esterni di supervisione RM1 Quadro elettrico di materiale generico; geometria: a doppia chiusura; impiego: refrigeratore d'acqua. Incluso: sezionatore generale; cablaggi SPECIFICHE TECNICHE: cablaggi a valle RM1 Basamento di lega ferrosa acciaio zincato; finitura: verniciato; impiego: refrigeratore d'acqua. Incluso: supporti antivibranti SPECIFICHE TECNICHE: lega ferrosa acciaio zincato a caldo RM1 Struttura di contenimento di lega alluminio Peraluman; geometria: pannelli; impiego: refrigeratore d'acqua SPECIFICHE TECNICHE: smontabile | 1 cad | 29756.74 | 23523.11 | 0 | RM.66.00.25.Za001.0455.- | Refrigeratore d'acqua condensato ad aria; geometria: versione standard; funzione: raffrescamento aria ¦ umidificazione aria; impiego: package aria per esterno; pressione sonora massima [dB] = 80 ¦ potenza frigorifera [kW] = 82,1 ÷ 92; numero minimo compressori [-] = 2. Componenti: condensatore, sistema di controllo a microprocessore, quadro elettrico, basamento, struttura di contenimento. Incluso: compressori; evaporatore a fascio tubiero / a piastra completo di resistenza antigelo; circuito frigorifero completo di accessori; carica di refrigerante; olio SPECIFICHE TECNICHE: refrigeratore in esecuzione package con recupero totale del calore di condensazione; refrigerante HFC R-407c; compressori alternativi semi-ermetici; distanza misurazione pressione sonora massima misurata [m] = 1; temperatura acqua potenza frigorifera [°C] = 7 ÷ 12 e temperatura aria [°C] = 35 | RM1 Condensatore di materiale mix rame-alluminio; impiego: refrigeratore d'acqua SPECIFICHE TECNICHE: condensatore con ventilatori elicoidali RM1 Sistema di controllo a microprocessore di materiale generico; impiego: refrigeratore d'acqua. Incluso: display; schema sinottico; strumentazione di regolazione e controllo SPECIFICHE TECNICHE: sistema di controllo interfacciabile con sistemi esterni di supervisione RM1 Quadro elettrico di materiale generico; geometria: a doppia chiusura; impiego: refrigeratore d'acqua. Incluso: sezionatore generale; cablaggi SPECIFICHE TECNICHE: cablaggi a valle RM1 Basamento di lega ferrosa acciaio zincato; finitura: verniciato; impiego: refrigeratore d'acqua. Incluso: supporti antivibranti SPECIFICHE TECNICHE: lega ferrosa acciaio zincato a caldo RM1 Struttura di contenimento di lega alluminio Peraluman; geometria: pannelli; impiego: refrigeratore d'acqua SPECIFICHE TECNICHE: smontabile | RISORSA MATERIALE | IMPIANTI MECCANICI PRODUZIONE | SISTEMI | REFRIGERATORE D'ACQUA | MATERIALE GENERICO NON RILEVANTE | [6 empty] | MM.02.010.0070.h | Aumento di prezzo per refrigeratori d'acqua consensati ad aria con ventilatori elicoidali con RECUPERO TOTALE del calore di condensazione e con le caratteristiche seguenti: - oltre 82 fino a 92 kW - n° 2 | nd | condensato ad aria | [9 empty] | RM.65.15.42.Sa004.0005.- - RM.65.10.40.Sb003.0005.- - RM.77.00.20.Za000.0000.- - RM.66.00.75.Zb010.0000.- - RM.73.00.00.Za000.0250.- - | 1 | cad | nd | raffrescamento aria - umidificazione aria - | package aria per esterno - | materiale generico non rilevante | potenza frigorifera [kW] = 82.1 ÷ 92.0 nd - pressione sonora massima [dB(A)] = 80.0 nd nd nd - | numero minimo compressori [-] = 2.0 nd nd nd - |  | versione standard - | nd - | refrigeratore in esecuzione package con recupero totale del calore di condensazione; refrigerante HFC R-407c; compressori alternativi semi-ermetici; distanza misurazione pressione sonora massima misurata [m] = 1; temperatura acqua potenza frigorifera [°C] = 7 ÷ 12 e temperatura aria [°C] = 35 | nd - | nd - | nd - | nd | nd - | NO |  |  |  |  | nd |  |  |  |  | nd | nd | nd |  | nd | nd | nd | compressori; evaporatore a fascio tubiero / a piastra completo di resistenza antigelo; circuito frigorifero completo di accessori; carica di refrigerante; olio | nd | nd | NO | NO
LOM251.RM.66.00.25.Za001.0460.- | Refrigeratore d'acqua condensato ad aria; geometria: versione silenziata; funzione: raffrescamento aria ¦ umidificazione aria; impiego: package aria per esterno; pressione sonora massima [dB] = 70 ¦ potenza frigorifera [kW] = 180,1 ÷ 200; numero minimo compressori [-] = 2. Componenti: condensatore, sistema di controllo a microprocessore, quadro elettrico, basamento, struttura di contenimento. Incluso: compressori; evaporatore a fascio tubiero / a piastra completo di resistenza antigelo; circuito frigorifero completo di accessori; carica di refrigerante; olio SPECIFICHE TECNICHE: refrigeratore in esecuzione package con recupero totale del calore di condensazione; refrigerante HFC R-407c; compressori alternativi semi-ermetici; distanza misurazione pressione sonora massima misurata [m] = 1; temperatura acqua potenza frigorifera [°C] = 7 ÷ 12 e temperatura aria [°C] = 35 RM1 Condensatore di materiale mix rame-alluminio; impiego: refrigeratore d'acqua SPECIFICHE TECNICHE: condensatore con ventilatori elicoidali RM1 Sistema di controllo a microprocessore di materiale generico; impiego: refrigeratore d'acqua. Incluso: display; schema sinottico; strumentazione di regolazione e controllo SPECIFICHE TECNICHE: sistema di controllo interfacciabile con sistemi esterni di supervisione RM1 Quadro elettrico di materiale generico; geometria: a doppia chiusura; impiego: refrigeratore d'acqua. Incluso: sezionatore generale; cablaggi SPECIFICHE TECNICHE: cablaggi a valle RM1 Basamento di lega ferrosa acciaio zincato; finitura: verniciato; impiego: refrigeratore d'acqua. Incluso: supporti antivibranti SPECIFICHE TECNICHE: lega ferrosa acciaio zincato a caldo RM1 Struttura di contenimento di lega alluminio Peraluman; geometria: pannelli; impiego: refrigeratore d'acqua SPECIFICHE TECNICHE: smontabile | 1 cad | 46033.66 | 36390.24 | 0 | RM.66.00.25.Za001.0460.- | Refrigeratore d'acqua condensato ad aria; geometria: versione silenziata; funzione: raffrescamento aria ¦ umidificazione aria; impiego: package aria per esterno; pressione sonora massima [dB] = 70 ¦ potenza frigorifera [kW] = 180,1 ÷ 200; numero minimo compressori [-] = 2. Componenti: condensatore, sistema di controllo a microprocessore, quadro elettrico, basamento, struttura di contenimento. Incluso: compressori; evaporatore a fascio tubiero / a piastra completo di resistenza antigelo; circuito frigorifero completo di accessori; carica di refrigerante; olio SPECIFICHE TECNICHE: refrigeratore in esecuzione package con recupero totale del calore di condensazione; refrigerante HFC R-407c; compressori alternativi semi-ermetici; distanza misurazione pressione sonora massima misurata [m] = 1; temperatura acqua potenza frigorifera [°C] = 7 ÷ 12 e temperatura aria [°C] = 35 | RM1 Condensatore di materiale mix rame-alluminio; impiego: refrigeratore d'acqua SPECIFICHE TECNICHE: condensatore con ventilatori elicoidali RM1 Sistema di controllo a microprocessore di materiale generico; impiego: refrigeratore d'acqua. Incluso: display; schema sinottico; strumentazione di regolazione e controllo SPECIFICHE TECNICHE: sistema di controllo interfacciabile con sistemi esterni di supervisione RM1 Quadro elettrico di materiale generico; geometria: a doppia chiusura; impiego: refrigeratore d'acqua. Incluso: sezionatore generale; cablaggi SPECIFICHE TECNICHE: cablaggi a valle RM1 Basamento di lega ferrosa acciaio zincato; finitura: verniciato; impiego: refrigeratore d'acqua. Incluso: supporti antivibranti SPECIFICHE TECNICHE: lega ferrosa acciaio zincato a caldo RM1 Struttura di contenimento di lega alluminio Peraluman; geometria: pannelli; impiego: refrigeratore d'acqua SPECIFICHE TECNICHE: smontabile | RISORSA MATERIALE | IMPIANTI MECCANICI PRODUZIONE | SISTEMI | REFRIGERATORE D'ACQUA | MATERIALE GENERICO NON RILEVANTE | [6 empty] | 000000000 | NUOVA VOCE | nd | condensato ad aria | [9 empty] | RM.65.15.42.Sa004.0005.- - RM.65.10.40.Sb003.0005.- - RM.77.00.20.Za000.0000.- - RM.66.00.75.Zb010.0000.- - RM.73.00.00.Za000.0250.- - | 1 | cad | nd | raffrescamento aria - umidificazione aria - | package aria per esterno - | materiale generico non rilevante | pressione sonora massima [dB(A)] = 70.0 nd nd nd - potenza frigorifera [kW] = 180.1 ÷ 200.0 nd - | numero minimo compressori [-] = 2.0 nd nd nd - |  | versione silenziata - | nd - | refrigeratore in esecuzione package con recupero totale del calore di condensazione; refrigerante HFC R-407c; compressori alternativi semi-ermetici; distanza misurazione pressione sonora massima misurata [m] = 1; temperatura acqua potenza frigorifera [°C] = 7 ÷ 12 e temperatura aria [°C] = 35 | nd - | nd - | nd - | nd | nd - | NO |  |  |  |  | nd |  |  |  |  | nd | nd | nd |  | nd | nd | nd | compressori; evaporatore a fascio tubiero / a piastra completo di resistenza antigelo; circuito frigorifero completo di accessori; carica di refrigerante; olio | nd | nd | NO | NO
LOM251.RM.66.00.25.Za001.0465.- | Refrigeratore d'acqua condensato ad aria; geometria: versione standard; funzione: raffrescamento aria ¦ umidificazione aria; impiego: package aria per esterno; pressione sonora massima [dB] = 80 ¦ potenza frigorifera [kW] = 92,1 ÷ 104; numero minimo compressori [-] = 1. Componenti: condensatore, sistema di controllo a microprocessore, quadro elettrico, basamento, struttura di contenimento. Incluso: compressori; evaporatore a fascio tubiero / a piastra completo di resistenza antigelo; circuito frigorifero completo di accessori; carica di refrigerante; olio SPECIFICHE TECNICHE: refrigeratore in esecuzione package con recupero totale del calore di condensazione; refrigerante HFC R-407c; compressori alternativi semi-ermetici; distanza misurazione pressione sonora massima misurata [m] = 1; temperatura acqua potenza frigorifera [°C] = 7 ÷ 12 e temperatura aria [°C] = 35 RM1 Condensatore di materiale mix rame-alluminio; impiego: refrigeratore d'acqua SPECIFICHE TECNICHE: condensatore con ventilatori elicoidali RM1 Sistema di controllo a microprocessore di materiale generico; impiego: refrigeratore d'acqua. Incluso: display; schema sinottico; strumentazione di regolazione e controllo SPECIFICHE TECNICHE: sistema di controllo interfacciabile con sistemi esterni di supervisione RM1 Quadro elettrico di materiale generico; geometria: a doppia chiusura; impiego: refrigeratore d'acqua. Incluso: sezionatore generale; cablaggi SPECIFICHE TECNICHE: cablaggi a valle RM1 Basamento di lega ferrosa acciaio zincato; finitura: verniciato; impiego: refrigeratore d'acqua. Incluso: supporti antivibranti SPECIFICHE TECNICHE: lega ferrosa acciaio zincato a caldo RM1 Struttura di contenimento di lega alluminio Peraluman; geometria: pannelli; impiego: refrigeratore d'acqua SPECIFICHE TECNICHE: smontabile | 1 cad | 26234.08 | 20738.4 | 0 | RM.66.00.25.Za001.0465.- | Refrigeratore d'acqua condensato ad aria; geometria: versione standard; funzione: raffrescamento aria ¦ umidificazione aria; impiego: package aria per esterno; pressione sonora massima [dB] = 80 ¦ potenza frigorifera [kW] = 92,1 ÷ 104; numero minimo compressori [-] = 1. Componenti: condensatore, sistema di controllo a microprocessore, quadro elettrico, basamento, struttura di contenimento. Incluso: compressori; evaporatore a fascio tubiero / a piastra completo di resistenza antigelo; circuito frigorifero completo di accessori; carica di refrigerante; olio SPECIFICHE TECNICHE: refrigeratore in esecuzione package con recupero totale del calore di condensazione; refrigerante HFC R-407c; compressori alternativi semi-ermetici; distanza misurazione pressione sonora massima misurata [m] = 1; temperatura acqua potenza frigorifera [°C] = 7 ÷ 12 e temperatura aria [°C] = 35 | RM1 Condensatore di materiale mix rame-alluminio; impiego: refrigeratore d'acqua SPECIFICHE TECNICHE: condensatore con ventilatori elicoidali RM1 Sistema di controllo a microprocessore di materiale generico; impiego: refrigeratore d'acqua. Incluso: display; schema sinottico; strumentazione di regolazione e controllo SPECIFICHE TECNICHE: sistema di controllo interfacciabile con sistemi esterni di supervisione RM1 Quadro elettrico di materiale generico; geometria: a doppia chiusura; impiego: refrigeratore d'acqua. Incluso: sezionatore generale; cablaggi SPECIFICHE TECNICHE: cablaggi a valle RM1 Basamento di lega ferrosa acciaio zincato; finitura: verniciato; impiego: refrigeratore d'acqua. Incluso: supporti antivibranti SPECIFICHE TECNICHE: lega ferrosa acciaio zincato a caldo RM1 Struttura di contenimento di lega alluminio Peraluman; geometria: pannelli; impiego: refrigeratore d'acqua SPECIFICHE TECNICHE: smontabile | RISORSA MATERIALE | IMPIANTI MECCANICI PRODUZIONE | SISTEMI | REFRIGERATORE D'ACQUA | MATERIALE GENERICO NON RILEVANTE | [6 empty] | MM.02.010.0070.i | Aumento di prezzo per refrigeratori d'acqua consensati ad aria con ventilatori elicoidali con RECUPERO TOTALE del calore di condensazione e con le caratteristiche seguenti: - oltre 92 fino a 104 kW - n° 1 | nd | condensato ad aria | [9 empty] | RM.65.15.42.Sa004.0005.- - RM.65.10.40.Sb003.0005.- - RM.77.00.20.Za000.0000.- - RM.66.00.75.Zb010.0000.- - RM.73.00.00.Za000.0250.- - | 1 | cad | nd | raffrescamento aria - umidificazione aria - | package aria per esterno - | materiale generico non rilevante | potenza frigorifera [kW] = 92.1 ÷ 104.0 nd - pressione sonora massima [dB(A)] = 80.0 nd nd nd - | numero minimo compressori [-] = 1.0 nd nd nd - |  | versione standard - | nd - | refrigeratore in esecuzione package con recupero totale del calore di condensazione; refrigerante HFC R-407c; compressori alternativi semi-ermetici; distanza misurazione pressione sonora massima misurata [m] = 1; temperatura acqua potenza frigorifera [°C] = 7 ÷ 12 e temperatura aria [°C] = 35 | nd - | nd - | nd - | nd | nd - | NO |  |  |  |  | nd |  |  |  |  | nd | nd | nd |  | nd | nd | nd | compressori; evaporatore a fascio tubiero / a piastra completo di resistenza antigelo; circuito frigorifero completo di accessori; carica di refrigerante; olio | nd | nd | NO | NO
LOM251.RM.66.00.25.Za001.0470.- | Refrigeratore d'acqua condensato ad aria; geometria: versione silenziata; funzione: raffrescamento aria ¦ umidificazione aria; impiego: package aria per esterno; pressione sonora massima [dB] = 70 ¦ potenza frigorifera [kW] = 200,1 ÷ 220; numero minimo compressori [-] = 2. Componenti: condensatore, sistema di controllo a microprocessore, quadro elettrico, basamento, struttura di contenimento. Incluso: compressori; evaporatore a fascio tubiero / a piastra completo di resistenza antigelo; circuito frigorifero completo di accessori; carica di refrigerante; olio SPECIFICHE TECNICHE: refrigeratore in esecuzione package con recupero totale del calore di condensazione; refrigerante HFC R-407c; compressori alternativi semi-ermetici; distanza misurazione pressione sonora massima misurata [m] = 1; temperatura acqua potenza frigorifera [°C] = 7 ÷ 12 e temperatura aria [°C] = 35 RM1 Condensatore di materiale mix rame-alluminio; impiego: refrigeratore d'acqua SPECIFICHE TECNICHE: condensatore con ventilatori elicoidali RM1 Sistema di controllo a microprocessore di materiale generico; impiego: refrigeratore d'acqua. Incluso: display; schema sinottico; strumentazione di regolazione e controllo SPECIFICHE TECNICHE: sistema di controllo interfacciabile con sistemi esterni di supervisione RM1 Quadro elettrico di materiale generico; geometria: a doppia chiusura; impiego: refrigeratore d'acqua. Incluso: sezionatore generale; cablaggi SPECIFICHE TECNICHE: cablaggi a valle RM1 Basamento di lega ferrosa acciaio zincato; finitura: verniciato; impiego: refrigeratore d'acqua. Incluso: supporti antivibranti SPECIFICHE TECNICHE: lega ferrosa acciaio zincato a caldo RM1 Struttura di contenimento di lega alluminio Peraluman; geometria: pannelli; impiego: refrigeratore d'acqua SPECIFICHE TECNICHE: smontabile | 1 cad | 49352.24 | 39013.63 | 0 | RM.66.00.25.Za001.0470.- | Refrigeratore d'acqua condensato ad aria; geometria: versione silenziata; funzione: raffrescamento aria ¦ umidificazione aria; impiego: package aria per esterno; pressione sonora massima [dB] = 70 ¦ potenza frigorifera [kW] = 200,1 ÷ 220; numero minimo compressori [-] = 2. Componenti: condensatore, sistema di controllo a microprocessore, quadro elettrico, basamento, struttura di contenimento. Incluso: compressori; evaporatore a fascio tubiero / a piastra completo di resistenza antigelo; circuito frigorifero completo di accessori; carica di refrigerante; olio SPECIFICHE TECNICHE: refrigeratore in esecuzione package con recupero totale del calore di condensazione; refrigerante HFC R-407c; compressori alternativi semi-ermetici; distanza misurazione pressione sonora massima misurata [m] = 1; temperatura acqua potenza frigorifera [°C] = 7 ÷ 12 e temperatura aria [°C] = 35 | RM1 Condensatore di materiale mix rame-alluminio; impiego: refrigeratore d'acqua SPECIFICHE TECNICHE: condensatore con ventilatori elicoidali RM1 Sistema di controllo a microprocessore di materiale generico; impiego: refrigeratore d'acqua. Incluso: display; schema sinottico; strumentazione di regolazione e controllo SPECIFICHE TECNICHE: sistema di controllo interfacciabile con sistemi esterni di supervisione RM1 Quadro elettrico di materiale generico; geometria: a doppia chiusura; impiego: refrigeratore d'acqua. Incluso: sezionatore generale; cablaggi SPECIFICHE TECNICHE: cablaggi a valle RM1 Basamento di lega ferrosa acciaio zincato; finitura: verniciato; impiego: refrigeratore d'acqua. Incluso: supporti antivibranti SPECIFICHE TECNICHE: lega ferrosa acciaio zincato a caldo RM1 Struttura di contenimento di lega alluminio Peraluman; geometria: pannelli; impiego: refrigeratore d'acqua SPECIFICHE TECNICHE: smontabile | RISORSA MATERIALE | IMPIANTI MECCANICI PRODUZIONE | SISTEMI | REFRIGERATORE D'ACQUA | MATERIALE GENERICO NON RILEVANTE | [6 empty] | 000000000 | NUOVA VOCE | nd | condensato ad aria | [9 empty] | RM.65.15.42.Sa004.0005.- - RM.65.10.40.Sb003.0005.- - RM.77.00.20.Za000.0000.- - RM.66.00.75.Zb010.0000.- - RM.73.00.00.Za000.0250.- - | 1 | cad | nd | raffrescamento aria - umidificazione aria - | package aria per esterno - | materiale generico non rilevante | potenza frigorifera [kW] = 200.1 ÷ 220.0 nd - pressione sonora massima [dB(A)] = 70.0 nd nd nd - | numero minimo compressori [-] = 2.0 nd nd nd - |  | versione silenziata - | nd - | refrigeratore in esecuzione package con recupero totale del calore di condensazione; refrigerante HFC R-407c; compressori alternativi semi-ermetici; distanza misurazione pressione sonora massima misurata [m] = 1; temperatura acqua potenza frigorifera [°C] = 7 ÷ 12 e temperatura aria [°C] = 35 | nd - | nd - | nd - | nd | nd - | NO |  |  |  |  | nd |  |  |  |  | nd | nd | nd |  | nd | nd | nd | compressori; evaporatore a fascio tubiero / a piastra completo di resistenza antigelo; circuito frigorifero completo di accessori; carica di refrigerante; olio | nd | nd | NO | NO
LOM251.RM.66.00.25.Za001.0475.- | Refrigeratore d'acqua condensato ad aria; geometria: versione standard; funzione: raffrescamento aria ¦ umidificazione aria; impiego: package aria per esterno; pressione sonora massima [dB] = 80 ¦ potenza frigorifera [kW] = 92,1 ÷ 104; numero minimo compressori [-] = 2. Componenti: condensatore, sistema di controllo a microprocessore, quadro elettrico, basamento, struttura di contenimento. Incluso: compressori; evaporatore a fascio tubiero / a piastra completo di resistenza antigelo; circuito frigorifero completo di accessori; carica di refrigerante; olio SPECIFICHE TECNICHE: refrigeratore in esecuzione package con recupero totale del calore di condensazione; refrigerante HFC R-407c; compressori alternativi semi-ermetici; distanza misurazione pressione sonora massima misurata [m] = 1; temperatura acqua potenza frigorifera [°C] = 7 ÷ 12 e temperatura aria [°C] = 35 RM1 Condensatore di materiale mix rame-alluminio; impiego: refrigeratore d'acqua SPECIFICHE TECNICHE: condensatore con ventilatori elicoidali RM1 Sistema di controllo a microprocessore di materiale generico; impiego: refrigeratore d'acqua. Incluso: display; schema sinottico; strumentazione di regolazione e controllo SPECIFICHE TECNICHE: sistema di controllo interfacciabile con sistemi esterni di supervisione RM1 Quadro elettrico di materiale generico; geometria: a doppia chiusura; impiego: refrigeratore d'acqua. Incluso: sezionatore generale; cablaggi SPECIFICHE TECNICHE: cablaggi a valle RM1 Basamento di lega ferrosa acciaio zincato; finitura: verniciato; impiego: refrigeratore d'acqua. Incluso: supporti antivibranti SPECIFICHE TECNICHE: lega ferrosa acciaio zincato a caldo RM1 Struttura di contenimento di lega alluminio Peraluman; geometria: pannelli; impiego: refrigeratore d'acqua SPECIFICHE TECNICHE: smontabile | 1 cad | 31214.78 | 24675.71 | 0 | RM.66.00.25.Za001.0475.- | Refrigeratore d'acqua condensato ad aria; geometria: versione standard; funzione: raffrescamento aria ¦ umidificazione aria; impiego: package aria per esterno; pressione sonora massima [dB] = 80 ¦ potenza frigorifera [kW] = 92,1 ÷ 104; numero minimo compressori [-] = 2. Componenti: condensatore, sistema di controllo a microprocessore, quadro elettrico, basamento, struttura di contenimento. Incluso: compressori; evaporatore a fascio tubiero / a piastra completo di resistenza antigelo; circuito frigorifero completo di accessori; carica di refrigerante; olio SPECIFICHE TECNICHE: refrigeratore in esecuzione package con recupero totale del calore di condensazione; refrigerante HFC R-407c; compressori alternativi semi-ermetici; distanza misurazione pressione sonora massima misurata [m] = 1; temperatura acqua potenza frigorifera [°C] = 7 ÷ 12 e temperatura aria [°C] = 35 | RM1 Condensatore di materiale mix rame-alluminio; impiego: refrigeratore d'acqua SPECIFICHE TECNICHE: condensatore con ventilatori elicoidali RM1 Sistema di controllo a microprocessore di materiale generico; impiego: refrigeratore d'acqua. Incluso: display; schema sinottico; strumentazione di regolazione e controllo SPECIFICHE TECNICHE: sistema di controllo interfacciabile con sistemi esterni di supervisione RM1 Quadro elettrico di materiale generico; geometria: a doppia chiusura; impiego: refrigeratore d'acqua. Incluso: sezionatore generale; cablaggi SPECIFICHE TECNICHE: cablaggi a valle RM1 Basamento di lega ferrosa acciaio zincato; finitura: verniciato; impiego: refrigeratore d'acqua. Incluso: supporti antivibranti SPECIFICHE TECNICHE: lega ferrosa acciaio zincato a caldo RM1 Struttura di contenimento di lega alluminio Peraluman; geometria: pannelli; impiego: refrigeratore d'acqua SPECIFICHE TECNICHE: smontabile | RISORSA MATERIALE | IMPIANTI MECCANICI PRODUZIONE | SISTEMI | REFRIGERATORE D'ACQUA | MATERIALE GENERICO NON RILEVANTE | [6 empty] | MM.02.010.0070.j | Aumento di prezzo per refrigeratori d'acqua consensati ad aria con ventilatori elicoidali con RECUPERO TOTALE del calore di condensazione e con le caratteristiche seguenti: - oltre 92 fino a 104 kW - n° 2 | nd | condensato ad aria | [9 empty] | RM.65.15.42.Sa004.0005.- - RM.65.10.40.Sb003.0005.- - RM.77.00.20.Za000.0000.- - RM.66.00.75.Zb010.0000.- - RM.73.00.00.Za000.0250.- - | 1 | cad | nd | raffrescamento aria - umidificazione aria - | package aria per esterno - | materiale generico non rilevante | potenza frigorifera [kW] = 92.1 ÷ 104.0 nd - pressione sonora massima [dB(A)] = 80.0 nd nd nd - | numero minimo compressori [-] = 2.0 nd nd nd - |  | versione standard - | nd - | refrigeratore in esecuzione package con recupero totale del calore di condensazione; refrigerante HFC R-407c; compressori alternativi semi-ermetici; distanza misurazione pressione sonora massima misurata [m] = 1; temperatura acqua potenza frigorifera [°C] = 7 ÷ 12 e temperatura aria [°C] = 35 | nd - | nd - | nd - | nd | nd - | NO |  |  |  |  | nd |  |  |  |  | nd | nd | nd |  | nd | nd | nd | compressori; evaporatore a fascio tubiero / a piastra completo di resistenza antigelo; circuito frigorifero completo di accessori; carica di refrigerante; olio | nd | nd | NO | NO
LOM251.RM.66.00.25.Za001.0480.- | Refrigeratore d'acqua condensato ad aria; geometria: versione silenziata; funzione: raffrescamento aria ¦ umidificazione aria; impiego: package aria per esterno; pressione sonora massima [dB] = 70 ¦ potenza frigorifera [kW] = 220,1 ÷ 240; numero minimo compressori [-] = 2. Componenti: condensatore, sistema di controllo a microprocessore, quadro elettrico, basamento, struttura di contenimento. Incluso: compressori; evaporatore a fascio tubiero / a piastra completo di resistenza antigelo; circuito frigorifero completo di accessori; carica di refrigerante; olio SPECIFICHE TECNICHE: refrigeratore in esecuzione package con recupero totale del calore di condensazione; refrigerante HFC R-407c; compressori alternativi semi-ermetici; distanza misurazione pressione sonora massima misurata [m] = 1; temperatura acqua potenza frigorifera [°C] = 7 ÷ 12 e temperatura aria [°C] = 35 RM1 Condensatore di materiale mix rame-alluminio; impiego: refrigeratore d'acqua SPECIFICHE TECNICHE: condensatore con ventilatori elicoidali RM1 Sistema di controllo a microprocessore di materiale generico; impiego: refrigeratore d'acqua. Incluso: display; schema sinottico; strumentazione di regolazione e controllo SPECIFICHE TECNICHE: sistema di controllo interfacciabile con sistemi esterni di supervisione RM1 Quadro elettrico di materiale generico; geometria: a doppia chiusura; impiego: refrigeratore d'acqua. Incluso: sezionatore generale; cablaggi SPECIFICHE TECNICHE: cablaggi a valle RM1 Basamento di lega ferrosa acciaio zincato; finitura: verniciato; impiego: refrigeratore d'acqua. Incluso: supporti antivibranti SPECIFICHE TECNICHE: lega ferrosa acciaio zincato a caldo RM1 Struttura di contenimento di lega alluminio Peraluman; geometria: pannelli; impiego: refrigeratore d'acqua SPECIFICHE TECNICHE: smontabile | 1 cad | 51850.27 | 40988.36 | 0 | RM.66.00.25.Za001.0480.- | Refrigeratore d'acqua condensato ad aria; geometria: versione silenziata; funzione: raffrescamento aria ¦ umidificazione aria; impiego: package aria per esterno; pressione sonora massima [dB] = 70 ¦ potenza frigorifera [kW] = 220,1 ÷ 240; numero minimo compressori [-] = 2. Componenti: condensatore, sistema di controllo a microprocessore, quadro elettrico, basamento, struttura di contenimento. Incluso: compressori; evaporatore a fascio tubiero / a piastra completo di resistenza antigelo; circuito frigorifero completo di accessori; carica di refrigerante; olio SPECIFICHE TECNICHE: refrigeratore in esecuzione package con recupero totale del calore di condensazione; refrigerante HFC R-407c; compressori alternativi semi-ermetici; distanza misurazione pressione sonora massima misurata [m] = 1; temperatura acqua potenza frigorifera [°C] = 7 ÷ 12 e temperatura aria [°C] = 35 | RM1 Condensatore di materiale mix rame-alluminio; impiego: refrigeratore d'acqua SPECIFICHE TECNICHE: condensatore con ventilatori elicoidali RM1 Sistema di controllo a microprocessore di materiale generico; impiego: refrigeratore d'acqua. Incluso: display; schema sinottico; strumentazione di regolazione e controllo SPECIFICHE TECNICHE: sistema di controllo interfacciabile con sistemi esterni di supervisione RM1 Quadro elettrico di materiale generico; geometria: a doppia chiusura; impiego: refrigeratore d'acqua. Incluso: sezionatore generale; cablaggi SPECIFICHE TECNICHE: cablaggi a valle RM1 Basamento di lega ferrosa acciaio zincato; finitura: verniciato; impiego: refrigeratore d'acqua. Incluso: supporti antivibranti SPECIFICHE TECNICHE: lega ferrosa acciaio zincato a caldo RM1 Struttura di contenimento di lega alluminio Peraluman; geometria: pannelli; impiego: refrigeratore d'acqua SPECIFICHE TECNICHE: smontabile | RISORSA MATERIALE | IMPIANTI MECCANICI PRODUZIONE | SISTEMI | REFRIGERATORE D'ACQUA | MATERIALE GENERICO NON RILEVANTE | [6 empty] | 000000000 | NUOVA VOCE | nd | condensato ad aria | [9 empty] | RM.65.15.42.Sa004.0005.- - RM.65.10.40.Sb003.0005.- - RM.77.00.20.Za000.0000.- - RM.66.00.75.Zb010.0000.- - RM.73.00.00.Za000.0250.- - | 1 | cad | nd | raffrescamento aria - umidificazione aria - | package aria per esterno - | materiale generico non rilevante | pressione sonora massima [dB(A)] = 70.0 nd nd nd - potenza frigorifera [kW] = 220.1 ÷ 240.0 nd - | numero minimo compressori [-] = 2.0 nd nd nd - |  | versione silenziata - | nd - | refrigeratore in esecuzione package con recupero totale del calore di condensazione; refrigerante HFC R-407c; compressori alternativi semi-ermetici; distanza misurazione pressione sonora massima misurata [m] = 1; temperatura acqua potenza frigorifera [°C] = 7 ÷ 12 e temperatura aria [°C] = 35 | nd - | nd - | nd - | nd | nd - | NO |  |  |  |  | nd |  |  |  |  | nd | nd | nd |  | nd | nd | nd | compressori; evaporatore a fascio tubiero / a piastra completo di resistenza antigelo; circuito frigorifero completo di accessori; carica di refrigerante; olio | nd | nd | NO | NO
LOM251.RM.66.00.25.Za001.0485.- | Refrigeratore d'acqua condensato ad aria; geometria: versione standard; funzione: raffrescamento aria ¦ umidificazione aria; impiego: package aria per esterno; pressione sonora massima [dB] = 80 ¦ potenza frigorifera [kW] = 104,1 ÷ 120; numero minimo compressori [-] = 1. Componenti: condensatore, sistema di controllo a microprocessore, quadro elettrico, basamento, struttura di contenimento. Incluso: compressori; evaporatore a fascio tubiero / a piastra completo di resistenza antigelo; circuito frigorifero completo di accessori; carica di refrigerante; olio SPECIFICHE TECNICHE: refrigeratore in esecuzione package con recupero totale del calore di condensazione; refrigerante HFC R-407c; compressori alternativi semi-ermetici; distanza misurazione pressione sonora massima misurata [m] = 1; temperatura acqua potenza frigorifera [°C] = 7 ÷ 12 e temperatura aria [°C] = 35 RM1 Condensatore di materiale mix rame-alluminio; impiego: refrigeratore d'acqua SPECIFICHE TECNICHE: condensatore con ventilatori elicoidali RM1 Sistema di controllo a microprocessore di materiale generico; impiego: refrigeratore d'acqua. Incluso: display; schema sinottico; strumentazione di regolazione e controllo SPECIFICHE TECNICHE: sistema di controllo interfacciabile con sistemi esterni di supervisione RM1 Quadro elettrico di materiale generico; geometria: a doppia chiusura; impiego: refrigeratore d'acqua. Incluso: sezionatore generale; cablaggi SPECIFICHE TECNICHE: cablaggi a valle RM1 Basamento di lega ferrosa acciaio zincato; finitura: verniciato; impiego: refrigeratore d'acqua. Incluso: supporti antivibranti SPECIFICHE TECNICHE: lega ferrosa acciaio zincato a caldo RM1 Struttura di contenimento di lega alluminio Peraluman; geometria: pannelli; impiego: refrigeratore d'acqua SPECIFICHE TECNICHE: smontabile | 1 cad | 29270.62 | 23138.83 | 0 | RM.66.00.25.Za001.0485.- | Refrigeratore d'acqua condensato ad aria; geometria: versione standard; funzione: raffrescamento aria ¦ umidificazione aria; impiego: package aria per esterno; pressione sonora massima [dB] = 80 ¦ potenza frigorifera [kW] = 104,1 ÷ 120; numero minimo compressori [-] = 1. Componenti: condensatore, sistema di controllo a microprocessore, quadro elettrico, basamento, struttura di contenimento. Incluso: compressori; evaporatore a fascio tubiero / a piastra completo di resistenza antigelo; circuito frigorifero completo di accessori; carica di refrigerante; olio SPECIFICHE TECNICHE: refrigeratore in esecuzione package con recupero totale del calore di condensazione; refrigerante HFC R-407c; compressori alternativi semi-ermetici; distanza misurazione pressione sonora massima misurata [m] = 1; temperatura acqua potenza frigorifera [°C] = 7 ÷ 12 e temperatura aria [°C] = 35 | RM1 Condensatore di materiale mix rame-alluminio; impiego: refrigeratore d'acqua SPECIFICHE TECNICHE: condensatore con ventilatori elicoidali RM1 Sistema di controllo a microprocessore di materiale generico; impiego: refrigeratore d'acqua. Incluso: display; schema sinottico; strumentazione di regolazione e controllo SPECIFICHE TECNICHE: sistema di controllo interfacciabile con sistemi esterni di supervisione RM1 Quadro elettrico di materiale generico; geometria: a doppia chiusura; impiego: refrigeratore d'acqua. Incluso: sezionatore generale; cablaggi SPECIFICHE TECNICHE: cablaggi a valle RM1 Basamento di lega ferrosa acciaio zincato; finitura: verniciato; impiego: refrigeratore d'acqua. Incluso: supporti antivibranti SPECIFICHE TECNICHE: lega ferrosa acciaio zincato a caldo RM1 Struttura di contenimento di lega alluminio Peraluman; geometria: pannelli; impiego: refrigeratore d'acqua SPECIFICHE TECNICHE: smontabile | RISORSA MATERIALE | IMPIANTI MECCANICI PRODUZIONE | SISTEMI | REFRIGERATORE D'ACQUA | MATERIALE GENERICO NON RILEVANTE | [6 empty] | MM.02.010.0070.k | Aumento di prezzo per refrigeratori d'acqua consensati ad aria con ventilatori elicoidali con RECUPERO TOTALE del calore di condensazione e con le caratteristiche seguenti: - oltre 104 fino a 120 kW - n° 1 | nd | condensato ad aria | [9 empty] | RM.65.15.42.Sa004.0005.- - RM.65.10.40.Sb003.0005.- - RM.77.00.20.Za000.0000.- - RM.66.00.75.Zb010.0000.- - RM.73.00.00.Za000.0250.- - | 1 | cad | nd | raffrescamento aria - umidificazione aria - | package aria per esterno - | materiale generico non rilevante | pressione sonora massima [dB(A)] = 80.0 nd nd nd - potenza frigorifera [kW] = 104.1 ÷ 120.0 nd - | numero minimo compressori [-] = 1.0 nd nd nd - |  | versione standard - | nd - | refrigeratore in esecuzione package con recupero totale del calore di condensazione; refrigerante HFC R-407c; compressori alternativi semi-ermetici; distanza misurazione pressione sonora massima misurata [m] = 1; temperatura acqua potenza frigorifera [°C] = 7 ÷ 12 e temperatura aria [°C] = 35 | nd - | nd - | nd - | nd | nd - | NO |  |  |  |  | nd |  |  |  |  | nd | nd | nd |  | nd | nd | nd | compressori; evaporatore a fascio tubiero / a piastra completo di resistenza antigelo; circuito frigorifero completo di accessori; carica di refrigerante; olio | nd | nd | NO | NO
LOM251.RM.66.00.25.Za001.0490.- | Refrigeratore d'acqua condensato ad aria; geometria: versione silenziata; funzione: raffrescamento aria ¦ umidificazione aria; impiego: package aria per esterno; pressione sonora massima [dB] = 70 ¦ potenza frigorifera [kW] = 240,1 ÷ 260; numero minimo compressori [-] = 2. Componenti: condensatore, sistema di controllo a microprocessore, quadro elettrico, basamento, struttura di contenimento. Incluso: compressori; evaporatore a fascio tubiero / a piastra completo di resistenza antigelo; circuito frigorifero completo di accessori; carica di refrigerante; olio SPECIFICHE TECNICHE: refrigeratore in esecuzione package con recupero totale del calore di condensazione; refrigerante HFC R-407c; compressori alternativi semi-ermetici; distanza misurazione pressione sonora massima misurata [m] = 1; temperatura acqua potenza frigorifera [°C] = 7 ÷ 12 e temperatura aria [°C] = 35 RM1 Condensatore di materiale mix rame-alluminio; impiego: refrigeratore d'acqua SPECIFICHE TECNICHE: condensatore con ventilatori elicoidali RM1 Sistema di controllo a microprocessore di materiale generico; impiego: refrigeratore d'acqua. Incluso: display; schema sinottico; strumentazione di regolazione e controllo SPECIFICHE TECNICHE: sistema di controllo interfacciabile con sistemi esterni di supervisione RM1 Quadro elettrico di materiale generico; geometria: a doppia chiusura; impiego: refrigeratore d'acqua. Incluso: sezionatore generale; cablaggi SPECIFICHE TECNICHE: cablaggi a valle RM1 Basamento di lega ferrosa acciaio zincato; finitura: verniciato; impiego: refrigeratore d'acqua. Incluso: supporti antivibranti SPECIFICHE TECNICHE: lega ferrosa acciaio zincato a caldo RM1 Struttura di contenimento di lega alluminio Peraluman; geometria: pannelli; impiego: refrigeratore d'acqua SPECIFICHE TECNICHE: smontabile | 1 cad | 53860.29 | 42577.3 | 0 | RM.66.00.25.Za001.0490.- | Refrigeratore d'acqua condensato ad aria; geometria: versione silenziata; funzione: raffrescamento aria ¦ umidificazione aria; impiego: package aria per esterno; pressione sonora massima [dB] = 70 ¦ potenza frigorifera [kW] = 240,1 ÷ 260; numero minimo compressori [-] = 2. Componenti: condensatore, sistema di controllo a microprocessore, quadro elettrico, basamento, struttura di contenimento. Incluso: compressori; evaporatore a fascio tubiero / a piastra completo di resistenza antigelo; circuito frigorifero completo di accessori; carica di refrigerante; olio SPECIFICHE TECNICHE: refrigeratore in esecuzione package con recupero totale del calore di condensazione; refrigerante HFC R-407c; compressori alternativi semi-ermetici; distanza misurazione pressione sonora massima misurata [m] = 1; temperatura acqua potenza frigorifera [°C] = 7 ÷ 12 e temperatura aria [°C] = 35 | RM1 Condensatore di materiale mix rame-alluminio; impiego: refrigeratore d'acqua SPECIFICHE TECNICHE: condensatore con ventilatori elicoidali RM1 Sistema di controllo a microprocessore di materiale generico; impiego: refrigeratore d'acqua. Incluso: display; schema sinottico; strumentazione di regolazione e controllo SPECIFICHE TECNICHE: sistema di controllo interfacciabile con sistemi esterni di supervisione RM1 Quadro elettrico di materiale generico; geometria: a doppia chiusura; impiego: refrigeratore d'acqua. Incluso: sezionatore generale; cablaggi SPECIFICHE TECNICHE: cablaggi a valle RM1 Basamento di lega ferrosa acciaio zincato; finitura: verniciato; impiego: refrigeratore d'acqua. Incluso: supporti antivibranti SPECIFICHE TECNICHE: lega ferrosa acciaio zincato a caldo RM1 Struttura di contenimento di lega alluminio Peraluman; geometria: pannelli; impiego: refrigeratore d'acqua SPECIFICHE TECNICHE: smontabile | RISORSA MATERIALE | IMPIANTI MECCANICI PRODUZIONE | SISTEMI | REFRIGERATORE D'ACQUA | MATERIALE GENERICO NON RILEVANTE | [6 empty] | 000000000 | NUOVA VOCE | nd | condensato ad aria | [9 empty] | RM.65.15.42.Sa004.0005.- - RM.65.10.40.Sb003.0005.- - RM.77.00.20.Za000.0000.- - RM.66.00.75.Zb010.0000.- - RM.73.00.00.Za000.0250.- - | 1 | cad | nd | raffrescamento aria - umidificazione aria - | package aria per esterno - | materiale generico non rilevante | potenza frigorifera [kW] = 240.1 ÷ 260.0 nd - pressione sonora massima [dB(A)] = 70.0 nd nd nd - | numero minimo compressori [-] = 2.0 nd nd nd - |  | versione silenziata - | nd - | refrigeratore in esecuzione package con recupero totale del calore di condensazione; refrigerante HFC R-407c; compressori alternativi semi-ermetici; distanza misurazione pressione sonora massima misurata [m] = 1; temperatura acqua potenza frigorifera [°C] = 7 ÷ 12 e temperatura aria [°C] = 35 | nd - | nd - | nd - | nd | nd - | NO |  |  |  |  | nd |  |  |  |  | nd | nd | nd |  | nd | nd | nd | compressori; evaporatore a fascio tubiero / a piastra completo di resistenza antigelo; circuito frigorifero completo di accessori; carica di refrigerante; olio | nd | nd | NO | NO
LOM251.RM.66.00.25.Za001.0495.a | Refrigeratore d'acqua condensato ad aria; geometria: versione standard; funzione: raffrescamento aria ¦ umidificazione aria; impiego: package aria per esterno; pressione sonora massima [dB] = 80 ¦ potenza frigorifera [kW] = 104,1 ÷ 120; numero minimo compressori [-] = 2. Componenti: condensatore, sistema di controllo a microprocessore, quadro elettrico, basamento, struttura di contenimento. Incluso: compressori; evaporatore a fascio tubiero / a piastra completo di resistenza antigelo; circuito frigorifero completo di accessori; carica di refrigerante; olio SPECIFICHE TECNICHE: refrigeratore in esecuzione package con recupero totale del calore di condensazione; refrigerante HFC R-407c; compressori alternativi semi-ermetici; distanza misurazione pressione sonora massima misurata [m] = 1; temperatura acqua potenza frigorifera [°C] = 7 ÷ 12 e temperatura aria [°C] = 35 RM1 Condensatore di materiale mix rame-alluminio; impiego: refrigeratore d'acqua SPECIFICHE TECNICHE: condensatore con ventilatori elicoidali RM1 Sistema di controllo a microprocessore di materiale generico; impiego: refrigeratore d'acqua. Incluso: display; schema sinottico; strumentazione di regolazione e controllo SPECIFICHE TECNICHE: sistema di controllo interfacciabile con sistemi esterni di supervisione RM1 Quadro elettrico di materiale generico; geometria: a doppia chiusura; impiego: refrigeratore d'acqua. Incluso: sezionatore generale; cablaggi SPECIFICHE TECNICHE: cablaggi a valle RM1 Basamento di lega ferrosa acciaio zincato; finitura: verniciato; impiego: refrigeratore d'acqua. Incluso: supporti antivibranti SPECIFICHE TECNICHE: lega ferrosa acciaio zincato a caldo RM1 Struttura di contenimento di lega alluminio Peraluman; geometria: pannelli; impiego: refrigeratore d'acqua SPECIFICHE TECNICHE: smontabile | 1 cad | 32903.92 | 26011 | 0 | RM.66.00.25.Za001.0495.a | Refrigeratore d'acqua condensato ad aria; geometria: versione standard; funzione: raffrescamento aria ¦ umidificazione aria; impiego: package aria per esterno; pressione sonora massima [dB] = 80 ¦ potenza frigorifera [kW] = 104,1 ÷ 120; numero minimo compressori [-] = 2. Componenti: condensatore, sistema di controllo a microprocessore, quadro elettrico, basamento, struttura di contenimento. Incluso: compressori; evaporatore a fascio tubiero / a piastra completo di resistenza antigelo; circuito frigorifero completo di accessori; carica di refrigerante; olio SPECIFICHE TECNICHE: refrigeratore in esecuzione package con recupero totale del calore di condensazione; refrigerante HFC R-407c; compressori alternativi semi-ermetici; distanza misurazione pressione sonora massima misurata [m] = 1; temperatura acqua potenza frigorifera [°C] = 7 ÷ 12 e temperatura aria [°C] = 35 | RM1 Condensatore di materiale mix rame-alluminio; impiego: refrigeratore d'acqua SPECIFICHE TECNICHE: condensatore con ventilatori elicoidali RM1 Sistema di controllo a microprocessore di materiale generico; impiego: refrigeratore d'acqua. Incluso: display; schema sinottico; strumentazione di regolazione e controllo SPECIFICHE TECNICHE: sistema di controllo interfacciabile con sistemi esterni di supervisione RM1 Quadro elettrico di materiale generico; geometria: a doppia chiusura; impiego: refrigeratore d'acqua. Incluso: sezionatore generale; cablaggi SPECIFICHE TECNICHE: cablaggi a valle RM1 Basamento di lega ferrosa acciaio zincato; finitura: verniciato; impiego: refrigeratore d'acqua. Incluso: supporti antivibranti SPECIFICHE TECNICHE: lega ferrosa acciaio zincato a caldo RM1 Struttura di contenimento di lega alluminio Peraluman; geometria: pannelli; impiego: refrigeratore d'acqua SPECIFICHE TECNICHE: smontabile | RISORSA MATERIALE | IMPIANTI MECCANICI PRODUZIONE | SISTEMI | REFRIGERATORE D'ACQUA | MATERIALE GENERICO NON RILEVANTE | [6 empty] | MM.02.010.0070.l | Aumento di prezzo per refrigeratori d'acqua consensati ad aria con ventilatori elicoidali con RECUPERO TOTALE del calore di condensazione e con le caratteristiche seguenti: - oltre 104 fino a 120 kW - n° 2 | nd | condensato ad aria | [9 empty] | RM.65.15.42.Sa004.0005.- - RM.65.10.40.Sb003.0005.- - RM.77.00.20.Za000.0000.- - RM.66.00.75.Zb010.0000.- - RM.73.00.00.Za000.0250.- - | 1 | cad | nd | raffrescamento aria - umidificazione aria - | package aria per esterno - | materiale generico non rilevante | pressione sonora massima [dB(A)] = 80.0 nd nd nd - potenza frigorifera [kW] = 104.1 ÷ 120.0 nd - | numero minimo compressori [-] = 2.0 nd nd nd - |  | versione standard - | nd - | refrigeratore in esecuzione package con recupero totale del calore di condensazione; refrigerante HFC R-407c; compressori alternativi semi-ermetici; distanza misurazione pressione sonora massima misurata [m] = 1; temperatura acqua potenza frigorifera [°C] = 7 ÷ 12 e temperatura aria [°C] = 35 | nd - | nd - | nd - | nd | nd - | NO |  |  |  |  | nd |  |  |  |  | nd | nd | nd |  | nd | nd | nd | compressori; evaporatore a fascio tubiero / a piastra completo di resistenza antigelo; circuito frigorifero completo di accessori; carica di refrigerante; olio | nd | nd | NO | NO
LOM251.RM.66.00.25.Za001.0495.b | Refrigeratore d'acqua condensato ad aria; geometria: versione standard; funzione: raffrescamento aria ¦ umidificazione aria; impiego: package aria per esterno; pressione sonora massima [dB] = 80 ¦ potenza frigorifera [kW] = 120,1 ÷ 140; numero minimo compressori [-] = 2. Componenti: condensatore, sistema di controllo a microprocessore, quadro elettrico, basamento, struttura di contenimento. Incluso: compressori; evaporatore a fascio tubiero / a piastra completo di resistenza antigelo; circuito frigorifero completo di accessori; carica di refrigerante; olio SPECIFICHE TECNICHE: refrigeratore in esecuzione package con recupero totale del calore di condensazione; refrigerante HFC R-407c; compressori alternativi semi-ermetici; distanza misurazione pressione sonora massima misurata [m] = 1; temperatura acqua potenza frigorifera [°C] = 7 ÷ 12 e temperatura aria [°C] = 35 RM1 Condensatore di materiale mix rame-alluminio; impiego: refrigeratore d'acqua SPECIFICHE TECNICHE: condensatore con ventilatori elicoidali RM1 Sistema di controllo a microprocessore di materiale generico; impiego: refrigeratore d'acqua. Incluso: display; schema sinottico; strumentazione di regolazione e controllo SPECIFICHE TECNICHE: sistema di controllo interfacciabile con sistemi esterni di supervisione RM1 Quadro elettrico di materiale generico; geometria: a doppia chiusura; impiego: refrigeratore d'acqua. Incluso: sezionatore generale; cablaggi SPECIFICHE TECNICHE: cablaggi a valle RM1 Basamento di lega ferrosa acciaio zincato; finitura: verniciato; impiego: refrigeratore d'acqua. Incluso: supporti antivibranti SPECIFICHE TECNICHE: lega ferrosa acciaio zincato a caldo RM1 Struttura di contenimento di lega alluminio Peraluman; geometria: pannelli; impiego: refrigeratore d'acqua SPECIFICHE TECNICHE: smontabile | 1 cad | 36863.11 | 29140.8 | 0 | RM.66.00.25.Za001.0495.b | Refrigeratore d'acqua condensato ad aria; geometria: versione standard; funzione: raffrescamento aria ¦ umidificazione aria; impiego: package aria per esterno; pressione sonora massima [dB] = 80 ¦ potenza frigorifera [kW] = 120,1 ÷ 140; numero minimo compressori [-] = 2. Componenti: condensatore, sistema di controllo a microprocessore, quadro elettrico, basamento, struttura di contenimento. Incluso: compressori; evaporatore a fascio tubiero / a piastra completo di resistenza antigelo; circuito frigorifero completo di accessori; carica di refrigerante; olio SPECIFICHE TECNICHE: refrigeratore in esecuzione package con recupero totale del calore di condensazione; refrigerante HFC R-407c; compressori alternativi semi-ermetici; distanza misurazione pressione sonora massima misurata [m] = 1; temperatura acqua potenza frigorifera [°C] = 7 ÷ 12 e temperatura aria [°C] = 35 | RM1 Condensatore di materiale mix rame-alluminio; impiego: refrigeratore d'acqua SPECIFICHE TECNICHE: condensatore con ventilatori elicoidali RM1 Sistema di controllo a microprocessore di materiale generico; impiego: refrigeratore d'acqua. Incluso: display; schema sinottico; strumentazione di regolazione e controllo SPECIFICHE TECNICHE: sistema di controllo interfacciabile con sistemi esterni di supervisione RM1 Quadro elettrico di materiale generico; geometria: a doppia chiusura; impiego: refrigeratore d'acqua. Incluso: sezionatore generale; cablaggi SPECIFICHE TECNICHE: cablaggi a valle RM1 Basamento di lega ferrosa acciaio zincato; finitura: verniciato; impiego: refrigeratore d'acqua. Incluso: supporti antivibranti SPECIFICHE TECNICHE: lega ferrosa acciaio zincato a caldo RM1 Struttura di contenimento di lega alluminio Peraluman; geometria: pannelli; impiego: refrigeratore d'acqua SPECIFICHE TECNICHE: smontabile | RISORSA MATERIALE | IMPIANTI MECCANICI PRODUZIONE | SISTEMI | REFRIGERATORE D'ACQUA | MATERIALE GENERICO NON RILEVANTE | [6 empty] | MM.02.010.0070.m | Aumento di prezzo per refrigeratori d'acqua consensati ad aria con ventilatori elicoidali con RECUPERO TOTALE del calore di condensazione e con le caratteristiche seguenti: - oltre 120 fino a 160 kW - n° 2 | nd | condensato ad aria | [9 empty] | RM.65.15.42.Sa004.0005.- - RM.65.10.40.Sb003.0005.- - RM.77.00.20.Za000.0000.- - RM.66.00.75.Zb010.0000.- - RM.73.00.00.Za000.0250.- - | 1 | cad | nd | raffrescamento aria - umidificazione aria - | package aria per esterno - | materiale generico non rilevante | potenza frigorifera [kW] = 120.1 ÷ 140.0 nd - pressione sonora massima [dB(A)] = 80.0 nd nd nd - | numero minimo compressori [-] = 2.0 nd nd nd - |  | versione standard - | nd - | refrigeratore in esecuzione package con recupero totale del calore di condensazione; refrigerante HFC R-407c; compressori alternativi semi-ermetici; distanza misurazione pressione sonora massima misurata [m] = 1; temperatura acqua potenza frigorifera [°C] = 7 ÷ 12 e temperatura aria [°C] = 35 | nd - | nd - | nd - | nd | nd - | NO |  |  |  |  | nd |  |  |  |  | nd | nd | nd |  | nd | nd | nd | compressori; evaporatore a fascio tubiero / a piastra completo di resistenza antigelo; circuito frigorifero completo di accessori; carica di refrigerante; olio | nd | nd | NO | NO
LOM251.RM.66.00.25.Za001.0495.c | Refrigeratore d'acqua condensato ad aria; geometria: versione standard; funzione: raffrescamento aria ¦ umidificazione aria; impiego: package aria per esterno; pressione sonora massima [dB] = 80 ¦ potenza frigorifera [kW] = 140,1 ÷ 160; numero minimo compressori [-] = 2. Componenti: condensatore, sistema di controllo a microprocessore, quadro elettrico, basamento, struttura di contenimento. Incluso: compressori; evaporatore a fascio tubiero / a piastra completo di resistenza antigelo; circuito frigorifero completo di accessori; carica di refrigerante; olio SPECIFICHE TECNICHE: refrigeratore in esecuzione package con recupero totale del calore di condensazione; refrigerante HFC R-407c; compressori alternativi semi-ermetici; distanza misurazione pressione sonora massima misurata [m] = 1; temperatura acqua potenza frigorifera [°C] = 7 ÷ 12 e temperatura aria [°C] = 35 RM1 Condensatore di materiale mix rame-alluminio; impiego: refrigeratore d'acqua SPECIFICHE TECNICHE: condensatore con ventilatori elicoidali RM1 Sistema di controllo a microprocessore di materiale generico; impiego: refrigeratore d'acqua. Incluso: display; schema sinottico; strumentazione di regolazione e controllo SPECIFICHE TECNICHE: sistema di controllo interfacciabile con sistemi esterni di supervisione RM1 Quadro elettrico di materiale generico; geometria: a doppia chiusura; impiego: refrigeratore d'acqua. Incluso: sezionatore generale; cablaggi SPECIFICHE TECNICHE: cablaggi a valle RM1 Basamento di lega ferrosa acciaio zincato; finitura: verniciato; impiego: refrigeratore d'acqua. Incluso: supporti antivibranti SPECIFICHE TECNICHE: lega ferrosa acciaio zincato a caldo RM1 Struttura di contenimento di lega alluminio Peraluman; geometria: pannelli; impiego: refrigeratore d'acqua SPECIFICHE TECNICHE: smontabile | 1 cad | 37786.74 | 29870.94 | 0 | RM.66.00.25.Za001.0495.c | Refrigeratore d'acqua condensato ad aria; geometria: versione standard; funzione: raffrescamento aria ¦ umidificazione aria; impiego: package aria per esterno; pressione sonora massima [dB] = 80 ¦ potenza frigorifera [kW] = 140,1 ÷ 160; numero minimo compressori [-] = 2. Componenti: condensatore, sistema di controllo a microprocessore, quadro elettrico, basamento, struttura di contenimento. Incluso: compressori; evaporatore a fascio tubiero / a piastra completo di resistenza antigelo; circuito frigorifero completo di accessori; carica di refrigerante; olio SPECIFICHE TECNICHE: refrigeratore in esecuzione package con recupero totale del calore di condensazione; refrigerante HFC R-407c; compressori alternativi semi-ermetici; distanza misurazione pressione sonora massima misurata [m] = 1; temperatura acqua potenza frigorifera [°C] = 7 ÷ 12 e temperatura aria [°C] = 35 | RM1 Condensatore di materiale mix rame-alluminio; impiego: refrigeratore d'acqua SPECIFICHE TECNICHE: condensatore con ventilatori elicoidali RM1 Sistema di controllo a microprocessore di materiale generico; impiego: refrigeratore d'acqua. Incluso: display; schema sinottico; strumentazione di regolazione e controllo SPECIFICHE TECNICHE: sistema di controllo interfacciabile con sistemi esterni di supervisione RM1 Quadro elettrico di materiale generico; geometria: a doppia chiusura; impiego: refrigeratore d'acqua. Incluso: sezionatore generale; cablaggi SPECIFICHE TECNICHE: cablaggi a valle RM1 Basamento di lega ferrosa acciaio zincato; finitura: verniciato; impiego: refrigeratore d'acqua. Incluso: supporti antivibranti SPECIFICHE TECNICHE: lega ferrosa acciaio zincato a caldo RM1 Struttura di contenimento di lega alluminio Peraluman; geometria: pannelli; impiego: refrigeratore d'acqua SPECIFICHE TECNICHE: smontabile | RISORSA MATERIALE | IMPIANTI MECCANICI PRODUZIONE | SISTEMI | REFRIGERATORE D'ACQUA | MATERIALE GENERICO NON RILEVANTE | [6 empty] | MM.02.010.0070.n | Aumento di prezzo per refrigeratori d'acqua consensati ad aria con ventilatori elicoidali con RECUPERO TOTALE del calore di condensazione e con le caratteristiche seguenti: - oltre 160 fino a 200 kW - n° 2 | nd | condensato ad aria | [9 empty] | RM.65.15.42.Sa004.0005.- - RM.65.10.40.Sb003.0005.- - RM.77.00.20.Za000.0000.- - RM.66.00.75.Zb010.0000.- - RM.73.00.00.Za000.0250.- - | 1 | cad | nd | raffrescamento aria - umidificazione aria - | package aria per esterno - | materiale generico non rilevante | potenza frigorifera [kW] = 140.1 ÷ 160.0 nd - pressione sonora massima [dB(A)] = 80.0 nd nd nd - | numero minimo compressori [-] = 2.0 nd nd nd - |  | versione standard - | nd - | refrigeratore in esecuzione package con recupero totale del calore di condensazione; refrigerante HFC R-407c; compressori alternativi semi-ermetici; distanza misurazione pressione sonora massima misurata [m] = 1; temperatura acqua potenza frigorifera [°C] = 7 ÷ 12 e temperatura aria [°C] = 35 | nd - | nd - | nd - | nd | nd - | NO |  |  |  |  | nd |  |  |  |  | nd | nd | nd |  | nd | nd | nd | compressori; evaporatore a fascio tubiero / a piastra completo di resistenza antigelo; circuito frigorifero completo di accessori; carica di refrigerante; olio | nd | nd | NO | NO
LOM251.RM.66.00.25.Za001.0495.d | Refrigeratore d'acqua condensato ad aria; geometria: versione standard; funzione: raffrescamento aria ¦ umidificazione aria; impiego: package aria per esterno; pressione sonora massima [dB] = 80 ¦ potenza frigorifera [kW] = 160,1 ÷ 180; numero minimo compressori [-] = 2. Componenti: condensatore, sistema di controllo a microprocessore, quadro elettrico, basamento, struttura di contenimento. Incluso: compressori; evaporatore a fascio tubiero / a piastra completo di resistenza antigelo; circuito frigorifero completo di accessori; carica di refrigerante; olio SPECIFICHE TECNICHE: refrigeratore in esecuzione package con recupero totale del calore di condensazione; refrigerante HFC R-407c; compressori alternativi semi-ermetici; distanza misurazione pressione sonora massima misurata [m] = 1; temperatura acqua potenza frigorifera [°C] = 7 ÷ 12 e temperatura aria [°C] = 35 RM1 Condensatore di materiale mix rame-alluminio; impiego: refrigeratore d'acqua SPECIFICHE TECNICHE: condensatore con ventilatori elicoidali RM1 Sistema di controllo a microprocessore di materiale generico; impiego: refrigeratore d'acqua. Incluso: display; schema sinottico; strumentazione di regolazione e controllo SPECIFICHE TECNICHE: sistema di controllo interfacciabile con sistemi esterni di supervisione RM1 Quadro elettrico di materiale generico; geometria: a doppia chiusura; impiego: refrigeratore d'acqua. Incluso: sezionatore generale; cablaggi SPECIFICHE TECNICHE: cablaggi a valle RM1 Basamento di lega ferrosa acciaio zincato; finitura: verniciato; impiego: refrigeratore d'acqua. Incluso: supporti antivibranti SPECIFICHE TECNICHE: lega ferrosa acciaio zincato a caldo RM1 Struttura di contenimento di lega alluminio Peraluman; geometria: pannelli; impiego: refrigeratore d'acqua SPECIFICHE TECNICHE: smontabile | 1 cad | 38743.5 | 30627.27 | 0 | RM.66.00.25.Za001.0495.d | Refrigeratore d'acqua condensato ad aria; geometria: versione standard; funzione: raffrescamento aria ¦ umidificazione aria; impiego: package aria per esterno; pressione sonora massima [dB] = 80 ¦ potenza frigorifera [kW] = 160,1 ÷ 180; numero minimo compressori [-] = 2. Componenti: condensatore, sistema di controllo a microprocessore, quadro elettrico, basamento, struttura di contenimento. Incluso: compressori; evaporatore a fascio tubiero / a piastra completo di resistenza antigelo; circuito frigorifero completo di accessori; carica di refrigerante; olio SPECIFICHE TECNICHE: refrigeratore in esecuzione package con recupero totale del calore di condensazione; refrigerante HFC R-407c; compressori alternativi semi-ermetici; distanza misurazione pressione sonora massima misurata [m] = 1; temperatura acqua potenza frigorifera [°C] = 7 ÷ 12 e temperatura aria [°C] = 35 | RM1 Condensatore di materiale mix rame-alluminio; impiego: refrigeratore d'acqua SPECIFICHE TECNICHE: condensatore con ventilatori elicoidali RM1 Sistema di controllo a microprocessore di materiale generico; impiego: refrigeratore d'acqua. Incluso: display; schema sinottico; strumentazione di regolazione e controllo SPECIFICHE TECNICHE: sistema di controllo interfacciabile con sistemi esterni di supervisione RM1 Quadro elettrico di materiale generico; geometria: a doppia chiusura; impiego: refrigeratore d'acqua. Incluso: sezionatore generale; cablaggi SPECIFICHE TECNICHE: cablaggi a valle RM1 Basamento di lega ferrosa acciaio zincato; finitura: verniciato; impiego: refrigeratore d'acqua. Incluso: supporti antivibranti SPECIFICHE TECNICHE: lega ferrosa acciaio zincato a caldo RM1 Struttura di contenimento di lega alluminio Peraluman; geometria: pannelli; impiego: refrigeratore d'acqua SPECIFICHE TECNICHE: smontabile | RISORSA MATERIALE | IMPIANTI MECCANICI PRODUZIONE | SISTEMI | REFRIGERATORE D'ACQUA | MATERIALE GENERICO NON RILEVANTE | [6 empty] | MM.02.010.0070.o | Aumento di prezzo per refrigeratori d'acqua consensati ad aria con ventilatori elicoidali con RECUPERO TOTALE del calore di condensazione e con le caratteristiche seguenti: - oltre 200 fino a 260 kW - n° 2 | nd | condensato ad aria | [9 empty] | RM.65.15.42.Sa004.0005.- - RM.65.10.40.Sb003.0005.- - RM.77.00.20.Za000.0000.- - RM.66.00.75.Zb010.0000.- - RM.73.00.00.Za000.0250.- - | 1 | cad | nd | raffrescamento aria - umidificazione aria - | package aria per esterno - | materiale generico non rilevante | pressione sonora massima [dB(A)] = 80.0 nd nd nd - potenza frigorifera [kW] = 160.1 ÷ 180.0 nd - | numero minimo compressori [-] = 2.0 nd nd nd - |  | versione standard - | nd - | refrigeratore in esecuzione package con recupero totale del calore di condensazione; refrigerante HFC R-407c; compressori alternativi semi-ermetici; distanza misurazione pressione sonora massima misurata [m] = 1; temperatura acqua potenza frigorifera [°C] = 7 ÷ 12 e temperatura aria [°C] = 35 | nd - | nd - | nd - | nd | nd - | NO |  |  |  |  | nd |  |  |  |  | nd | nd | nd |  | nd | nd | nd | compressori; evaporatore a fascio tubiero / a piastra completo di resistenza antigelo; circuito frigorifero completo di accessori; carica di refrigerante; olio | nd | nd | NO | NO
LOM251.RM.66.00.25.Za001.0495.e | Refrigeratore d'acqua condensato ad aria; geometria: versione standard; funzione: raffrescamento aria ¦ umidificazione aria; impiego: package aria per esterno; pressione sonora massima [dB] = 80 ¦ potenza frigorifera [kW] = 180,1 ÷ 200; numero minimo compressori [-] = 1. Componenti: condensatore, sistema di controllo a microprocessore, quadro elettrico, basamento, struttura di contenimento. Incluso: compressori; evaporatore a fascio tubiero / a piastra completo di resistenza antigelo; circuito frigorifero completo di accessori; carica di refrigerante; olio SPECIFICHE TECNICHE: refrigeratore in esecuzione package con recupero totale del calore di condensazione; refrigerante HFC R-407c; compressori alternativi semi-ermetici; distanza misurazione pressione sonora massima misurata [m] = 1; temperatura acqua potenza frigorifera [°C] = 7 ÷ 12 e temperatura aria [°C] = 35 RM1 Condensatore di materiale mix rame-alluminio; impiego: refrigeratore d'acqua SPECIFICHE TECNICHE: condensatore con ventilatori elicoidali RM1 Sistema di controllo a microprocessore di materiale generico; impiego: refrigeratore d'acqua. Incluso: display; schema sinottico; strumentazione di regolazione e controllo SPECIFICHE TECNICHE: sistema di controllo interfacciabile con sistemi esterni di supervisione RM1 Quadro elettrico di materiale generico; geometria: a doppia chiusura; impiego: refrigeratore d'acqua. Incluso: sezionatore generale; cablaggi SPECIFICHE TECNICHE: cablaggi a valle RM1 Basamento di lega ferrosa acciaio zincato; finitura: verniciato; impiego: refrigeratore d'acqua. Incluso: supporti antivibranti SPECIFICHE TECNICHE: lega ferrosa acciaio zincato a caldo RM1 Struttura di contenimento di lega alluminio Peraluman; geometria: pannelli; impiego: refrigeratore d'acqua SPECIFICHE TECNICHE: smontabile | 1 cad | 41078.95 | 32473.48 | 0 | RM.66.00.25.Za001.0495.e | Refrigeratore d'acqua condensato ad aria; geometria: versione standard; funzione: raffrescamento aria ¦ umidificazione aria; impiego: package aria per esterno; pressione sonora massima [dB] = 80 ¦ potenza frigorifera [kW] = 180,1 ÷ 200; numero minimo compressori [-] = 1. Componenti: condensatore, sistema di controllo a microprocessore, quadro elettrico, basamento, struttura di contenimento. Incluso: compressori; evaporatore a fascio tubiero / a piastra completo di resistenza antigelo; circuito frigorifero completo di accessori; carica di refrigerante; olio SPECIFICHE TECNICHE: refrigeratore in esecuzione package con recupero totale del calore di condensazione; refrigerante HFC R-407c; compressori alternativi semi-ermetici; distanza misurazione pressione sonora massima misurata [m] = 1; temperatura acqua potenza frigorifera [°C] = 7 ÷ 12 e temperatura aria [°C] = 35 | RM1 Condensatore di materiale mix rame-alluminio; impiego: refrigeratore d'acqua SPECIFICHE TECNICHE: condensatore con ventilatori elicoidali RM1 Sistema di controllo a microprocessore di materiale generico; impiego: refrigeratore d'acqua. Incluso: display; schema sinottico; strumentazione di regolazione e controllo SPECIFICHE TECNICHE: sistema di controllo interfacciabile con sistemi esterni di supervisione RM1 Quadro elettrico di materiale generico; geometria: a doppia chiusura; impiego: refrigeratore d'acqua. Incluso: sezionatore generale; cablaggi SPECIFICHE TECNICHE: cablaggi a valle RM1 Basamento di lega ferrosa acciaio zincato; finitura: verniciato; impiego: refrigeratore d'acqua. Incluso: supporti antivibranti SPECIFICHE TECNICHE: lega ferrosa acciaio zincato a caldo RM1 Struttura di contenimento di lega alluminio Peraluman; geometria: pannelli; impiego: refrigeratore d'acqua SPECIFICHE TECNICHE: smontabile | RISORSA MATERIALE | IMPIANTI MECCANICI PRODUZIONE | SISTEMI | REFRIGERATORE D'ACQUA | MATERIALE GENERICO NON RILEVANTE | [6 empty] | 000000000 | NUOVA VOCE | nd | condensato ad aria | [9 empty] | RM.65.15.42.Sa004.0005.- - RM.65.10.40.Sb003.0005.- - RM.77.00.20.Za000.0000.- - RM.66.00.75.Zb010.0000.- - RM.73.00.00.Za000.0250.- - | 1 | cad | nd | raffrescamento aria - umidificazione aria - | package aria per esterno - | materiale generico non rilevante | potenza frigorifera [kW] = 180.1 ÷ 200.0 nd - pressione sonora massima [dB(A)] = 80.0 nd nd nd - | numero minimo compressori [-] = 1.0 nd nd nd - |  | versione standard - | nd - | refrigeratore in esecuzione package con recupero totale del calore di condensazione; refrigerante HFC R-407c; compressori alternativi semi-ermetici; distanza misurazione pressione sonora massima misurata [m] = 1; temperatura acqua potenza frigorifera [°C] = 7 ÷ 12 e temperatura aria [°C] = 35 | nd - | nd - | nd - | nd | nd - | NO |  |  |  |  | nd |  |  |  |  | nd | nd | nd |  | nd | nd | nd | compressori; evaporatore a fascio tubiero / a piastra completo di resistenza antigelo; circuito frigorifero completo di accessori; carica di refrigerante; olio | nd | nd | NO | NO
LOM251.RM.66.00.25.Za001.0495.f | Refrigeratore d'acqua condensato ad aria; geometria: versione standard; funzione: raffrescamento aria ¦ umidificazione aria; impiego: package aria per esterno; pressione sonora massima [dB] = 80 ¦ potenza frigorifera [kW] = 200,1 ÷ 220; numero minimo compressori [-] = 2. Componenti: condensatore, sistema di controllo a microprocessore, quadro elettrico, basamento, struttura di contenimento. Incluso: compressori; evaporatore a fascio tubiero / a piastra completo di resistenza antigelo; circuito frigorifero completo di accessori; carica di refrigerante; olio SPECIFICHE TECNICHE: refrigeratore in esecuzione package con recupero totale del calore di condensazione; refrigerante HFC R-407c; compressori alternativi semi-ermetici; distanza misurazione pressione sonora massima misurata [m] = 1; temperatura acqua potenza frigorifera [°C] = 7 ÷ 12 e temperatura aria [°C] = 35 RM1 Condensatore di materiale mix rame-alluminio; impiego: refrigeratore d'acqua SPECIFICHE TECNICHE: condensatore con ventilatori elicoidali RM1 Sistema di controllo a microprocessore di materiale generico; impiego: refrigeratore d'acqua. Incluso: display; schema sinottico; strumentazione di regolazione e controllo SPECIFICHE TECNICHE: sistema di controllo interfacciabile con sistemi esterni di supervisione RM1 Quadro elettrico di materiale generico; geometria: a doppia chiusura; impiego: refrigeratore d'acqua. Incluso: sezionatore generale; cablaggi SPECIFICHE TECNICHE: cablaggi a valle RM1 Basamento di lega ferrosa acciaio zincato; finitura: verniciato; impiego: refrigeratore d'acqua. Incluso: supporti antivibranti SPECIFICHE TECNICHE: lega ferrosa acciaio zincato a caldo RM1 Struttura di contenimento di lega alluminio Peraluman; geometria: pannelli; impiego: refrigeratore d'acqua SPECIFICHE TECNICHE: smontabile | 1 cad | 44397.54 | 35096.87 | 0 | RM.66.00.25.Za001.0495.f | Refrigeratore d'acqua condensato ad aria; geometria: versione standard; funzione: raffrescamento aria ¦ umidificazione aria; impiego: package aria per esterno; pressione sonora massima [dB] = 80 ¦ potenza frigorifera [kW] = 200,1 ÷ 220; numero minimo compressori [-] = 2. Componenti: condensatore, sistema di controllo a microprocessore, quadro elettrico, basamento, struttura di contenimento. Incluso: compressori; evaporatore a fascio tubiero / a piastra completo di resistenza antigelo; circuito frigorifero completo di accessori; carica di refrigerante; olio SPECIFICHE TECNICHE: refrigeratore in esecuzione package con recupero totale del calore di condensazione; refrigerante HFC R-407c; compressori alternativi semi-ermetici; distanza misurazione pressione sonora massima misurata [m] = 1; temperatura acqua potenza frigorifera [°C] = 7 ÷ 12 e temperatura aria [°C] = 35 | RM1 Condensatore di materiale mix rame-alluminio; impiego: refrigeratore d'acqua SPECIFICHE TECNICHE: condensatore con ventilatori elicoidali RM1 Sistema di controllo a microprocessore di materiale generico; impiego: refrigeratore d'acqua. Incluso: display; schema sinottico; strumentazione di regolazione e controllo SPECIFICHE TECNICHE: sistema di controllo interfacciabile con sistemi esterni di supervisione RM1 Quadro elettrico di materiale generico; geometria: a doppia chiusura; impiego: refrigeratore d'acqua. Incluso: sezionatore generale; cablaggi SPECIFICHE TECNICHE: cablaggi a valle RM1 Basamento di lega ferrosa acciaio zincato; finitura: verniciato; impiego: refrigeratore d'acqua. Incluso: supporti antivibranti SPECIFICHE TECNICHE: lega ferrosa acciaio zincato a caldo RM1 Struttura di contenimento di lega alluminio Peraluman; geometria: pannelli; impiego: refrigeratore d'acqua SPECIFICHE TECNICHE: smontabile | RISORSA MATERIALE | IMPIANTI MECCANICI PRODUZIONE | SISTEMI | REFRIGERATORE D'ACQUA | MATERIALE GENERICO NON RILEVANTE | [6 empty] | 000000000 | NUOVA VOCE | nd | condensato ad aria | [9 empty] | RM.65.15.42.Sa004.0005.- - RM.65.10.40.Sb003.0005.- - RM.77.00.20.Za000.0000.- - RM.66.00.75.Zb010.0000.- - RM.73.00.00.Za000.0250.- - | 1 | cad | nd | raffrescamento aria - umidificazione aria - | package aria per esterno - | materiale generico non rilevante | pressione sonora massima [dB(A)] = 80.0 nd nd nd - potenza frigorifera [kW] = 200.1 ÷ 220.0 nd - | numero minimo compressori [-] = 2.0 nd nd nd - |  | versione standard - | nd - | refrigeratore in esecuzione package con recupero totale del calore di condensazione; refrigerante HFC R-407c; compressori alternativi semi-ermetici; distanza misurazione pressione sonora massima misurata [m] = 1; temperatura acqua potenza frigorifera [°C] = 7 ÷ 12 e temperatura aria [°C] = 35 | nd - | nd - | nd - | nd | nd - | NO |  |  |  |  | nd |  |  |  |  | nd | nd | nd |  | nd | nd | nd | compressori; evaporatore a fascio tubiero / a piastra completo di resistenza antigelo; circuito frigorifero completo di accessori; carica di refrigerante; olio | nd | nd | NO | NO
LOM251.RM.66.00.25.Za001.0495.g | Refrigeratore d'acqua condensato ad aria; geometria: versione standard; funzione: raffrescamento aria ¦ umidificazione aria; impiego: package aria per esterno; pressione sonora massima [dB] = 80 ¦ potenza frigorifera [kW] = 220,1 ÷ 240; numero minimo compressori [-] = 1. Componenti: condensatore, sistema di controllo a microprocessore, quadro elettrico, basamento, struttura di contenimento. Incluso: compressori; evaporatore a fascio tubiero / a piastra completo di resistenza antigelo; circuito frigorifero completo di accessori; carica di refrigerante; olio SPECIFICHE TECNICHE: refrigeratore in esecuzione package con recupero totale del calore di condensazione; refrigerante HFC R-407c; compressori alternativi semi-ermetici; distanza misurazione pressione sonora massima misurata [m] = 1; temperatura acqua potenza frigorifera [°C] = 7 ÷ 12 e temperatura aria [°C] = 35 RM1 Condensatore di materiale mix rame-alluminio; impiego: refrigeratore d'acqua SPECIFICHE TECNICHE: condensatore con ventilatori elicoidali RM1 Sistema di controllo a microprocessore di materiale generico; impiego: refrigeratore d'acqua. Incluso: display; schema sinottico; strumentazione di regolazione e controllo SPECIFICHE TECNICHE: sistema di controllo interfacciabile con sistemi esterni di supervisione RM1 Quadro elettrico di materiale generico; geometria: a doppia chiusura; impiego: refrigeratore d'acqua. Incluso: sezionatore generale; cablaggi SPECIFICHE TECNICHE: cablaggi a valle RM1 Basamento di lega ferrosa acciaio zincato; finitura: verniciato; impiego: refrigeratore d'acqua. Incluso: supporti antivibranti SPECIFICHE TECNICHE: lega ferrosa acciaio zincato a caldo RM1 Struttura di contenimento di lega alluminio Peraluman; geometria: pannelli; impiego: refrigeratore d'acqua SPECIFICHE TECNICHE: smontabile | 1 cad | 46842.94 | 37029.99 | 0 | RM.66.00.25.Za001.0495.g | Refrigeratore d'acqua condensato ad aria; geometria: versione standard; funzione: raffrescamento aria ¦ umidificazione aria; impiego: package aria per esterno; pressione sonora massima [dB] = 80 ¦ potenza frigorifera [kW] = 220,1 ÷ 240; numero minimo compressori [-] = 1. Componenti: condensatore, sistema di controllo a microprocessore, quadro elettrico, basamento, struttura di contenimento. Incluso: compressori; evaporatore a fascio tubiero / a piastra completo di resistenza antigelo; circuito frigorifero completo di accessori; carica di refrigerante; olio SPECIFICHE TECNICHE: refrigeratore in esecuzione package con recupero totale del calore di condensazione; refrigerante HFC R-407c; compressori alternativi semi-ermetici; distanza misurazione pressione sonora massima misurata [m] = 1; temperatura acqua potenza frigorifera [°C] = 7 ÷ 12 e temperatura aria [°C] = 35 | RM1 Condensatore di materiale mix rame-alluminio; impiego: refrigeratore d'acqua SPECIFICHE TECNICHE: condensatore con ventilatori elicoidali RM1 Sistema di controllo a microprocessore di materiale generico; impiego: refrigeratore d'acqua. Incluso: display; schema sinottico; strumentazione di regolazione e controllo SPECIFICHE TECNICHE: sistema di controllo interfacciabile con sistemi esterni di supervisione RM1 Quadro elettrico di materiale generico; geometria: a doppia chiusura; impiego: refrigeratore d'acqua. Incluso: sezionatore generale; cablaggi SPECIFICHE TECNICHE: cablaggi a valle RM1 Basamento di lega ferrosa acciaio zincato; finitura: verniciato; impiego: refrigeratore d'acqua. Incluso: supporti antivibranti SPECIFICHE TECNICHE: lega ferrosa acciaio zincato a caldo RM1 Struttura di contenimento di lega alluminio Peraluman; geometria: pannelli; impiego: refrigeratore d'acqua SPECIFICHE TECNICHE: smontabile | RISORSA MATERIALE | IMPIANTI MECCANICI PRODUZIONE | SISTEMI | REFRIGERATORE D'ACQUA | MATERIALE GENERICO NON RILEVANTE | [6 empty] | 000000000 | NUOVA VOCE | nd | condensato ad aria | [9 empty] | RM.65.15.42.Sa004.0005.- - RM.65.10.40.Sb003.0005.- - RM.77.00.20.Za000.0000.- - RM.66.00.75.Zb010.0000.- - RM.73.00.00.Za000.0250.- - | 1 | cad | nd | raffrescamento aria - umidificazione aria - | package aria per esterno - | materiale generico non rilevante | pressione sonora massima [dB(A)] = 80.0 nd nd nd - potenza frigorifera [kW] = 220.1 ÷ 240.0 nd - | numero minimo compressori [-] = 1.0 nd nd nd - |  | versione standard - | nd - | refrigeratore in esecuzione package con recupero totale del calore di condensazione; refrigerante HFC R-407c; compressori alternativi semi-ermetici; distanza misurazione pressione sonora massima misurata [m] = 1; temperatura acqua potenza frigorifera [°C] = 7 ÷ 12 e temperatura aria [°C] = 35 | nd - | nd - | nd - | nd | nd - | NO |  |  |  |  | nd |  |  |  |  | nd | nd | nd |  | nd | nd | nd | compressori; evaporatore a fascio tubiero / a piastra completo di resistenza antigelo; circuito frigorifero completo di accessori; carica di refrigerante; olio | nd | nd | NO | NO
LOM251.RM.66.00.25.Za001.0495.h | Refrigeratore d'acqua condensato ad aria; geometria: versione standard; funzione: raffrescamento aria ¦ umidificazione aria; impiego: package aria per esterno; pressione sonora massima [dB] = 80 ¦ potenza frigorifera [kW] = 240,1 ÷ 260; numero minimo compressori [-] = 2. Componenti: condensatore, sistema di controllo a microprocessore, quadro elettrico, basamento, struttura di contenimento. Incluso: compressori; evaporatore a fascio tubiero / a piastra completo di resistenza antigelo; circuito frigorifero completo di accessori; carica di refrigerante; olio SPECIFICHE TECNICHE: refrigeratore in esecuzione package con recupero totale del calore di condensazione; refrigerante HFC R-407c; compressori alternativi semi-ermetici; distanza misurazione pressione sonora massima misurata [m] = 1; temperatura acqua potenza frigorifera [°C] = 7 ÷ 12 e temperatura aria [°C] = 35 RM1 Condensatore di materiale mix rame-alluminio; impiego: refrigeratore d'acqua SPECIFICHE TECNICHE: condensatore con ventilatori elicoidali RM1 Sistema di controllo a microprocessore di materiale generico; impiego: refrigeratore d'acqua. Incluso: display; schema sinottico; strumentazione di regolazione e controllo SPECIFICHE TECNICHE: sistema di controllo interfacciabile con sistemi esterni di supervisione RM1 Quadro elettrico di materiale generico; geometria: a doppia chiusura; impiego: refrigeratore d'acqua. Incluso: sezionatore generale; cablaggi SPECIFICHE TECNICHE: cablaggi a valle RM1 Basamento di lega ferrosa acciaio zincato; finitura: verniciato; impiego: refrigeratore d'acqua. Incluso: supporti antivibranti SPECIFICHE TECNICHE: lega ferrosa acciaio zincato a caldo RM1 Struttura di contenimento di lega alluminio Peraluman; geometria: pannelli; impiego: refrigeratore d'acqua SPECIFICHE TECNICHE: smontabile | 1 cad | 48852.95 | 38618.93 | 0 | RM.66.00.25.Za001.0495.h | Refrigeratore d'acqua condensato ad aria; geometria: versione standard; funzione: raffrescamento aria ¦ umidificazione aria; impiego: package aria per esterno; pressione sonora massima [dB] = 80 ¦ potenza frigorifera [kW] = 240,1 ÷ 260; numero minimo compressori [-] = 2. Componenti: condensatore, sistema di controllo a microprocessore, quadro elettrico, basamento, struttura di contenimento. Incluso: compressori; evaporatore a fascio tubiero / a piastra completo di resistenza antigelo; circuito frigorifero completo di accessori; carica di refrigerante; olio SPECIFICHE TECNICHE: refrigeratore in esecuzione package con recupero totale del calore di condensazione; refrigerante HFC R-407c; compressori alternativi semi-ermetici; distanza misurazione pressione sonora massima misurata [m] = 1; temperatura acqua potenza frigorifera [°C] = 7 ÷ 12 e temperatura aria [°C] = 35 | RM1 Condensatore di materiale mix rame-alluminio; impiego: refrigeratore d'acqua SPECIFICHE TECNICHE: condensatore con ventilatori elicoidali RM1 Sistema di controllo a microprocessore di materiale generico; impiego: refrigeratore d'acqua. Incluso: display; schema sinottico; strumentazione di regolazione e controllo SPECIFICHE TECNICHE: sistema di controllo interfacciabile con sistemi esterni di supervisione RM1 Quadro elettrico di materiale generico; geometria: a doppia chiusura; impiego: refrigeratore d'acqua. Incluso: sezionatore generale; cablaggi SPECIFICHE TECNICHE: cablaggi a valle RM1 Basamento di lega ferrosa acciaio zincato; finitura: verniciato; impiego: refrigeratore d'acqua. Incluso: supporti antivibranti SPECIFICHE TECNICHE: lega ferrosa acciaio zincato a caldo RM1 Struttura di contenimento di lega alluminio Peraluman; geometria: pannelli; impiego: refrigeratore d'acqua SPECIFICHE TECNICHE: smontabile | RISORSA MATERIALE | IMPIANTI MECCANICI PRODUZIONE | SISTEMI | REFRIGERATORE D'ACQUA | MATERIALE GENERICO NON RILEVANTE | [6 empty] | 000000000 | NUOVA VOCE | nd | condensato ad aria | [9 empty] | RM.65.15.42.Sa004.0005.- - RM.65.10.40.Sb003.0005.- - RM.77.00.20.Za000.0000.- - RM.66.00.75.Zb010.0000.- - RM.73.00.00.Za000.0250.- - | 1 | cad | nd | raffrescamento aria - umidificazione aria - | package aria per esterno - | materiale generico non rilevante | pressione sonora massima [dB(A)] = 80.0 nd nd nd - potenza frigorifera [kW] = 240.1 ÷ 260.0 nd - | numero minimo compressori [-] = 2.0 nd nd nd - |  | versione standard - | nd - | refrigeratore in esecuzione package con recupero totale del calore di condensazione; refrigerante HFC R-407c; compressori alternativi semi-ermetici; distanza misurazione pressione sonora massima misurata [m] = 1; temperatura acqua potenza frigorifera [°C] = 7 ÷ 12 e temperatura aria [°C] = 35 | nd - | nd - | nd - | nd | nd - | NO |  |  |  |  | nd |  |  |  |  | nd | nd | nd |  | nd | nd | nd | compressori; evaporatore a fascio tubiero / a piastra completo di resistenza antigelo; circuito frigorifero completo di accessori; carica di refrigerante; olio | nd | nd | NO | NO
LOM251.RM.66.00.25.Za001.0500.a | Refrigeratore d'acqua condensato ad aria; geometria: versione standard ¦ costruzione modulare; funzione: raffrescamento aria ¦ umidificazione aria; impiego: package aria per esterno; pressione sonora massima [dB] = 86 ¦ potenza frigorifera [kW] = 290,1 ÷ 320; numero minimo compressori [-] = 2. Componenti: condensatore, sistema di controllo a microprocessore, quadro elettrico, basamento, struttura di contenimento. Incluso: compressori; evaporatore a fascio tubiero / a piastra completo di resistenza antigelo; circuito frigorifero completo di accessori; carica di refrigerante; olio SPECIFICHE TECNICHE: refrigeratore in esecuzione package; refrigerante HFC R-407c; compressori alternativi semi-ermetici; distanza misurazione pressione sonora massima misurata [m] = 1; temperatura acqua potenza frigorifera [°C] = 7 ÷ 12 e temperatura aria [°C] = 35 RM1 Condensatore di materiale mix rame-alluminio; impiego: refrigeratore d'acqua SPECIFICHE TECNICHE: condensatore con ventilatori elicoidali RM1 Sistema di controllo a microprocessore di materiale generico; impiego: refrigeratore d'acqua. Incluso: display; schema sinottico; strumentazione di regolazione e controllo SPECIFICHE TECNICHE: sistema di controllo interfacciabile con sistemi esterni di supervisione RM1 Quadro elettrico di materiale generico; geometria: a doppia chiusura; impiego: refrigeratore d'acqua. Incluso: sezionatore generale; cablaggi SPECIFICHE TECNICHE: cablaggi a valle RM1 Basamento di lega ferrosa acciaio zincato; finitura: verniciato; impiego: refrigeratore d'acqua. Incluso: supporti antivibranti SPECIFICHE TECNICHE: lega ferrosa acciaio zincato a caldo RM1 Struttura di contenimento di lega alluminio Peraluman; geometria: pannelli; impiego: refrigeratore d'acqua SPECIFICHE TECNICHE: smontabile | 1 cad | 55423.61 | 43813.13 | 0 | RM.66.00.25.Za001.0500.a | Refrigeratore d'acqua condensato ad aria; geometria: versione standard ¦ costruzione modulare; funzione: raffrescamento aria ¦ umidificazione aria; impiego: package aria per esterno; pressione sonora massima [dB] = 86 ¦ potenza frigorifera [kW] = 290,1 ÷ 320; numero minimo compressori [-] = 2. Componenti: condensatore, sistema di controllo a microprocessore, quadro elettrico, basamento, struttura di contenimento. Incluso: compressori; evaporatore a fascio tubiero / a piastra completo di resistenza antigelo; circuito frigorifero completo di accessori; carica di refrigerante; olio SPECIFICHE TECNICHE: refrigeratore in esecuzione package; refrigerante HFC R-407c; compressori alternativi semi-ermetici; distanza misurazione pressione sonora massima misurata [m] = 1; temperatura acqua potenza frigorifera [°C] = 7 ÷ 12 e temperatura aria [°C] = 35 | RM1 Condensatore di materiale mix rame-alluminio; impiego: refrigeratore d'acqua SPECIFICHE TECNICHE: condensatore con ventilatori elicoidali RM1 Sistema di controllo a microprocessore di materiale generico; impiego: refrigeratore d'acqua. Incluso: display; schema sinottico; strumentazione di regolazione e controllo SPECIFICHE TECNICHE: sistema di controllo interfacciabile con sistemi esterni di supervisione RM1 Quadro elettrico di materiale generico; geometria: a doppia chiusura; impiego: refrigeratore d'acqua. Incluso: sezionatore generale; cablaggi SPECIFICHE TECNICHE: cablaggi a valle RM1 Basamento di lega ferrosa acciaio zincato; finitura: verniciato; impiego: refrigeratore d'acqua. Incluso: supporti antivibranti SPECIFICHE TECNICHE: lega ferrosa acciaio zincato a caldo RM1 Struttura di contenimento di lega alluminio Peraluman; geometria: pannelli; impiego: refrigeratore d'acqua SPECIFICHE TECNICHE: smontabile | RISORSA MATERIALE | IMPIANTI MECCANICI PRODUZIONE | SISTEMI | REFRIGERATORE D'ACQUA | MATERIALE GENERICO NON RILEVANTE | [6 empty] | MM.02.010.0080.a | Refrigeratori d'acqua condensati ad aria con ventilatori elicoidali, in esecuzione "package" per esterno, composti da: compressori; evaporatore a fascio tubiero o a piastra completo di resistenza antigelo; condensatore in rame-alluminio completo di ventilatori; circuito frigorifero completo di accessori; carica di refrigerante e olio; sistema di controllo a microprocessore con display e schema sinottico, interfacciabile con sistemi esterni di supervisione, completo di strumentazione di regolazione e controllo; quadro elettrico a doppia chiusura con sezionatore generale e cablaggi a valle; basamento in acciaio zincato a caldo e verniciato completo di supporti antivibranti; pannellatura di contenimento in peralluman smontabile. - oltre 290 fino a 320 kW - n° 2 | nd | condensato ad aria | [9 empty] | RM.65.15.42.Sa004.0005.- - RM.65.10.40.Sb003.0005.- - RM.77.00.20.Za000.0000.- - RM.66.00.75.Zb010.0000.- - RM.73.00.00.Za000.0250.- - | 1 | cad | nd | raffrescamento aria - umidificazione aria - | package aria per esterno - | materiale generico non rilevante | pressione sonora massima [dB(A)] = 86.0 nd nd nd - potenza frigorifera [kW] = 290.1 ÷ 320.0 nd - | numero minimo compressori [-] = 2.0 nd nd nd - |  | versione standard - costruzione modulare - | nd - | refrigeratore in esecuzione package; refrigerante HFC R-407c; compressori alternativi semi-ermetici; distanza misurazione pressione sonora massima misurata [m] = 1; temperatura acqua potenza frigorifera [°C] = 7 ÷ 12 e temperatura aria [°C] = 35 | nd - | nd - | nd - | nd | nd - | NO |  |  |  |  | nd |  |  |  |  | nd | nd | nd |  | nd | nd | nd | compressori; evaporatore a fascio tubiero / a piastra completo di resistenza antigelo; circuito frigorifero completo di accessori; carica di refrigerante; olio | nd | nd | NO | NO
LOM251.RM.66.00.25.Za001.0500.b | Refrigeratore d'acqua condensato ad aria; geometria: versione standard ¦ costruzione modulare; funzione: raffrescamento aria ¦ umidificazione aria; impiego: package aria per esterno; pressione sonora massima [dB] = 86 ¦ potenza frigorifera [kW] = 320,1 ÷ 350; numero minimo compressori [-] = 4. Componenti: condensatore, sistema di controllo a microprocessore, quadro elettrico, basamento, struttura di contenimento. Incluso: compressori; evaporatore a fascio tubiero / a piastra completo di resistenza antigelo; circuito frigorifero completo di accessori; carica di refrigerante; olio SPECIFICHE TECNICHE: refrigeratore in esecuzione package; refrigerante HFC R-407c; compressori alternativi semi-ermetici; distanza misurazione pressione sonora massima misurata [m] = 1; temperatura acqua potenza frigorifera [°C] = 7 ÷ 12 e temperatura aria [°C] = 35 RM1 Condensatore di materiale mix rame-alluminio; impiego: refrigeratore d'acqua SPECIFICHE TECNICHE: condensatore con ventilatori elicoidali RM1 Sistema di controllo a microprocessore di materiale generico; impiego: refrigeratore d'acqua. Incluso: display; schema sinottico; strumentazione di regolazione e controllo SPECIFICHE TECNICHE: sistema di controllo interfacciabile con sistemi esterni di supervisione RM1 Quadro elettrico di materiale generico; geometria: a doppia chiusura; impiego: refrigeratore d'acqua. Incluso: sezionatore generale; cablaggi SPECIFICHE TECNICHE: cablaggi a valle RM1 Basamento di lega ferrosa acciaio zincato; finitura: verniciato; impiego: refrigeratore d'acqua. Incluso: supporti antivibranti SPECIFICHE TECNICHE: lega ferrosa acciaio zincato a caldo RM1 Struttura di contenimento di lega alluminio Peraluman; geometria: pannelli; impiego: refrigeratore d'acqua SPECIFICHE TECNICHE: smontabile | 1 cad | 60965.41 | 48194 | 0 | RM.66.00.25.Za001.0500.b | Refrigeratore d'acqua condensato ad aria; geometria: versione standard ¦ costruzione modulare; funzione: raffrescamento aria ¦ umidificazione aria; impiego: package aria per esterno; pressione sonora massima [dB] = 86 ¦ potenza frigorifera [kW] = 320,1 ÷ 350; numero minimo compressori [-] = 4. Componenti: condensatore, sistema di controllo a microprocessore, quadro elettrico, basamento, struttura di contenimento. Incluso: compressori; evaporatore a fascio tubiero / a piastra completo di resistenza antigelo; circuito frigorifero completo di accessori; carica di refrigerante; olio SPECIFICHE TECNICHE: refrigeratore in esecuzione package; refrigerante HFC R-407c; compressori alternativi semi-ermetici; distanza misurazione pressione sonora massima misurata [m] = 1; temperatura acqua potenza frigorifera [°C] = 7 ÷ 12 e temperatura aria [°C] = 35 | RM1 Condensatore di materiale mix rame-alluminio; impiego: refrigeratore d'acqua SPECIFICHE TECNICHE: condensatore con ventilatori elicoidali RM1 Sistema di controllo a microprocessore di materiale generico; impiego: refrigeratore d'acqua. Incluso: display; schema sinottico; strumentazione di regolazione e controllo SPECIFICHE TECNICHE: sistema di controllo interfacciabile con sistemi esterni di supervisione RM1 Quadro elettrico di materiale generico; geometria: a doppia chiusura; impiego: refrigeratore d'acqua. Incluso: sezionatore generale; cablaggi SPECIFICHE TECNICHE: cablaggi a valle RM1 Basamento di lega ferrosa acciaio zincato; finitura: verniciato; impiego: refrigeratore d'acqua. Incluso: supporti antivibranti SPECIFICHE TECNICHE: lega ferrosa acciaio zincato a caldo RM1 Struttura di contenimento di lega alluminio Peraluman; geometria: pannelli; impiego: refrigeratore d'acqua SPECIFICHE TECNICHE: smontabile | RISORSA MATERIALE | IMPIANTI MECCANICI PRODUZIONE | SISTEMI | REFRIGERATORE D'ACQUA | MATERIALE GENERICO NON RILEVANTE | [6 empty] | MM.02.010.0080.b | Refrigeratori d'acqua condensati ad aria con ventilatori elicoidali, in esecuzione "package" per esterno, composti da: compressori; evaporatore a fascio tubiero o a piastra completo di resistenza antigelo; condensatore in rame-alluminio completo di ventilatori; circuito frigorifero completo di accessori; carica di refrigerante e olio; sistema di controllo a microprocessore con display e schema sinottico, interfacciabile con sistemi esterni di supervisione, completo di strumentazione di regolazione e controllo; quadro elettrico a doppia chiusura con sezionatore generale e cablaggi a valle; basamento in acciaio zincato a caldo e verniciato completo di supporti antivibranti; pannellatura di contenimento in peralluman smontabile. - oltre 320 fino a 350 kW - n° 4 | nd | condensato ad aria | [9 empty] | RM.65.15.42.Sa004.0005.- - RM.65.10.40.Sb003.0005.- - RM.77.00.20.Za000.0000.- - RM.66.00.75.Zb010.0000.- - RM.73.00.00.Za000.0250.- - | 1 | cad | nd | raffrescamento aria - umidificazione aria - | package aria per esterno - | materiale generico non rilevante | potenza frigorifera [kW] = 320.1 ÷ 350.0 nd - pressione sonora massima [dB(A)] = 86.0 nd nd nd - | numero minimo compressori [-] = 4.0 nd nd nd - |  | versione standard - costruzione modulare - | nd - | refrigeratore in esecuzione package; refrigerante HFC R-407c; compressori alternativi semi-ermetici; distanza misurazione pressione sonora massima misurata [m] = 1; temperatura acqua potenza frigorifera [°C] = 7 ÷ 12 e temperatura aria [°C] = 35 | nd - | nd - | nd - | nd | nd - | NO |  |  |  |  | nd |  |  |  |  | nd | nd | nd |  | nd | nd | nd | compressori; evaporatore a fascio tubiero / a piastra completo di resistenza antigelo; circuito frigorifero completo di accessori; carica di refrigerante; olio | nd | nd | NO | NO
LOM251.RM.66.00.25.Za001.0500.c | Refrigeratore d'acqua condensato ad aria; geometria: versione standard ¦ costruzione modulare; funzione: raffrescamento aria ¦ umidificazione aria; impiego: package aria per esterno; pressione sonora massima [dB] = 86 ¦ potenza frigorifera [kW] = 350,1 ÷ 380; numero minimo compressori [-] = 4. Componenti: condensatore, sistema di controllo a microprocessore, quadro elettrico, basamento, struttura di contenimento. Incluso: compressori; evaporatore a fascio tubiero / a piastra completo di resistenza antigelo; circuito frigorifero completo di accessori; carica di refrigerante; olio SPECIFICHE TECNICHE: refrigeratore in esecuzione package; refrigerante HFC R-407c; compressori alternativi semi-ermetici; distanza misurazione pressione sonora massima misurata [m] = 1; temperatura acqua potenza frigorifera [°C] = 7 ÷ 12 e temperatura aria [°C] = 35 RM1 Condensatore di materiale mix rame-alluminio; impiego: refrigeratore d'acqua SPECIFICHE TECNICHE: condensatore con ventilatori elicoidali RM1 Sistema di controllo a microprocessore di materiale generico; impiego: refrigeratore d'acqua. Incluso: display; schema sinottico; strumentazione di regolazione e controllo SPECIFICHE TECNICHE: sistema di controllo interfacciabile con sistemi esterni di supervisione RM1 Quadro elettrico di materiale generico; geometria: a doppia chiusura; impiego: refrigeratore d'acqua. Incluso: sezionatore generale; cablaggi SPECIFICHE TECNICHE: cablaggi a valle RM1 Basamento di lega ferrosa acciaio zincato; finitura: verniciato; impiego: refrigeratore d'acqua. Incluso: supporti antivibranti SPECIFICHE TECNICHE: lega ferrosa acciaio zincato a caldo RM1 Struttura di contenimento di lega alluminio Peraluman; geometria: pannelli; impiego: refrigeratore d'acqua SPECIFICHE TECNICHE: smontabile | 1 cad | 64442.92 | 50943.02 | 0 | RM.66.00.25.Za001.0500.c | Refrigeratore d'acqua condensato ad aria; geometria: versione standard ¦ costruzione modulare; funzione: raffrescamento aria ¦ umidificazione aria; impiego: package aria per esterno; pressione sonora massima [dB] = 86 ¦ potenza frigorifera [kW] = 350,1 ÷ 380; numero minimo compressori [-] = 4. Componenti: condensatore, sistema di controllo a microprocessore, quadro elettrico, basamento, struttura di contenimento. Incluso: compressori; evaporatore a fascio tubiero / a piastra completo di resistenza antigelo; circuito frigorifero completo di accessori; carica di refrigerante; olio SPECIFICHE TECNICHE: refrigeratore in esecuzione package; refrigerante HFC R-407c; compressori alternativi semi-ermetici; distanza misurazione pressione sonora massima misurata [m] = 1; temperatura acqua potenza frigorifera [°C] = 7 ÷ 12 e temperatura aria [°C] = 35 | RM1 Condensatore di materiale mix rame-alluminio; impiego: refrigeratore d'acqua SPECIFICHE TECNICHE: condensatore con ventilatori elicoidali RM1 Sistema di controllo a microprocessore di materiale generico; impiego: refrigeratore d'acqua. Incluso: display; schema sinottico; strumentazione di regolazione e controllo SPECIFICHE TECNICHE: sistema di controllo interfacciabile con sistemi esterni di supervisione RM1 Quadro elettrico di materiale generico; geometria: a doppia chiusura; impiego: refrigeratore d'acqua. Incluso: sezionatore generale; cablaggi SPECIFICHE TECNICHE: cablaggi a valle RM1 Basamento di lega ferrosa acciaio zincato; finitura: verniciato; impiego: refrigeratore d'acqua. Incluso: supporti antivibranti SPECIFICHE TECNICHE: lega ferrosa acciaio zincato a caldo RM1 Struttura di contenimento di lega alluminio Peraluman; geometria: pannelli; impiego: refrigeratore d'acqua SPECIFICHE TECNICHE: smontabile | RISORSA MATERIALE | IMPIANTI MECCANICI PRODUZIONE | SISTEMI | REFRIGERATORE D'ACQUA | MATERIALE GENERICO NON RILEVANTE | [6 empty] | MM.02.010.0080.c | Refrigeratori d'acqua condensati ad aria con ventilatori elicoidali, in esecuzione "package" per esterno, composti da: compressori; evaporatore a fascio tubiero o a piastra completo di resistenza antigelo; condensatore in rame-alluminio completo di ventilatori; circuito frigorifero completo di accessori; carica di refrigerante e olio; sistema di controllo a microprocessore con display e schema sinottico, interfacciabile con sistemi esterni di supervisione, completo di strumentazione di regolazione e controllo; quadro elettrico a doppia chiusura con sezionatore generale e cablaggi a valle; basamento in acciaio zincato a caldo e verniciato completo di supporti antivibranti; pannellatura di contenimento in peralluman smontabile. - oltre 350 fino a 380 kW - n° 4 | nd | condensato ad aria | [9 empty] | RM.65.15.42.Sa004.0005.- - RM.65.10.40.Sb003.0005.- - RM.77.00.20.Za000.0000.- - RM.66.00.75.Zb010.0000.- - RM.73.00.00.Za000.0250.- - | 1 | cad | nd | raffrescamento aria - umidificazione aria - | package aria per esterno - | materiale generico non rilevante | pressione sonora massima [dB(A)] = 86.0 nd nd nd - potenza frigorifera [kW] = 350.1 ÷ 380.0 nd - | numero minimo compressori [-] = 4.0 nd nd nd - |  | versione standard - costruzione modulare - | nd - | refrigeratore in esecuzione package; refrigerante HFC R-407c; compressori alternativi semi-ermetici; distanza misurazione pressione sonora massima misurata [m] = 1; temperatura acqua potenza frigorifera [°C] = 7 ÷ 12 e temperatura aria [°C] = 35 | nd - | nd - | nd - | nd | nd - | NO |  |  |  |  | nd |  |  |  |  | nd | nd | nd |  | nd | nd | nd | compressori; evaporatore a fascio tubiero / a piastra completo di resistenza antigelo; circuito frigorifero completo di accessori; carica di refrigerante; olio | nd | nd | NO | NO
LOM251.RM.66.00.25.Za001.0500.d | Refrigeratore d'acqua condensato ad aria; geometria: versione standard ¦ costruzione modulare; funzione: raffrescamento aria ¦ umidificazione aria; impiego: package aria per esterno; pressione sonora massima [dB] = 86 ¦ potenza frigorifera [kW] = 380,1 ÷ 420; numero minimo compressori [-] = 4. Componenti: condensatore, sistema di controllo a microprocessore, quadro elettrico, basamento, struttura di contenimento. Incluso: compressori; evaporatore a fascio tubiero / a piastra completo di resistenza antigelo; circuito frigorifero completo di accessori; carica di refrigerante; olio SPECIFICHE TECNICHE: refrigeratore in esecuzione package; refrigerante HFC R-407c; compressori alternativi semi-ermetici; distanza misurazione pressione sonora massima misurata [m] = 1; temperatura acqua potenza frigorifera [°C] = 7 ÷ 12 e temperatura aria [°C] = 35 RM1 Condensatore di materiale mix rame-alluminio; impiego: refrigeratore d'acqua SPECIFICHE TECNICHE: condensatore con ventilatori elicoidali RM1 Sistema di controllo a microprocessore di materiale generico; impiego: refrigeratore d'acqua. Incluso: display; schema sinottico; strumentazione di regolazione e controllo SPECIFICHE TECNICHE: sistema di controllo interfacciabile con sistemi esterni di supervisione RM1 Quadro elettrico di materiale generico; geometria: a doppia chiusura; impiego: refrigeratore d'acqua. Incluso: sezionatore generale; cablaggi SPECIFICHE TECNICHE: cablaggi a valle RM1 Basamento di lega ferrosa acciaio zincato; finitura: verniciato; impiego: refrigeratore d'acqua. Incluso: supporti antivibranti SPECIFICHE TECNICHE: lega ferrosa acciaio zincato a caldo RM1 Struttura di contenimento di lega alluminio Peraluman; geometria: pannelli; impiego: refrigeratore d'acqua SPECIFICHE TECNICHE: smontabile | 1 cad | 68135.97 | 53862.43 | 0 | RM.66.00.25.Za001.0500.d | Refrigeratore d'acqua condensato ad aria; geometria: versione standard ¦ costruzione modulare; funzione: raffrescamento aria ¦ umidificazione aria; impiego: package aria per esterno; pressione sonora massima [dB] = 86 ¦ potenza frigorifera [kW] = 380,1 ÷ 420; numero minimo compressori [-] = 4. Componenti: condensatore, sistema di controllo a microprocessore, quadro elettrico, basamento, struttura di contenimento. Incluso: compressori; evaporatore a fascio tubiero / a piastra completo di resistenza antigelo; circuito frigorifero completo di accessori; carica di refrigerante; olio SPECIFICHE TECNICHE: refrigeratore in esecuzione package; refrigerante HFC R-407c; compressori alternativi semi-ermetici; distanza misurazione pressione sonora massima misurata [m] = 1; temperatura acqua potenza frigorifera [°C] = 7 ÷ 12 e temperatura aria [°C] = 35 | RM1 Condensatore di materiale mix rame-alluminio; impiego: refrigeratore d'acqua SPECIFICHE TECNICHE: condensatore con ventilatori elicoidali RM1 Sistema di controllo a microprocessore di materiale generico; impiego: refrigeratore d'acqua. Incluso: display; schema sinottico; strumentazione di regolazione e controllo SPECIFICHE TECNICHE: sistema di controllo interfacciabile con sistemi esterni di supervisione RM1 Quadro elettrico di materiale generico; geometria: a doppia chiusura; impiego: refrigeratore d'acqua. Incluso: sezionatore generale; cablaggi SPECIFICHE TECNICHE: cablaggi a valle RM1 Basamento di lega ferrosa acciaio zincato; finitura: verniciato; impiego: refrigeratore d'acqua. Incluso: supporti antivibranti SPECIFICHE TECNICHE: lega ferrosa acciaio zincato a caldo RM1 Struttura di contenimento di lega alluminio Peraluman; geometria: pannelli; impiego: refrigeratore d'acqua SPECIFICHE TECNICHE: smontabile | RISORSA MATERIALE | IMPIANTI MECCANICI PRODUZIONE | SISTEMI | REFRIGERATORE D'ACQUA | MATERIALE GENERICO NON RILEVANTE | [6 empty] | MM.02.010.0080.d | Refrigeratori d'acqua condensati ad aria con ventilatori elicoidali, in esecuzione "package" per esterno, composti da: compressori; evaporatore a fascio tubiero o a piastra completo di resistenza antigelo; condensatore in rame-alluminio completo di ventilatori; circuito frigorifero completo di accessori; carica di refrigerante e olio; sistema di controllo a microprocessore con display e schema sinottico, interfacciabile con sistemi esterni di supervisione, completo di strumentazione di regolazione e controllo; quadro elettrico a doppia chiusura con sezionatore generale e cablaggi a valle; basamento in acciaio zincato a caldo e verniciato completo di supporti antivibranti; pannellatura di contenimento in peralluman smontabile. - oltre 380 fino a 420 kW - n° 4 | nd | condensato ad aria | [9 empty] | RM.65.15.42.Sa004.0005.- - RM.65.10.40.Sb003.0005.- - RM.77.00.20.Za000.0000.- - RM.66.00.75.Zb010.0000.- - RM.73.00.00.Za000.0250.- - | 1 | cad | nd | raffrescamento aria - umidificazione aria - | package aria per esterno - | materiale generico non rilevante | potenza frigorifera [kW] = 380.1 ÷ 420.0 nd - pressione sonora massima [dB(A)] = 86.0 nd nd nd - | numero minimo compressori [-] = 4.0 nd nd nd - |  | versione standard - costruzione modulare - | nd - | refrigeratore in esecuzione package; refrigerante HFC R-407c; compressori alternativi semi-ermetici; distanza misurazione pressione sonora massima misurata [m] = 1; temperatura acqua potenza frigorifera [°C] = 7 ÷ 12 e temperatura aria [°C] = 35 | nd - | nd - | nd - | nd | nd - | NO |  |  |  |  | nd |  |  |  |  | nd | nd | nd |  | nd | nd | nd | compressori; evaporatore a fascio tubiero / a piastra completo di resistenza antigelo; circuito frigorifero completo di accessori; carica di refrigerante; olio | nd | nd | NO | NO
LOM251.RM.66.00.25.Za001.0500.e | Refrigeratore d'acqua condensato ad aria; geometria: versione standard ¦ costruzione modulare; funzione: raffrescamento aria ¦ umidificazione aria; impiego: package aria per esterno; pressione sonora massima [dB] = 86 ¦ potenza frigorifera [kW] = 420,1 ÷ 460; numero minimo compressori [-] = 4. Componenti: condensatore, sistema di controllo a microprocessore, quadro elettrico, basamento, struttura di contenimento. Incluso: compressori; evaporatore a fascio tubiero / a piastra completo di resistenza antigelo; circuito frigorifero completo di accessori; carica di refrigerante; olio SPECIFICHE TECNICHE: refrigeratore in esecuzione package; refrigerante HFC R-407c; compressori alternativi semi-ermetici; distanza misurazione pressione sonora massima misurata [m] = 1; temperatura acqua potenza frigorifera [°C] = 7 ÷ 12 e temperatura aria [°C] = 35 RM1 Condensatore di materiale mix rame-alluminio; impiego: refrigeratore d'acqua SPECIFICHE TECNICHE: condensatore con ventilatori elicoidali RM1 Sistema di controllo a microprocessore di materiale generico; impiego: refrigeratore d'acqua. Incluso: display; schema sinottico; strumentazione di regolazione e controllo SPECIFICHE TECNICHE: sistema di controllo interfacciabile con sistemi esterni di supervisione RM1 Quadro elettrico di materiale generico; geometria: a doppia chiusura; impiego: refrigeratore d'acqua. Incluso: sezionatore generale; cablaggi SPECIFICHE TECNICHE: cablaggi a valle RM1 Basamento di lega ferrosa acciaio zincato; finitura: verniciato; impiego: refrigeratore d'acqua. Incluso: supporti antivibranti SPECIFICHE TECNICHE: lega ferrosa acciaio zincato a caldo RM1 Struttura di contenimento di lega alluminio Peraluman; geometria: pannelli; impiego: refrigeratore d'acqua SPECIFICHE TECNICHE: smontabile | 1 cad | 70581.41 | 55795.58 | 0 | RM.66.00.25.Za001.0500.e | Refrigeratore d'acqua condensato ad aria; geometria: versione standard ¦ costruzione modulare; funzione: raffrescamento aria ¦ umidificazione aria; impiego: package aria per esterno; pressione sonora massima [dB] = 86 ¦ potenza frigorifera [kW] = 420,1 ÷ 460; numero minimo compressori [-] = 4. Componenti: condensatore, sistema di controllo a microprocessore, quadro elettrico, basamento, struttura di contenimento. Incluso: compressori; evaporatore a fascio tubiero / a piastra completo di resistenza antigelo; circuito frigorifero completo di accessori; carica di refrigerante; olio SPECIFICHE TECNICHE: refrigeratore in esecuzione package; refrigerante HFC R-407c; compressori alternativi semi-ermetici; distanza misurazione pressione sonora massima misurata [m] = 1; temperatura acqua potenza frigorifera [°C] = 7 ÷ 12 e temperatura aria [°C] = 35 | RM1 Condensatore di materiale mix rame-alluminio; impiego: refrigeratore d'acqua SPECIFICHE TECNICHE: condensatore con ventilatori elicoidali RM1 Sistema di controllo a microprocessore di materiale generico; impiego: refrigeratore d'acqua. Incluso: display; schema sinottico; strumentazione di regolazione e controllo SPECIFICHE TECNICHE: sistema di controllo interfacciabile con sistemi esterni di supervisione RM1 Quadro elettrico di materiale generico; geometria: a doppia chiusura; impiego: refrigeratore d'acqua. Incluso: sezionatore generale; cablaggi SPECIFICHE TECNICHE: cablaggi a valle RM1 Basamento di lega ferrosa acciaio zincato; finitura: verniciato; impiego: refrigeratore d'acqua. Incluso: supporti antivibranti SPECIFICHE TECNICHE: lega ferrosa acciaio zincato a caldo RM1 Struttura di contenimento di lega alluminio Peraluman; geometria: pannelli; impiego: refrigeratore d'acqua SPECIFICHE TECNICHE: smontabile | RISORSA MATERIALE | IMPIANTI MECCANICI PRODUZIONE | SISTEMI | REFRIGERATORE D'ACQUA | MATERIALE GENERICO NON RILEVANTE | [6 empty] | MM.02.010.0080.e | Refrigeratori d'acqua condensati ad aria con ventilatori elicoidali, in esecuzione "package" per esterno, composti da: compressori; evaporatore a fascio tubiero o a piastra completo di resistenza antigelo; condensatore in rame-alluminio completo di ventilatori; circuito frigorifero completo di accessori; carica di refrigerante e olio; sistema di controllo a microprocessore con display e schema sinottico, interfacciabile con sistemi esterni di supervisione, completo di strumentazione di regolazione e controllo; quadro elettrico a doppia chiusura con sezionatore generale e cablaggi a valle; basamento in acciaio zincato a caldo e verniciato completo di supporti antivibranti; pannellatura di contenimento in peralluman smontabile. - oltre 420 fino a 460 kW - n° 4 | nd | condensato ad aria | [9 empty] | RM.65.15.42.Sa004.0005.- - RM.65.10.40.Sb003.0005.- - RM.77.00.20.Za000.0000.- - RM.66.00.75.Zb010.0000.- - RM.73.00.00.Za000.0250.- - | 1 | cad | nd | raffrescamento aria - umidificazione aria - | package aria per esterno - | materiale generico non rilevante | pressione sonora massima [dB(A)] = 86.0 nd nd nd - potenza frigorifera [kW] = 420.1 ÷ 460.0 nd - | numero minimo compressori [-] = 4.0 nd nd nd - |  | versione standard - costruzione modulare - | nd - | refrigeratore in esecuzione package; refrigerante HFC R-407c; compressori alternativi semi-ermetici; distanza misurazione pressione sonora massima misurata [m] = 1; temperatura acqua potenza frigorifera [°C] = 7 ÷ 12 e temperatura aria [°C] = 35 | nd - | nd - | nd - | nd | nd - | NO |  |  |  |  | nd |  |  |  |  | nd | nd | nd |  | nd | nd | nd | compressori; evaporatore a fascio tubiero / a piastra completo di resistenza antigelo; circuito frigorifero completo di accessori; carica di refrigerante; olio | nd | nd | NO | NO
LOM251.RM.66.00.25.Za001.0500.f | Refrigeratore d'acqua condensato ad aria; geometria: versione standard ¦ costruzione modulare; funzione: raffrescamento aria ¦ umidificazione aria; impiego: package aria per esterno; pressione sonora massima [dB] = 86 ¦ potenza frigorifera [kW] = 460,1 ÷ 500; numero minimo compressori [-] = 4. Componenti: condensatore, sistema di controllo a microprocessore, quadro elettrico, basamento, struttura di contenimento. Incluso: compressori; evaporatore a fascio tubiero / a piastra completo di resistenza antigelo; circuito frigorifero completo di accessori; carica di refrigerante; olio SPECIFICHE TECNICHE: refrigeratore in esecuzione package; refrigerante HFC R-407c; compressori alternativi semi-ermetici; distanza misurazione pressione sonora massima misurata [m] = 1; temperatura acqua potenza frigorifera [°C] = 7 ÷ 12 e temperatura aria [°C] = 35 RM1 Condensatore di materiale mix rame-alluminio; impiego: refrigeratore d'acqua SPECIFICHE TECNICHE: condensatore con ventilatori elicoidali RM1 Sistema di controllo a microprocessore di materiale generico; impiego: refrigeratore d'acqua. Incluso: display; schema sinottico; strumentazione di regolazione e controllo SPECIFICHE TECNICHE: sistema di controllo interfacciabile con sistemi esterni di supervisione RM1 Quadro elettrico di materiale generico; geometria: a doppia chiusura; impiego: refrigeratore d'acqua. Incluso: sezionatore generale; cablaggi SPECIFICHE TECNICHE: cablaggi a valle RM1 Basamento di lega ferrosa acciaio zincato; finitura: verniciato; impiego: refrigeratore d'acqua. Incluso: supporti antivibranti SPECIFICHE TECNICHE: lega ferrosa acciaio zincato a caldo RM1 Struttura di contenimento di lega alluminio Peraluman; geometria: pannelli; impiego: refrigeratore d'acqua SPECIFICHE TECNICHE: smontabile | 1 cad | 73081.06 | 57771.59 | 0 | RM.66.00.25.Za001.0500.f | Refrigeratore d'acqua condensato ad aria; geometria: versione standard ¦ costruzione modulare; funzione: raffrescamento aria ¦ umidificazione aria; impiego: package aria per esterno; pressione sonora massima [dB] = 86 ¦ potenza frigorifera [kW] = 460,1 ÷ 500; numero minimo compressori [-] = 4. Componenti: condensatore, sistema di controllo a microprocessore, quadro elettrico, basamento, struttura di contenimento. Incluso: compressori; evaporatore a fascio tubiero / a piastra completo di resistenza antigelo; circuito frigorifero completo di accessori; carica di refrigerante; olio SPECIFICHE TECNICHE: refrigeratore in esecuzione package; refrigerante HFC R-407c; compressori alternativi semi-ermetici; distanza misurazione pressione sonora massima misurata [m] = 1; temperatura acqua potenza frigorifera [°C] = 7 ÷ 12 e temperatura aria [°C] = 35 | RM1 Condensatore di materiale mix rame-alluminio; impiego: refrigeratore d'acqua SPECIFICHE TECNICHE: condensatore con ventilatori elicoidali RM1 Sistema di controllo a microprocessore di materiale generico; impiego: refrigeratore d'acqua. Incluso: display; schema sinottico; strumentazione di regolazione e controllo SPECIFICHE TECNICHE: sistema di controllo interfacciabile con sistemi esterni di supervisione RM1 Quadro elettrico di materiale generico; geometria: a doppia chiusura; impiego: refrigeratore d'acqua. Incluso: sezionatore generale; cablaggi SPECIFICHE TECNICHE: cablaggi a valle RM1 Basamento di lega ferrosa acciaio zincato; finitura: verniciato; impiego: refrigeratore d'acqua. Incluso: supporti antivibranti SPECIFICHE TECNICHE: lega ferrosa acciaio zincato a caldo RM1 Struttura di contenimento di lega alluminio Peraluman; geometria: pannelli; impiego: refrigeratore d'acqua SPECIFICHE TECNICHE: smontabile | RISORSA MATERIALE | IMPIANTI MECCANICI PRODUZIONE | SISTEMI | REFRIGERATORE D'ACQUA | MATERIALE GENERICO NON RILEVANTE | [6 empty] | MM.02.010.0080.f | Refrigeratori d'acqua condensati ad aria con ventilatori elicoidali, in esecuzione "package" per esterno, composti da: compressori; evaporatore a fascio tubiero o a piastra completo di resistenza antigelo; condensatore in rame-alluminio completo di ventilatori; circuito frigorifero completo di accessori; carica di refrigerante e olio; sistema di controllo a microprocessore con display e schema sinottico, interfacciabile con sistemi esterni di supervisione, completo di strumentazione di regolazione e controllo; quadro elettrico a doppia chiusura con sezionatore generale e cablaggi a valle; basamento in acciaio zincato a caldo e verniciato completo di supporti antivibranti; pannellatura di contenimento in peralluman smontabile. - oltre 460 fino a 500 kW - n° 4 | nd | condensato ad aria | [9 empty] | RM.65.15.42.Sa004.0005.- - RM.65.10.40.Sb003.0005.- - RM.77.00.20.Za000.0000.- - RM.66.00.75.Zb010.0000.- - RM.73.00.00.Za000.0250.- - | 1 | cad | nd | raffrescamento aria - umidificazione aria - | package aria per esterno - | materiale generico non rilevante | pressione sonora massima [dB(A)] = 86.0 nd nd nd - potenza frigorifera [kW] = 460.1 ÷ 500.0 nd - | numero minimo compressori [-] = 4.0 nd nd nd - |  | versione standard - costruzione modulare - | nd - | refrigeratore in esecuzione package; refrigerante HFC R-407c; compressori alternativi semi-ermetici; distanza misurazione pressione sonora massima misurata [m] = 1; temperatura acqua potenza frigorifera [°C] = 7 ÷ 12 e temperatura aria [°C] = 35 | nd - | nd - | nd - | nd | nd - | NO |  |  |  |  | nd |  |  |  |  | nd | nd | nd |  | nd | nd | nd | compressori; evaporatore a fascio tubiero / a piastra completo di resistenza antigelo; circuito frigorifero completo di accessori; carica di refrigerante; olio | nd | nd | NO | NO
LOM251.RM.66.00.25.Za001.0500.g | Refrigeratore d'acqua condensato ad aria; geometria: versione standard ¦ costruzione modulare; funzione: raffrescamento aria ¦ umidificazione aria; impiego: package aria per esterno; pressione sonora massima [dB] = 86 ¦ potenza frigorifera [kW] = 500,1 ÷ 540; numero minimo compressori [-] = 4. Componenti: condensatore, sistema di controllo a microprocessore, quadro elettrico, basamento, struttura di contenimento. Incluso: compressori; evaporatore a fascio tubiero / a piastra completo di resistenza antigelo; circuito frigorifero completo di accessori; carica di refrigerante; olio SPECIFICHE TECNICHE: refrigeratore in esecuzione package; refrigerante HFC R-407c; compressori alternativi semi-ermetici; distanza misurazione pressione sonora massima misurata [m] = 1; temperatura acqua potenza frigorifera [°C] = 7 ÷ 12 e temperatura aria [°C] = 35 RM1 Condensatore di materiale mix rame-alluminio; impiego: refrigeratore d'acqua SPECIFICHE TECNICHE: condensatore con ventilatori elicoidali RM1 Sistema di controllo a microprocessore di materiale generico; impiego: refrigeratore d'acqua. Incluso: display; schema sinottico; strumentazione di regolazione e controllo SPECIFICHE TECNICHE: sistema di controllo interfacciabile con sistemi esterni di supervisione RM1 Quadro elettrico di materiale generico; geometria: a doppia chiusura; impiego: refrigeratore d'acqua. Incluso: sezionatore generale; cablaggi SPECIFICHE TECNICHE: cablaggi a valle RM1 Basamento di lega ferrosa acciaio zincato; finitura: verniciato; impiego: refrigeratore d'acqua. Incluso: supporti antivibranti SPECIFICHE TECNICHE: lega ferrosa acciaio zincato a caldo RM1 Struttura di contenimento di lega alluminio Peraluman; geometria: pannelli; impiego: refrigeratore d'acqua SPECIFICHE TECNICHE: smontabile | 1 cad | 76177.39 | 60219.28 | 0 | RM.66.00.25.Za001.0500.g | Refrigeratore d'acqua condensato ad aria; geometria: versione standard ¦ costruzione modulare; funzione: raffrescamento aria ¦ umidificazione aria; impiego: package aria per esterno; pressione sonora massima [dB] = 86 ¦ potenza frigorifera [kW] = 500,1 ÷ 540; numero minimo compressori [-] = 4. Componenti: condensatore, sistema di controllo a microprocessore, quadro elettrico, basamento, struttura di contenimento. Incluso: compressori; evaporatore a fascio tubiero / a piastra completo di resistenza antigelo; circuito frigorifero completo di accessori; carica di refrigerante; olio SPECIFICHE TECNICHE: refrigeratore in esecuzione package; refrigerante HFC R-407c; compressori alternativi semi-ermetici; distanza misurazione pressione sonora massima misurata [m] = 1; temperatura acqua potenza frigorifera [°C] = 7 ÷ 12 e temperatura aria [°C] = 35 | RM1 Condensatore di materiale mix rame-alluminio; impiego: refrigeratore d'acqua SPECIFICHE TECNICHE: condensatore con ventilatori elicoidali RM1 Sistema di controllo a microprocessore di materiale generico; impiego: refrigeratore d'acqua. Incluso: display; schema sinottico; strumentazione di regolazione e controllo SPECIFICHE TECNICHE: sistema di controllo interfacciabile con sistemi esterni di supervisione RM1 Quadro elettrico di materiale generico; geometria: a doppia chiusura; impiego: refrigeratore d'acqua. Incluso: sezionatore generale; cablaggi SPECIFICHE TECNICHE: cablaggi a valle RM1 Basamento di lega ferrosa acciaio zincato; finitura: verniciato; impiego: refrigeratore d'acqua. Incluso: supporti antivibranti SPECIFICHE TECNICHE: lega ferrosa acciaio zincato a caldo RM1 Struttura di contenimento di lega alluminio Peraluman; geometria: pannelli; impiego: refrigeratore d'acqua SPECIFICHE TECNICHE: smontabile | RISORSA MATERIALE | IMPIANTI MECCANICI PRODUZIONE | SISTEMI | REFRIGERATORE D'ACQUA | MATERIALE GENERICO NON RILEVANTE | [6 empty] | MM.02.010.0080.g | Refrigeratori d'acqua condensati ad aria con ventilatori elicoidali, in esecuzione "package" per esterno, composti da: compressori; evaporatore a fascio tubiero o a piastra completo di resistenza antigelo; condensatore in rame-alluminio completo di ventilatori; circuito frigorifero completo di accessori; carica di refrigerante e olio; sistema di controllo a microprocessore con display e schema sinottico, interfacciabile con sistemi esterni di supervisione, completo di strumentazione di regolazione e controllo; quadro elettrico a doppia chiusura con sezionatore generale e cablaggi a valle; basamento in acciaio zincato a caldo e verniciato completo di supporti antivibranti; pannellatura di contenimento in peralluman smontabile. - oltre 500 fino a 540 kW - n° 4 | nd | condensato ad aria | [9 empty] | RM.65.15.42.Sa004.0005.- - RM.65.10.40.Sb003.0005.- - RM.77.00.20.Za000.0000.- - RM.66.00.75.Zb010.0000.- - RM.73.00.00.Za000.0250.- - | 1 | cad | nd | raffrescamento aria - umidificazione aria - | package aria per esterno - | materiale generico non rilevante | pressione sonora massima [dB(A)] = 86.0 nd nd nd - potenza frigorifera [kW] = 500.1 ÷ 540.0 nd - | numero minimo compressori [-] = 4.0 nd nd nd - |  | versione standard - costruzione modulare - | nd - | refrigeratore in esecuzione package; refrigerante HFC R-407c; compressori alternativi semi-ermetici; distanza misurazione pressione sonora massima misurata [m] = 1; temperatura acqua potenza frigorifera [°C] = 7 ÷ 12 e temperatura aria [°C] = 35 | nd - | nd - | nd - | nd | nd - | NO |  |  |  |  | nd |  |  |  |  | nd | nd | nd |  | nd | nd | nd | compressori; evaporatore a fascio tubiero / a piastra completo di resistenza antigelo; circuito frigorifero completo di accessori; carica di refrigerante; olio | nd | nd | NO | NO
LOM251.RM.66.00.25.Za001.0500.h | Refrigeratore d'acqua condensato ad aria; geometria: versione standard ¦ costruzione modulare; funzione: raffrescamento aria ¦ umidificazione aria; impiego: package aria per esterno; pressione sonora massima [dB] = 86 ¦ potenza frigorifera [kW] = 540,1 ÷ 580; numero minimo compressori [-] = 4. Componenti: condensatore, sistema di controllo a microprocessore, quadro elettrico, basamento, struttura di contenimento. Incluso: compressori; evaporatore a fascio tubiero / a piastra completo di resistenza antigelo; circuito frigorifero completo di accessori; carica di refrigerante; olio SPECIFICHE TECNICHE: refrigeratore in esecuzione package; refrigerante HFC R-407c; compressori alternativi semi-ermetici; distanza misurazione pressione sonora massima misurata [m] = 1; temperatura acqua potenza frigorifera [°C] = 7 ÷ 12 e temperatura aria [°C] = 35 RM1 Condensatore di materiale mix rame-alluminio; impiego: refrigeratore d'acqua SPECIFICHE TECNICHE: condensatore con ventilatori elicoidali RM1 Sistema di controllo a microprocessore di materiale generico; impiego: refrigeratore d'acqua. Incluso: display; schema sinottico; strumentazione di regolazione e controllo SPECIFICHE TECNICHE: sistema di controllo interfacciabile con sistemi esterni di supervisione RM1 Quadro elettrico di materiale generico; geometria: a doppia chiusura; impiego: refrigeratore d'acqua. Incluso: sezionatore generale; cablaggi SPECIFICHE TECNICHE: cablaggi a valle RM1 Basamento di lega ferrosa acciaio zincato; finitura: verniciato; impiego: refrigeratore d'acqua. Incluso: supporti antivibranti SPECIFICHE TECNICHE: lega ferrosa acciaio zincato a caldo RM1 Struttura di contenimento di lega alluminio Peraluman; geometria: pannelli; impiego: refrigeratore d'acqua SPECIFICHE TECNICHE: smontabile | 1 cad | 83076.79 | 65673.35 | 0 | RM.66.00.25.Za001.0500.h | Refrigeratore d'acqua condensato ad aria; geometria: versione standard ¦ costruzione modulare; funzione: raffrescamento aria ¦ umidificazione aria; impiego: package aria per esterno; pressione sonora massima [dB] = 86 ¦ potenza frigorifera [kW] = 540,1 ÷ 580; numero minimo compressori [-] = 4. Componenti: condensatore, sistema di controllo a microprocessore, quadro elettrico, basamento, struttura di contenimento. Incluso: compressori; evaporatore a fascio tubiero / a piastra completo di resistenza antigelo; circuito frigorifero completo di accessori; carica di refrigerante; olio SPECIFICHE TECNICHE: refrigeratore in esecuzione package; refrigerante HFC R-407c; compressori alternativi semi-ermetici; distanza misurazione pressione sonora massima misurata [m] = 1; temperatura acqua potenza frigorifera [°C] = 7 ÷ 12 e temperatura aria [°C] = 35 | RM1 Condensatore di materiale mix rame-alluminio; impiego: refrigeratore d'acqua SPECIFICHE TECNICHE: condensatore con ventilatori elicoidali RM1 Sistema di controllo a microprocessore di materiale generico; impiego: refrigeratore d'acqua. Incluso: display; schema sinottico; strumentazione di regolazione e controllo SPECIFICHE TECNICHE: sistema di controllo interfacciabile con sistemi esterni di supervisione RM1 Quadro elettrico di materiale generico; geometria: a doppia chiusura; impiego: refrigeratore d'acqua. Incluso: sezionatore generale; cablaggi SPECIFICHE TECNICHE: cablaggi a valle RM1 Basamento di lega ferrosa acciaio zincato; finitura: verniciato; impiego: refrigeratore d'acqua. Incluso: supporti antivibranti SPECIFICHE TECNICHE: lega ferrosa acciaio zincato a caldo RM1 Struttura di contenimento di lega alluminio Peraluman; geometria: pannelli; impiego: refrigeratore d'acqua SPECIFICHE TECNICHE: smontabile | RISORSA MATERIALE | IMPIANTI MECCANICI PRODUZIONE | SISTEMI | REFRIGERATORE D'ACQUA | MATERIALE GENERICO NON RILEVANTE | [6 empty] | MM.02.010.0080.h | Refrigeratori d'acqua condensati ad aria con ventilatori elicoidali, in esecuzione "package" per esterno, composti da: compressori; evaporatore a fascio tubiero o a piastra completo di resistenza antigelo; condensatore in rame-alluminio completo di ventilatori; circuito frigorifero completo di accessori; carica di refrigerante e olio; sistema di controllo a microprocessore con display e schema sinottico, interfacciabile con sistemi esterni di supervisione, completo di strumentazione di regolazione e controllo; quadro elettrico a doppia chiusura con sezionatore generale e cablaggi a valle; basamento in acciaio zincato a caldo e verniciato completo di supporti antivibranti; pannellatura di contenimento in peralluman smontabile. - oltre 540 fino a 580 kW - n° 4 | nd | condensato ad aria | [9 empty] | RM.65.15.42.Sa004.0005.- - RM.65.10.40.Sb003.0005.- - RM.77.00.20.Za000.0000.- - RM.66.00.75.Zb010.0000.- - RM.73.00.00.Za000.0250.- - | 1 | cad | nd | raffrescamento aria - umidificazione aria - | package aria per esterno - | materiale generico non rilevante | potenza frigorifera [kW] = 540.1 ÷ 580.0 nd - pressione sonora massima [dB(A)] = 86.0 nd nd nd - | numero minimo compressori [-] = 4.0 nd nd nd - |  | versione standard - costruzione modulare - | nd - | refrigeratore in esecuzione package; refrigerante HFC R-407c; compressori alternativi semi-ermetici; distanza misurazione pressione sonora massima misurata [m] = 1; temperatura acqua potenza frigorifera [°C] = 7 ÷ 12 e temperatura aria [°C] = 35 | nd - | nd - | nd - | nd | nd - | NO |  |  |  |  | nd |  |  |  |  | nd | nd | nd |  | nd | nd | nd | compressori; evaporatore a fascio tubiero / a piastra completo di resistenza antigelo; circuito frigorifero completo di accessori; carica di refrigerante; olio | nd | nd | NO | NO
LOM251.RM.66.00.25.Za001.0500.i | Refrigeratore d'acqua condensato ad aria; geometria: versione standard ¦ costruzione modulare; funzione: raffrescamento aria ¦ umidificazione aria; impiego: package aria per esterno; pressione sonora massima [dB] = 86 ¦ potenza frigorifera [kW] = 580,1 ÷ 620; numero minimo compressori [-] = 4. Componenti: condensatore, sistema di controllo a microprocessore, quadro elettrico, basamento, struttura di contenimento. Incluso: compressori; evaporatore a fascio tubiero / a piastra completo di resistenza antigelo; circuito frigorifero completo di accessori; carica di refrigerante; olio SPECIFICHE TECNICHE: refrigeratore in esecuzione package; refrigerante HFC R-407c; compressori alternativi semi-ermetici; distanza misurazione pressione sonora massima misurata [m] = 1; temperatura acqua potenza frigorifera [°C] = 7 ÷ 12 e temperatura aria [°C] = 35 RM1 Condensatore di materiale mix rame-alluminio; impiego: refrigeratore d'acqua SPECIFICHE TECNICHE: condensatore con ventilatori elicoidali RM1 Sistema di controllo a microprocessore di materiale generico; impiego: refrigeratore d'acqua. Incluso: display; schema sinottico; strumentazione di regolazione e controllo SPECIFICHE TECNICHE: sistema di controllo interfacciabile con sistemi esterni di supervisione RM1 Quadro elettrico di materiale generico; geometria: a doppia chiusura; impiego: refrigeratore d'acqua. Incluso: sezionatore generale; cablaggi SPECIFICHE TECNICHE: cablaggi a valle RM1 Basamento di lega ferrosa acciaio zincato; finitura: verniciato; impiego: refrigeratore d'acqua. Incluso: supporti antivibranti SPECIFICHE TECNICHE: lega ferrosa acciaio zincato a caldo RM1 Struttura di contenimento di lega alluminio Peraluman; geometria: pannelli; impiego: refrigeratore d'acqua SPECIFICHE TECNICHE: smontabile | 1 cad | 90955.49 | 71901.57 | 0 | RM.66.00.25.Za001.0500.i | Refrigeratore d'acqua condensato ad aria; geometria: versione standard ¦ costruzione modulare; funzione: raffrescamento aria ¦ umidificazione aria; impiego: package aria per esterno; pressione sonora massima [dB] = 86 ¦ potenza frigorifera [kW] = 580,1 ÷ 620; numero minimo compressori [-] = 4. Componenti: condensatore, sistema di controllo a microprocessore, quadro elettrico, basamento, struttura di contenimento. Incluso: compressori; evaporatore a fascio tubiero / a piastra completo di resistenza antigelo; circuito frigorifero completo di accessori; carica di refrigerante; olio SPECIFICHE TECNICHE: refrigeratore in esecuzione package; refrigerante HFC R-407c; compressori alternativi semi-ermetici; distanza misurazione pressione sonora massima misurata [m] = 1; temperatura acqua potenza frigorifera [°C] = 7 ÷ 12 e temperatura aria [°C] = 35 | RM1 Condensatore di materiale mix rame-alluminio; impiego: refrigeratore d'acqua SPECIFICHE TECNICHE: condensatore con ventilatori elicoidali RM1 Sistema di controllo a microprocessore di materiale generico; impiego: refrigeratore d'acqua. Incluso: display; schema sinottico; strumentazione di regolazione e controllo SPECIFICHE TECNICHE: sistema di controllo interfacciabile con sistemi esterni di supervisione RM1 Quadro elettrico di materiale generico; geometria: a doppia chiusura; impiego: refrigeratore d'acqua. Incluso: sezionatore generale; cablaggi SPECIFICHE TECNICHE: cablaggi a valle RM1 Basamento di lega ferrosa acciaio zincato; finitura: verniciato; impiego: refrigeratore d'acqua. Incluso: supporti antivibranti SPECIFICHE TECNICHE: lega ferrosa acciaio zincato a caldo RM1 Struttura di contenimento di lega alluminio Peraluman; geometria: pannelli; impiego: refrigeratore d'acqua SPECIFICHE TECNICHE: smontabile | RISORSA MATERIALE | IMPIANTI MECCANICI PRODUZIONE | SISTEMI | REFRIGERATORE D'ACQUA | MATERIALE GENERICO NON RILEVANTE | [6 empty] | MM.02.010.0080.i | Refrigeratori d'acqua condensati ad aria con ventilatori elicoidali, in esecuzione "package" per esterno, composti da: compressori; evaporatore a fascio tubiero o a piastra completo di resistenza antigelo; condensatore in rame-alluminio completo di ventilatori; circuito frigorifero completo di accessori; carica di refrigerante e olio; sistema di controllo a microprocessore con display e schema sinottico, interfacciabile con sistemi esterni di supervisione, completo di strumentazione di regolazione e controllo; quadro elettrico a doppia chiusura con sezionatore generale e cablaggi a valle; basamento in acciaio zincato a caldo e verniciato completo di supporti antivibranti; pannellatura di contenimento in peralluman smontabile. - oltre 580 fino a 620 kW - n° 4 | nd | condensato ad aria | [9 empty] | RM.65.15.42.Sa004.0005.- - RM.65.10.40.Sb003.0005.- - RM.77.00.20.Za000.0000.- - RM.66.00.75.Zb010.0000.- - RM.73.00.00.Za000.0250.- - | 1 | cad | nd | raffrescamento aria - umidificazione aria - | package aria per esterno - | materiale generico non rilevante | potenza frigorifera [kW] = 580.1 ÷ 620.0 nd - pressione sonora massima [dB(A)] = 86.0 nd nd nd - | numero minimo compressori [-] = 4.0 nd nd nd - |  | versione standard - costruzione modulare - | nd - | refrigeratore in esecuzione package; refrigerante HFC R-407c; compressori alternativi semi-ermetici; distanza misurazione pressione sonora massima misurata [m] = 1; temperatura acqua potenza frigorifera [°C] = 7 ÷ 12 e temperatura aria [°C] = 35 | nd - | nd - | nd - | nd | nd - | NO |  |  |  |  | nd |  |  |  |  | nd | nd | nd |  | nd | nd | nd | compressori; evaporatore a fascio tubiero / a piastra completo di resistenza antigelo; circuito frigorifero completo di accessori; carica di refrigerante; olio | nd | nd | NO | NO
LOM251.RM.66.00.25.Za001.0500.j | Refrigeratore d'acqua condensato ad aria; geometria: versione standard ¦ costruzione modulare; funzione: raffrescamento aria ¦ umidificazione aria; impiego: package aria per esterno; pressione sonora massima [dB] = 86 ¦ potenza frigorifera [kW] = 620,1 ÷ 660; numero minimo compressori [-] = 6. Componenti: condensatore, sistema di controllo a microprocessore, quadro elettrico, basamento, struttura di contenimento. Incluso: compressori; evaporatore a fascio tubiero / a piastra completo di resistenza antigelo; circuito frigorifero completo di accessori; carica di refrigerante; olio SPECIFICHE TECNICHE: refrigeratore in esecuzione package; refrigerante HFC R-407c; compressori alternativi semi-ermetici; distanza misurazione pressione sonora massima misurata [m] = 1; temperatura acqua potenza frigorifera [°C] = 7 ÷ 12 e temperatura aria [°C] = 35 RM1 Condensatore di materiale mix rame-alluminio; impiego: refrigeratore d'acqua SPECIFICHE TECNICHE: condensatore con ventilatori elicoidali RM1 Sistema di controllo a microprocessore di materiale generico; impiego: refrigeratore d'acqua. Incluso: display; schema sinottico; strumentazione di regolazione e controllo SPECIFICHE TECNICHE: sistema di controllo interfacciabile con sistemi esterni di supervisione RM1 Quadro elettrico di materiale generico; geometria: a doppia chiusura; impiego: refrigeratore d'acqua. Incluso: sezionatore generale; cablaggi SPECIFICHE TECNICHE: cablaggi a valle RM1 Basamento di lega ferrosa acciaio zincato; finitura: verniciato; impiego: refrigeratore d'acqua. Incluso: supporti antivibranti SPECIFICHE TECNICHE: lega ferrosa acciaio zincato a caldo RM1 Struttura di contenimento di lega alluminio Peraluman; geometria: pannelli; impiego: refrigeratore d'acqua SPECIFICHE TECNICHE: smontabile | 1 cad | 106057.55 | 83839.96 | 0 | RM.66.00.25.Za001.0500.j | Refrigeratore d'acqua condensato ad aria; geometria: versione standard ¦ costruzione modulare; funzione: raffrescamento aria ¦ umidificazione aria; impiego: package aria per esterno; pressione sonora massima [dB] = 86 ¦ potenza frigorifera [kW] = 620,1 ÷ 660; numero minimo compressori [-] = 6. Componenti: condensatore, sistema di controllo a microprocessore, quadro elettrico, basamento, struttura di contenimento. Incluso: compressori; evaporatore a fascio tubiero / a piastra completo di resistenza antigelo; circuito frigorifero completo di accessori; carica di refrigerante; olio SPECIFICHE TECNICHE: refrigeratore in esecuzione package; refrigerante HFC R-407c; compressori alternativi semi-ermetici; distanza misurazione pressione sonora massima misurata [m] = 1; temperatura acqua potenza frigorifera [°C] = 7 ÷ 12 e temperatura aria [°C] = 35 | RM1 Condensatore di materiale mix rame-alluminio; impiego: refrigeratore d'acqua SPECIFICHE TECNICHE: condensatore con ventilatori elicoidali RM1 Sistema di controllo a microprocessore di materiale generico; impiego: refrigeratore d'acqua. Incluso: display; schema sinottico; strumentazione di regolazione e controllo SPECIFICHE TECNICHE: sistema di controllo interfacciabile con sistemi esterni di supervisione RM1 Quadro elettrico di materiale generico; geometria: a doppia chiusura; impiego: refrigeratore d'acqua. Incluso: sezionatore generale; cablaggi SPECIFICHE TECNICHE: cablaggi a valle RM1 Basamento di lega ferrosa acciaio zincato; finitura: verniciato; impiego: refrigeratore d'acqua. Incluso: supporti antivibranti SPECIFICHE TECNICHE: lega ferrosa acciaio zincato a caldo RM1 Struttura di contenimento di lega alluminio Peraluman; geometria: pannelli; impiego: refrigeratore d'acqua SPECIFICHE TECNICHE: smontabile | RISORSA MATERIALE | IMPIANTI MECCANICI PRODUZIONE | SISTEMI | REFRIGERATORE D'ACQUA | MATERIALE GENERICO NON RILEVANTE | [6 empty] | MM.02.010.0080.j | Refrigeratori d'acqua condensati ad aria con ventilatori elicoidali, in esecuzione "package" per esterno, composti da: compressori; evaporatore a fascio tubiero o a piastra completo di resistenza antigelo; condensatore in rame-alluminio completo di ventilatori; circuito frigorifero completo di accessori; carica di refrigerante e olio; sistema di controllo a microprocessore con display e schema sinottico, interfacciabile con sistemi esterni di supervisione, completo di strumentazione di regolazione e controllo; quadro elettrico a doppia chiusura con sezionatore generale e cablaggi a valle; basamento in acciaio zincato a caldo e verniciato completo di supporti antivibranti; pannellatura di contenimento in peralluman smontabile. - oltre 620 fino a 660 kW - n° 6 | nd | condensato ad aria | [9 empty] | RM.65.15.42.Sa004.0005.- - RM.65.10.40.Sb003.0005.- - RM.77.00.20.Za000.0000.- - RM.66.00.75.Zb010.0000.- - RM.73.00.00.Za000.0250.- - | 1 | cad | nd | raffrescamento aria - umidificazione aria - | package aria per esterno - | materiale generico non rilevante | pressione sonora massima [dB(A)] = 86.0 nd nd nd - potenza frigorifera [kW] = 620.1 ÷ 660.0 nd - | numero minimo compressori [-] = 6.0 nd nd nd - |  | versione standard - costruzione modulare - | nd - | refrigeratore in esecuzione package; refrigerante HFC R-407c; compressori alternativi semi-ermetici; distanza misurazione pressione sonora massima misurata [m] = 1; temperatura acqua potenza frigorifera [°C] = 7 ÷ 12 e temperatura aria [°C] = 35 | nd - | nd - | nd - | nd | nd - | NO |  |  |  |  | nd |  |  |  |  | nd | nd | nd |  | nd | nd | nd | compressori; evaporatore a fascio tubiero / a piastra completo di resistenza antigelo; circuito frigorifero completo di accessori; carica di refrigerante; olio | nd | nd | NO | NO
LOM251.RM.66.00.25.Za001.0500.k | Refrigeratore d'acqua condensato ad aria; geometria: versione standard ¦ costruzione modulare; funzione: raffrescamento aria ¦ umidificazione aria; impiego: package aria per esterno; pressione sonora massima [dB] = 86 ¦ potenza frigorifera [kW] = 660,1 ÷ 700; numero minimo compressori [-] = 6. Componenti: condensatore, sistema di controllo a microprocessore, quadro elettrico, basamento, struttura di contenimento. Incluso: compressori; evaporatore a fascio tubiero / a piastra completo di resistenza antigelo; circuito frigorifero completo di accessori; carica di refrigerante; olio SPECIFICHE TECNICHE: refrigeratore in esecuzione package; refrigerante HFC R-407c; compressori alternativi semi-ermetici; distanza misurazione pressione sonora massima misurata [m] = 1; temperatura acqua potenza frigorifera [°C] = 7 ÷ 12 e temperatura aria [°C] = 35 RM1 Condensatore di materiale mix rame-alluminio; impiego: refrigeratore d'acqua SPECIFICHE TECNICHE: condensatore con ventilatori elicoidali RM1 Sistema di controllo a microprocessore di materiale generico; impiego: refrigeratore d'acqua. Incluso: display; schema sinottico; strumentazione di regolazione e controllo SPECIFICHE TECNICHE: sistema di controllo interfacciabile con sistemi esterni di supervisione RM1 Quadro elettrico di materiale generico; geometria: a doppia chiusura; impiego: refrigeratore d'acqua. Incluso: sezionatore generale; cablaggi SPECIFICHE TECNICHE: cablaggi a valle RM1 Basamento di lega ferrosa acciaio zincato; finitura: verniciato; impiego: refrigeratore d'acqua. Incluso: supporti antivibranti SPECIFICHE TECNICHE: lega ferrosa acciaio zincato a caldo RM1 Struttura di contenimento di lega alluminio Peraluman; geometria: pannelli; impiego: refrigeratore d'acqua SPECIFICHE TECNICHE: smontabile | 1 cad | 109316.65 | 86416.32 | 0 | RM.66.00.25.Za001.0500.k | Refrigeratore d'acqua condensato ad aria; geometria: versione standard ¦ costruzione modulare; funzione: raffrescamento aria ¦ umidificazione aria; impiego: package aria per esterno; pressione sonora massima [dB] = 86 ¦ potenza frigorifera [kW] = 660,1 ÷ 700; numero minimo compressori [-] = 6. Componenti: condensatore, sistema di controllo a microprocessore, quadro elettrico, basamento, struttura di contenimento. Incluso: compressori; evaporatore a fascio tubiero / a piastra completo di resistenza antigelo; circuito frigorifero completo di accessori; carica di refrigerante; olio SPECIFICHE TECNICHE: refrigeratore in esecuzione package; refrigerante HFC R-407c; compressori alternativi semi-ermetici; distanza misurazione pressione sonora massima misurata [m] = 1; temperatura acqua potenza frigorifera [°C] = 7 ÷ 12 e temperatura aria [°C] = 35 | RM1 Condensatore di materiale mix rame-alluminio; impiego: refrigeratore d'acqua SPECIFICHE TECNICHE: condensatore con ventilatori elicoidali RM1 Sistema di controllo a microprocessore di materiale generico; impiego: refrigeratore d'acqua. Incluso: display; schema sinottico; strumentazione di regolazione e controllo SPECIFICHE TECNICHE: sistema di controllo interfacciabile con sistemi esterni di supervisione RM1 Quadro elettrico di materiale generico; geometria: a doppia chiusura; impiego: refrigeratore d'acqua. Incluso: sezionatore generale; cablaggi SPECIFICHE TECNICHE: cablaggi a valle RM1 Basamento di lega ferrosa acciaio zincato; finitura: verniciato; impiego: refrigeratore d'acqua. Incluso: supporti antivibranti SPECIFICHE TECNICHE: lega ferrosa acciaio zincato a caldo RM1 Struttura di contenimento di lega alluminio Peraluman; geometria: pannelli; impiego: refrigeratore d'acqua SPECIFICHE TECNICHE: smontabile | RISORSA MATERIALE | IMPIANTI MECCANICI PRODUZIONE | SISTEMI | REFRIGERATORE D'ACQUA | MATERIALE GENERICO NON RILEVANTE | [6 empty] | MM.02.010.0080.k | Refrigeratori d'acqua condensati ad aria con ventilatori elicoidali, in esecuzione "package" per esterno, composti da: compressori; evaporatore a fascio tubiero o a piastra completo di resistenza antigelo; condensatore in rame-alluminio completo di ventilatori; circuito frigorifero completo di accessori; carica di refrigerante e olio; sistema di controllo a microprocessore con display e schema sinottico, interfacciabile con sistemi esterni di supervisione, completo di strumentazione di regolazione e controllo; quadro elettrico a doppia chiusura con sezionatore generale e cablaggi a valle; basamento in acciaio zincato a caldo e verniciato completo di supporti antivibranti; pannellatura di contenimento in peralluman smontabile. - oltre 660 fino a 700 kW - n° 6 | nd | condensato ad aria | [9 empty] | RM.65.15.42.Sa004.0005.- - RM.65.10.40.Sb003.0005.- - RM.77.00.20.Za000.0000.- - RM.66.00.75.Zb010.0000.- - RM.73.00.00.Za000.0250.- - | 1 | cad | nd | raffrescamento aria - umidificazione aria - | package aria per esterno - | materiale generico non rilevante | potenza frigorifera [kW] = 660.1 ÷ 700.0 nd - pressione sonora massima [dB(A)] = 86.0 nd nd nd - | numero minimo compressori [-] = 6.0 nd nd nd - |  | versione standard - costruzione modulare - | nd - | refrigeratore in esecuzione package; refrigerante HFC R-407c; compressori alternativi semi-ermetici; distanza misurazione pressione sonora massima misurata [m] = 1; temperatura acqua potenza frigorifera [°C] = 7 ÷ 12 e temperatura aria [°C] = 35 | nd - | nd - | nd - | nd | nd - | NO |  |  |  |  | nd |  |  |  |  | nd | nd | nd |  | nd | nd | nd | compressori; evaporatore a fascio tubiero / a piastra completo di resistenza antigelo; circuito frigorifero completo di accessori; carica di refrigerante; olio | nd | nd | NO | NO
LOM251.RM.66.00.25.Za001.0500.l | Refrigeratore d'acqua condensato ad aria; geometria: versione standard ¦ costruzione modulare; funzione: raffrescamento aria ¦ umidificazione aria; impiego: package aria per esterno; pressione sonora massima [dB] = 86 ¦ potenza frigorifera [kW] = 700,1 ÷ 740; numero minimo compressori [-] = 6. Componenti: condensatore, sistema di controllo a microprocessore, quadro elettrico, basamento, struttura di contenimento. Incluso: compressori; evaporatore a fascio tubiero / a piastra completo di resistenza antigelo; circuito frigorifero completo di accessori; carica di refrigerante; olio SPECIFICHE TECNICHE: refrigeratore in esecuzione package; refrigerante HFC R-407c; compressori alternativi semi-ermetici; distanza misurazione pressione sonora massima misurata [m] = 1; temperatura acqua potenza frigorifera [°C] = 7 ÷ 12 e temperatura aria [°C] = 35 RM1 Condensatore di materiale mix rame-alluminio; impiego: refrigeratore d'acqua SPECIFICHE TECNICHE: condensatore con ventilatori elicoidali RM1 Sistema di controllo a microprocessore di materiale generico; impiego: refrigeratore d'acqua. Incluso: display; schema sinottico; strumentazione di regolazione e controllo SPECIFICHE TECNICHE: sistema di controllo interfacciabile con sistemi esterni di supervisione RM1 Quadro elettrico di materiale generico; geometria: a doppia chiusura; impiego: refrigeratore d'acqua. Incluso: sezionatore generale; cablaggi SPECIFICHE TECNICHE: cablaggi a valle RM1 Basamento di lega ferrosa acciaio zincato; finitura: verniciato; impiego: refrigeratore d'acqua. Incluso: supporti antivibranti SPECIFICHE TECNICHE: lega ferrosa acciaio zincato a caldo RM1 Struttura di contenimento di lega alluminio Peraluman; geometria: pannelli; impiego: refrigeratore d'acqua SPECIFICHE TECNICHE: smontabile | 1 cad | 112414.47 | 88865.19 | 0 | RM.66.00.25.Za001.0500.l | Refrigeratore d'acqua condensato ad aria; geometria: versione standard ¦ costruzione modulare; funzione: raffrescamento aria ¦ umidificazione aria; impiego: package aria per esterno; pressione sonora massima [dB] = 86 ¦ potenza frigorifera [kW] = 700,1 ÷ 740; numero minimo compressori [-] = 6. Componenti: condensatore, sistema di controllo a microprocessore, quadro elettrico, basamento, struttura di contenimento. Incluso: compressori; evaporatore a fascio tubiero / a piastra completo di resistenza antigelo; circuito frigorifero completo di accessori; carica di refrigerante; olio SPECIFICHE TECNICHE: refrigeratore in esecuzione package; refrigerante HFC R-407c; compressori alternativi semi-ermetici; distanza misurazione pressione sonora massima misurata [m] = 1; temperatura acqua potenza frigorifera [°C] = 7 ÷ 12 e temperatura aria [°C] = 35 | RM1 Condensatore di materiale mix rame-alluminio; impiego: refrigeratore d'acqua SPECIFICHE TECNICHE: condensatore con ventilatori elicoidali RM1 Sistema di controllo a microprocessore di materiale generico; impiego: refrigeratore d'acqua. Incluso: display; schema sinottico; strumentazione di regolazione e controllo SPECIFICHE TECNICHE: sistema di controllo interfacciabile con sistemi esterni di supervisione RM1 Quadro elettrico di materiale generico; geometria: a doppia chiusura; impiego: refrigeratore d'acqua. Incluso: sezionatore generale; cablaggi SPECIFICHE TECNICHE: cablaggi a valle RM1 Basamento di lega ferrosa acciaio zincato; finitura: verniciato; impiego: refrigeratore d'acqua. Incluso: supporti antivibranti SPECIFICHE TECNICHE: lega ferrosa acciaio zincato a caldo RM1 Struttura di contenimento di lega alluminio Peraluman; geometria: pannelli; impiego: refrigeratore d'acqua SPECIFICHE TECNICHE: smontabile | RISORSA MATERIALE | IMPIANTI MECCANICI PRODUZIONE | SISTEMI | REFRIGERATORE D'ACQUA | MATERIALE GENERICO NON RILEVANTE | [6 empty] | MM.02.010.0080.l | Refrigeratori d'acqua condensati ad aria con ventilatori elicoidali, in esecuzione "package" per esterno, composti da: compressori; evaporatore a fascio tubiero o a piastra completo di resistenza antigelo; condensatore in rame-alluminio completo di ventilatori; circuito frigorifero completo di accessori; carica di refrigerante e olio; sistema di controllo a microprocessore con display e schema sinottico, interfacciabile con sistemi esterni di supervisione, completo di strumentazione di regolazione e controllo; quadro elettrico a doppia chiusura con sezionatore generale e cablaggi a valle; basamento in acciaio zincato a caldo e verniciato completo di supporti antivibranti; pannellatura di contenimento in peralluman smontabile. - oltre 700 fino a 740 kW - n° 6 | nd | condensato ad aria | [9 empty] | RM.65.15.42.Sa004.0005.- - RM.65.10.40.Sb003.0005.- - RM.77.00.20.Za000.0000.- - RM.66.00.75.Zb010.0000.- - RM.73.00.00.Za000.0250.- - | 1 | cad | nd | raffrescamento aria - umidificazione aria - | package aria per esterno - | materiale generico non rilevante | potenza frigorifera [kW] = 700.1 ÷ 740.0 nd - pressione sonora massima [dB(A)] = 86.0 nd nd nd - | numero minimo compressori [-] = 6.0 nd nd nd - |  | versione standard - costruzione modulare - | nd - | refrigeratore in esecuzione package; refrigerante HFC R-407c; compressori alternativi semi-ermetici; distanza misurazione pressione sonora massima misurata [m] = 1; temperatura acqua potenza frigorifera [°C] = 7 ÷ 12 e temperatura aria [°C] = 35 | nd - | nd - | nd - | nd | nd - | NO |  |  |  |  | nd |  |  |  |  | nd | nd | nd |  | nd | nd | nd | compressori; evaporatore a fascio tubiero / a piastra completo di resistenza antigelo; circuito frigorifero completo di accessori; carica di refrigerante; olio | nd | nd | NO | NO
LOM251.RM.66.00.25.Za001.0500.m | Refrigeratore d'acqua condensato ad aria; geometria: versione standard ¦ costruzione modulare; funzione: raffrescamento aria ¦ umidificazione aria; impiego: package aria per esterno; pressione sonora massima [dB] = 86 ¦ potenza frigorifera [kW] = 740,1 ÷ 800; numero minimo compressori [-] = 6. Componenti: condensatore, sistema di controllo a microprocessore, quadro elettrico, basamento, struttura di contenimento. Incluso: compressori; evaporatore a fascio tubiero / a piastra completo di resistenza antigelo; circuito frigorifero completo di accessori; carica di refrigerante; olio SPECIFICHE TECNICHE: refrigeratore in esecuzione package; refrigerante HFC R-407c; compressori alternativi semi-ermetici; distanza misurazione pressione sonora massima misurata [m] = 1; temperatura acqua potenza frigorifera [°C] = 7 ÷ 12 e temperatura aria [°C] = 35 RM1 Condensatore di materiale mix rame-alluminio; impiego: refrigeratore d'acqua SPECIFICHE TECNICHE: condensatore con ventilatori elicoidali RM1 Sistema di controllo a microprocessore di materiale generico; impiego: refrigeratore d'acqua. Incluso: display; schema sinottico; strumentazione di regolazione e controllo SPECIFICHE TECNICHE: sistema di controllo interfacciabile con sistemi esterni di supervisione RM1 Quadro elettrico di materiale generico; geometria: a doppia chiusura; impiego: refrigeratore d'acqua. Incluso: sezionatore generale; cablaggi SPECIFICHE TECNICHE: cablaggi a valle RM1 Basamento di lega ferrosa acciaio zincato; finitura: verniciato; impiego: refrigeratore d'acqua. Incluso: supporti antivibranti SPECIFICHE TECNICHE: lega ferrosa acciaio zincato a caldo RM1 Struttura di contenimento di lega alluminio Peraluman; geometria: pannelli; impiego: refrigeratore d'acqua SPECIFICHE TECNICHE: smontabile | 1 cad | 120996.89 | 95649.71 | 0 | RM.66.00.25.Za001.0500.m | Refrigeratore d'acqua condensato ad aria; geometria: versione standard ¦ costruzione modulare; funzione: raffrescamento aria ¦ umidificazione aria; impiego: package aria per esterno; pressione sonora massima [dB] = 86 ¦ potenza frigorifera [kW] = 740,1 ÷ 800; numero minimo compressori [-] = 6. Componenti: condensatore, sistema di controllo a microprocessore, quadro elettrico, basamento, struttura di contenimento. Incluso: compressori; evaporatore a fascio tubiero / a piastra completo di resistenza antigelo; circuito frigorifero completo di accessori; carica di refrigerante; olio SPECIFICHE TECNICHE: refrigeratore in esecuzione package; refrigerante HFC R-407c; compressori alternativi semi-ermetici; distanza misurazione pressione sonora massima misurata [m] = 1; temperatura acqua potenza frigorifera [°C] = 7 ÷ 12 e temperatura aria [°C] = 35 | RM1 Condensatore di materiale mix rame-alluminio; impiego: refrigeratore d'acqua SPECIFICHE TECNICHE: condensatore con ventilatori elicoidali RM1 Sistema di controllo a microprocessore di materiale generico; impiego: refrigeratore d'acqua. Incluso: display; schema sinottico; strumentazione di regolazione e controllo SPECIFICHE TECNICHE: sistema di controllo interfacciabile con sistemi esterni di supervisione RM1 Quadro elettrico di materiale generico; geometria: a doppia chiusura; impiego: refrigeratore d'acqua. Incluso: sezionatore generale; cablaggi SPECIFICHE TECNICHE: cablaggi a valle RM1 Basamento di lega ferrosa acciaio zincato; finitura: verniciato; impiego: refrigeratore d'acqua. Incluso: supporti antivibranti SPECIFICHE TECNICHE: lega ferrosa acciaio zincato a caldo RM1 Struttura di contenimento di lega alluminio Peraluman; geometria: pannelli; impiego: refrigeratore d'acqua SPECIFICHE TECNICHE: smontabile | RISORSA MATERIALE | IMPIANTI MECCANICI PRODUZIONE | SISTEMI | REFRIGERATORE D'ACQUA | MATERIALE GENERICO NON RILEVANTE | [6 empty] | MM.02.010.0080.m | Refrigeratori d'acqua condensati ad aria con ventilatori elicoidali, in esecuzione "package" per esterno, composti da: compressori; evaporatore a fascio tubiero o a piastra completo di resistenza antigelo; condensatore in rame-alluminio completo di ventilatori; circuito frigorifero completo di accessori; carica di refrigerante e olio; sistema di controllo a microprocessore con display e schema sinottico, interfacciabile con sistemi esterni di supervisione, completo di strumentazione di regolazione e controllo; quadro elettrico a doppia chiusura con sezionatore generale e cablaggi a valle; basamento in acciaio zincato a caldo e verniciato completo di supporti antivibranti; pannellatura di contenimento in peralluman smontabile. - oltre 740 fino a 800 kW - n° 6 | nd | condensato ad aria | [9 empty] | RM.65.15.42.Sa004.0005.- - RM.65.10.40.Sb003.0005.- - RM.77.00.20.Za000.0000.- - RM.66.00.75.Zb010.0000.- - RM.73.00.00.Za000.0250.- - | 1 | cad | nd | umidificazione aria - raffrescamento aria - | package aria per esterno - | materiale generico non rilevante | potenza frigorifera [kW] = 740.1 ÷ 800.0 nd - pressione sonora massima [dB(A)] = 86.0 nd nd nd - | numero minimo compressori [-] = 6.0 nd nd nd - |  | versione standard - costruzione modulare - | nd - | refrigeratore in esecuzione package; refrigerante HFC R-407c; compressori alternativi semi-ermetici; distanza misurazione pressione sonora massima misurata [m] = 1; temperatura acqua potenza frigorifera [°C] = 7 ÷ 12 e temperatura aria [°C] = 35 | nd - | nd - | nd - | nd | nd - | NO |  |  |  |  | nd |  |  |  |  | nd | nd | nd |  | nd | nd | nd | compressori; evaporatore a fascio tubiero / a piastra completo di resistenza antigelo; circuito frigorifero completo di accessori; carica di refrigerante; olio | nd | nd | NO | NO
LOM251.RM.66.00.25.Za001.0500.n | Refrigeratore d'acqua condensato ad aria; geometria: versione standard ¦ costruzione modulare; funzione: raffrescamento aria ¦ umidificazione aria; impiego: package aria per esterno; pressione sonora massima [dB] = 86 ¦ potenza frigorifera [kW] = 800,1 ÷ 920; numero minimo compressori [-] = 8. Componenti: condensatore, sistema di controllo a microprocessore, quadro elettrico, basamento, struttura di contenimento. Incluso: compressori; evaporatore a fascio tubiero / a piastra completo di resistenza antigelo; circuito frigorifero completo di accessori; carica di refrigerante; olio SPECIFICHE TECNICHE: refrigeratore in esecuzione package; refrigerante HFC R-407c; compressori alternativi semi-ermetici; distanza misurazione pressione sonora massima misurata [m] = 1; temperatura acqua potenza frigorifera [°C] = 7 ÷ 12 e temperatura aria [°C] = 35 RM1 Condensatore di materiale mix rame-alluminio; impiego: refrigeratore d'acqua SPECIFICHE TECNICHE: condensatore con ventilatori elicoidali RM1 Sistema di controllo a microprocessore di materiale generico; impiego: refrigeratore d'acqua. Incluso: display; schema sinottico; strumentazione di regolazione e controllo SPECIFICHE TECNICHE: sistema di controllo interfacciabile con sistemi esterni di supervisione RM1 Quadro elettrico di materiale generico; geometria: a doppia chiusura; impiego: refrigeratore d'acqua. Incluso: sezionatore generale; cablaggi SPECIFICHE TECNICHE: cablaggi a valle RM1 Basamento di lega ferrosa acciaio zincato; finitura: verniciato; impiego: refrigeratore d'acqua. Incluso: supporti antivibranti SPECIFICHE TECNICHE: lega ferrosa acciaio zincato a caldo RM1 Struttura di contenimento di lega alluminio Peraluman; geometria: pannelli; impiego: refrigeratore d'acqua SPECIFICHE TECNICHE: smontabile | 1 cad | 146311.67 | 115661.4 | 0 | RM.66.00.25.Za001.0500.n | Refrigeratore d'acqua condensato ad aria; geometria: versione standard ¦ costruzione modulare; funzione: raffrescamento aria ¦ umidificazione aria; impiego: package aria per esterno; pressione sonora massima [dB] = 86 ¦ potenza frigorifera [kW] = 800,1 ÷ 920; numero minimo compressori [-] = 8. Componenti: condensatore, sistema di controllo a microprocessore, quadro elettrico, basamento, struttura di contenimento. Incluso: compressori; evaporatore a fascio tubiero / a piastra completo di resistenza antigelo; circuito frigorifero completo di accessori; carica di refrigerante; olio SPECIFICHE TECNICHE: refrigeratore in esecuzione package; refrigerante HFC R-407c; compressori alternativi semi-ermetici; distanza misurazione pressione sonora massima misurata [m] = 1; temperatura acqua potenza frigorifera [°C] = 7 ÷ 12 e temperatura aria [°C] = 35 | RM1 Condensatore di materiale mix rame-alluminio; impiego: refrigeratore d'acqua SPECIFICHE TECNICHE: condensatore con ventilatori elicoidali RM1 Sistema di controllo a microprocessore di materiale generico; impiego: refrigeratore d'acqua. Incluso: display; schema sinottico; strumentazione di regolazione e controllo SPECIFICHE TECNICHE: sistema di controllo interfacciabile con sistemi esterni di supervisione RM1 Quadro elettrico di materiale generico; geometria: a doppia chiusura; impiego: refrigeratore d'acqua. Incluso: sezionatore generale; cablaggi SPECIFICHE TECNICHE: cablaggi a valle RM1 Basamento di lega ferrosa acciaio zincato; finitura: verniciato; impiego: refrigeratore d'acqua. Incluso: supporti antivibranti SPECIFICHE TECNICHE: lega ferrosa acciaio zincato a caldo RM1 Struttura di contenimento di lega alluminio Peraluman; geometria: pannelli; impiego: refrigeratore d'acqua SPECIFICHE TECNICHE: smontabile | RISORSA MATERIALE | IMPIANTI MECCANICI PRODUZIONE | SISTEMI | REFRIGERATORE D'ACQUA | MATERIALE GENERICO NON RILEVANTE | [6 empty] | MM.02.010.0080.n | Refrigeratori d'acqua condensati ad aria con ventilatori elicoidali, in esecuzione "package" per esterno, composti da: compressori; evaporatore a fascio tubiero o a piastra completo di resistenza antigelo; condensatore in rame-alluminio completo di ventilatori; circuito frigorifero completo di accessori; carica di refrigerante e olio; sistema di controllo a microprocessore con display e schema sinottico, interfacciabile con sistemi esterni di supervisione, completo di strumentazione di regolazione e controllo; quadro elettrico a doppia chiusura con sezionatore generale e cablaggi a valle; basamento in acciaio zincato a caldo e verniciato completo di supporti antivibranti; pannellatura di contenimento in peralluman smontabile. - oltre 800 fino a 920 kW - n° 8 | nd | condensato ad aria | [9 empty] | RM.65.15.42.Sa004.0005.- - RM.65.10.40.Sb003.0005.- - RM.77.00.20.Za000.0000.- - RM.66.00.75.Zb010.0000.- - RM.73.00.00.Za000.0250.- - | 1 | cad | nd | raffrescamento aria - umidificazione aria - | package aria per esterno - | materiale generico non rilevante | pressione sonora massima [dB(A)] = 86.0 nd nd nd - potenza frigorifera [kW] = 800.1 ÷ 920.0 nd - | numero minimo compressori [-] = 8.0 nd nd nd - |  | versione standard - costruzione modulare - | nd - | refrigeratore in esecuzione package; refrigerante HFC R-407c; compressori alternativi semi-ermetici; distanza misurazione pressione sonora massima misurata [m] = 1; temperatura acqua potenza frigorifera [°C] = 7 ÷ 12 e temperatura aria [°C] = 35 | nd - | nd - | nd - | nd | nd - | NO |  |  |  |  | nd |  |  |  |  | nd | nd | nd |  | nd | nd | nd | compressori; evaporatore a fascio tubiero / a piastra completo di resistenza antigelo; circuito frigorifero completo di accessori; carica di refrigerante; olio | nd | nd | NO | NO
LOM251.RM.66.00.25.Za001.0500.o | Refrigeratore d'acqua condensato ad aria; geometria: versione standard ¦ costruzione modulare; funzione: raffrescamento aria ¦ umidificazione aria; impiego: package aria per esterno; pressione sonora massima [dB] = 86 ¦ potenza frigorifera [kW] = 920,1 ÷ 1050; numero minimo compressori [-] = 8. Componenti: condensatore, sistema di controllo a microprocessore, quadro elettrico, basamento, struttura di contenimento. Incluso: compressori; evaporatore a fascio tubiero / a piastra completo di resistenza antigelo; circuito frigorifero completo di accessori; carica di refrigerante; olio SPECIFICHE TECNICHE: refrigeratore in esecuzione package; refrigerante HFC R-407c; compressori alternativi semi-ermetici; distanza misurazione pressione sonora massima misurata [m] = 1; temperatura acqua potenza frigorifera [°C] = 7 ÷ 12 e temperatura aria [°C] = 35 RM1 Condensatore di materiale mix rame-alluminio; impiego: refrigeratore d'acqua SPECIFICHE TECNICHE: condensatore con ventilatori elicoidali RM1 Sistema di controllo a microprocessore di materiale generico; impiego: refrigeratore d'acqua. Incluso: display; schema sinottico; strumentazione di regolazione e controllo SPECIFICHE TECNICHE: sistema di controllo interfacciabile con sistemi esterni di supervisione RM1 Quadro elettrico di materiale generico; geometria: a doppia chiusura; impiego: refrigeratore d'acqua. Incluso: sezionatore generale; cablaggi SPECIFICHE TECNICHE: cablaggi a valle RM1 Basamento di lega ferrosa acciaio zincato; finitura: verniciato; impiego: refrigeratore d'acqua. Incluso: supporti antivibranti SPECIFICHE TECNICHE: lega ferrosa acciaio zincato a caldo RM1 Struttura di contenimento di lega alluminio Peraluman; geometria: pannelli; impiego: refrigeratore d'acqua SPECIFICHE TECNICHE: smontabile | 1 cad | 153049.74 | 120987.94 | 0 | RM.66.00.25.Za001.0500.o | Refrigeratore d'acqua condensato ad aria; geometria: versione standard ¦ costruzione modulare; funzione: raffrescamento aria ¦ umidificazione aria; impiego: package aria per esterno; pressione sonora massima [dB] = 86 ¦ potenza frigorifera [kW] = 920,1 ÷ 1050; numero minimo compressori [-] = 8. Componenti: condensatore, sistema di controllo a microprocessore, quadro elettrico, basamento, struttura di contenimento. Incluso: compressori; evaporatore a fascio tubiero / a piastra completo di resistenza antigelo; circuito frigorifero completo di accessori; carica di refrigerante; olio SPECIFICHE TECNICHE: refrigeratore in esecuzione package; refrigerante HFC R-407c; compressori alternativi semi-ermetici; distanza misurazione pressione sonora massima misurata [m] = 1; temperatura acqua potenza frigorifera [°C] = 7 ÷ 12 e temperatura aria [°C] = 35 | RM1 Condensatore di materiale mix rame-alluminio; impiego: refrigeratore d'acqua SPECIFICHE TECNICHE: condensatore con ventilatori elicoidali RM1 Sistema di controllo a microprocessore di materiale generico; impiego: refrigeratore d'acqua. Incluso: display; schema sinottico; strumentazione di regolazione e controllo SPECIFICHE TECNICHE: sistema di controllo interfacciabile con sistemi esterni di supervisione RM1 Quadro elettrico di materiale generico; geometria: a doppia chiusura; impiego: refrigeratore d'acqua. Incluso: sezionatore generale; cablaggi SPECIFICHE TECNICHE: cablaggi a valle RM1 Basamento di lega ferrosa acciaio zincato; finitura: verniciato; impiego: refrigeratore d'acqua. Incluso: supporti antivibranti SPECIFICHE TECNICHE: lega ferrosa acciaio zincato a caldo RM1 Struttura di contenimento di lega alluminio Peraluman; geometria: pannelli; impiego: refrigeratore d'acqua SPECIFICHE TECNICHE: smontabile | RISORSA MATERIALE | IMPIANTI MECCANICI PRODUZIONE | SISTEMI | REFRIGERATORE D'ACQUA | MATERIALE GENERICO NON RILEVANTE | [6 empty] | MM.02.010.0080.o | Refrigeratori d'acqua condensati ad aria con ventilatori elicoidali, in esecuzione "package" per esterno, composti da: compressori; evaporatore a fascio tubiero o a piastra completo di resistenza antigelo; condensatore in rame-alluminio completo di ventilatori; circuito frigorifero completo di accessori; carica di refrigerante e olio; sistema di controllo a microprocessore con display e schema sinottico, interfacciabile con sistemi esterni di supervisione, completo di strumentazione di regolazione e controllo; quadro elettrico a doppia chiusura con sezionatore generale e cablaggi a valle; basamento in acciaio zincato a caldo e verniciato completo di supporti antivibranti; pannellatura di contenimento in peralluman smontabile. - oltre 920 fino a 1050 kW - n° 8 | nd | condensato ad aria | [9 empty] | RM.65.15.42.Sa004.0005.- - RM.65.10.40.Sb003.0005.- - RM.77.00.20.Za000.0000.- - RM.66.00.75.Zb010.0000.- - RM.73.00.00.Za000.0250.- - | 1 | cad | nd | raffrescamento aria - umidificazione aria - | package aria per esterno - | materiale generico non rilevante | pressione sonora massima [dB(A)] = 86.0 nd nd nd - potenza frigorifera [kW] = 920.1 ÷ 1050.0 nd - | numero minimo compressori [-] = 8.0 nd nd nd - |  | versione standard - costruzione modulare - | nd - | refrigeratore in esecuzione package; refrigerante HFC R-407c; compressori alternativi semi-ermetici; distanza misurazione pressione sonora massima misurata [m] = 1; temperatura acqua potenza frigorifera [°C] = 7 ÷ 12 e temperatura aria [°C] = 35 | nd - | nd - | nd - | nd | nd - | NO |  |  |  |  | nd |  |  |  |  | nd | nd | nd |  | nd | nd | nd | compressori; evaporatore a fascio tubiero / a piastra completo di resistenza antigelo; circuito frigorifero completo di accessori; carica di refrigerante; olio | nd | nd | NO | NO
LOM251.RM.66.00.25.Za001.0505.a | Refrigeratore d'acqua condensato ad aria; geometria: versione silenziata ¦ costruzione modulare; funzione: raffrescamento aria ¦ umidificazione aria; impiego: package aria per esterno; pressione sonora massima [dB] = 75 ¦ potenza frigorifera [kW] = 290,1 ÷ 320; numero minimo compressori [-] = 2. Componenti: condensatore, sistema di controllo a microprocessore, quadro elettrico, basamento, struttura di contenimento. Incluso: compressori; evaporatore a fascio tubiero / a piastra completo di resistenza antigelo; circuito frigorifero completo di accessori; carica di refrigerante; olio SPECIFICHE TECNICHE: refrigeratore in esecuzione package; refrigerante HFC R-407c; compressori alternativi semi-ermetici; distanza misurazione pressione sonora massima misurata [m] = 1; temperatura acqua potenza frigorifera [°C] = 7 ÷ 12 e temperatura aria [°C] = 35 RM1 Condensatore di materiale mix rame-alluminio; impiego: refrigeratore d'acqua SPECIFICHE TECNICHE: condensatore con ventilatori elicoidali RM1 Sistema di controllo a microprocessore di materiale generico; impiego: refrigeratore d'acqua. Incluso: display; schema sinottico; strumentazione di regolazione e controllo SPECIFICHE TECNICHE: sistema di controllo interfacciabile con sistemi esterni di supervisione RM1 Quadro elettrico di materiale generico; geometria: a doppia chiusura; impiego: refrigeratore d'acqua. Incluso: sezionatore generale; cablaggi SPECIFICHE TECNICHE: cablaggi a valle RM1 Basamento di lega ferrosa acciaio zincato; finitura: verniciato; impiego: refrigeratore d'acqua. Incluso: supporti antivibranti SPECIFICHE TECNICHE: lega ferrosa acciaio zincato a caldo RM1 Struttura di contenimento di lega alluminio Peraluman; geometria: pannelli; impiego: refrigeratore d'acqua SPECIFICHE TECNICHE: smontabile | 1 cad | 63487.09 | 50187.43 | 0 | RM.66.00.25.Za001.0505.a | Refrigeratore d'acqua condensato ad aria; geometria: versione silenziata ¦ costruzione modulare; funzione: raffrescamento aria ¦ umidificazione aria; impiego: package aria per esterno; pressione sonora massima [dB] = 75 ¦ potenza frigorifera [kW] = 290,1 ÷ 320; numero minimo compressori [-] = 2. Componenti: condensatore, sistema di controllo a microprocessore, quadro elettrico, basamento, struttura di contenimento. Incluso: compressori; evaporatore a fascio tubiero / a piastra completo di resistenza antigelo; circuito frigorifero completo di accessori; carica di refrigerante; olio SPECIFICHE TECNICHE: refrigeratore in esecuzione package; refrigerante HFC R-407c; compressori alternativi semi-ermetici; distanza misurazione pressione sonora massima misurata [m] = 1; temperatura acqua potenza frigorifera [°C] = 7 ÷ 12 e temperatura aria [°C] = 35 | RM1 Condensatore di materiale mix rame-alluminio; impiego: refrigeratore d'acqua SPECIFICHE TECNICHE: condensatore con ventilatori elicoidali RM1 Sistema di controllo a microprocessore di materiale generico; impiego: refrigeratore d'acqua. Incluso: display; schema sinottico; strumentazione di regolazione e controllo SPECIFICHE TECNICHE: sistema di controllo interfacciabile con sistemi esterni di supervisione RM1 Quadro elettrico di materiale generico; geometria: a doppia chiusura; impiego: refrigeratore d'acqua. Incluso: sezionatore generale; cablaggi SPECIFICHE TECNICHE: cablaggi a valle RM1 Basamento di lega ferrosa acciaio zincato; finitura: verniciato; impiego: refrigeratore d'acqua. Incluso: supporti antivibranti SPECIFICHE TECNICHE: lega ferrosa acciaio zincato a caldo RM1 Struttura di contenimento di lega alluminio Peraluman; geometria: pannelli; impiego: refrigeratore d'acqua SPECIFICHE TECNICHE: smontabile | RISORSA MATERIALE | IMPIANTI MECCANICI PRODUZIONE | SISTEMI | REFRIGERATORE D'ACQUA | MATERIALE GENERICO NON RILEVANTE | [6 empty] | MM.02.010.0090.a | Aumento di prezzo per refrigeratori d'acqua condensati ad aria con ventilatori elicoidali con riferimento alla serie con le caratteristiche seguenti: - oltre 290 fino a 320 kW - n° 2 | nd | condensato ad aria | [9 empty] | RM.65.15.42.Sa004.0005.- - RM.65.10.40.Sb003.0005.- - RM.77.00.20.Za000.0000.- - RM.66.00.75.Zb010.0000.- - RM.73.00.00.Za000.0250.- - | 1 | cad | nd | raffrescamento aria - umidificazione aria - | package aria per esterno - | materiale generico non rilevante | pressione sonora massima [dB(A)] = 75.0 nd nd nd - potenza frigorifera [kW] = 290.1 ÷ 320.0 nd - | numero minimo compressori [-] = 2.0 nd nd nd - |  | versione silenziata - costruzione modulare - | nd - | refrigeratore in esecuzione package; refrigerante HFC R-407c; compressori alternativi semi-ermetici; distanza misurazione pressione sonora massima misurata [m] = 1; temperatura acqua potenza frigorifera [°C] = 7 ÷ 12 e temperatura aria [°C] = 35 | nd - | nd - | nd - | nd | nd - | NO |  |  |  |  | nd |  |  |  |  | nd | nd | nd |  | nd | nd | nd | compressori; evaporatore a fascio tubiero / a piastra completo di resistenza antigelo; circuito frigorifero completo di accessori; carica di refrigerante; olio | nd | nd | NO | NO
LOM251.RM.66.00.25.Za001.0505.b | Refrigeratore d'acqua condensato ad aria; geometria: versione silenziata ¦ costruzione modulare; funzione: raffrescamento aria ¦ umidificazione aria; impiego: package aria per esterno; pressione sonora massima [dB] = 75 ¦ potenza frigorifera [kW] = 320,1 ÷ 350; numero minimo compressori [-] = 4. Componenti: condensatore, sistema di controllo a microprocessore, quadro elettrico, basamento, struttura di contenimento. Incluso: compressori; evaporatore a fascio tubiero / a piastra completo di resistenza antigelo; circuito frigorifero completo di accessori; carica di refrigerante; olio SPECIFICHE TECNICHE: refrigeratore in esecuzione package; refrigerante HFC R-407c; compressori alternativi semi-ermetici; distanza misurazione pressione sonora massima misurata [m] = 1; temperatura acqua potenza frigorifera [°C] = 7 ÷ 12 e temperatura aria [°C] = 35 RM1 Condensatore di materiale mix rame-alluminio; impiego: refrigeratore d'acqua SPECIFICHE TECNICHE: condensatore con ventilatori elicoidali RM1 Sistema di controllo a microprocessore di materiale generico; impiego: refrigeratore d'acqua. Incluso: display; schema sinottico; strumentazione di regolazione e controllo SPECIFICHE TECNICHE: sistema di controllo interfacciabile con sistemi esterni di supervisione RM1 Quadro elettrico di materiale generico; geometria: a doppia chiusura; impiego: refrigeratore d'acqua. Incluso: sezionatore generale; cablaggi SPECIFICHE TECNICHE: cablaggi a valle RM1 Basamento di lega ferrosa acciaio zincato; finitura: verniciato; impiego: refrigeratore d'acqua. Incluso: supporti antivibranti SPECIFICHE TECNICHE: lega ferrosa acciaio zincato a caldo RM1 Struttura di contenimento di lega alluminio Peraluman; geometria: pannelli; impiego: refrigeratore d'acqua SPECIFICHE TECNICHE: smontabile | 1 cad | 69923.45 | 55275.45 | 0 | RM.66.00.25.Za001.0505.b | Refrigeratore d'acqua condensato ad aria; geometria: versione silenziata ¦ costruzione modulare; funzione: raffrescamento aria ¦ umidificazione aria; impiego: package aria per esterno; pressione sonora massima [dB] = 75 ¦ potenza frigorifera [kW] = 320,1 ÷ 350; numero minimo compressori [-] = 4. Componenti: condensatore, sistema di controllo a microprocessore, quadro elettrico, basamento, struttura di contenimento. Incluso: compressori; evaporatore a fascio tubiero / a piastra completo di resistenza antigelo; circuito frigorifero completo di accessori; carica di refrigerante; olio SPECIFICHE TECNICHE: refrigeratore in esecuzione package; refrigerante HFC R-407c; compressori alternativi semi-ermetici; distanza misurazione pressione sonora massima misurata [m] = 1; temperatura acqua potenza frigorifera [°C] = 7 ÷ 12 e temperatura aria [°C] = 35 | RM1 Condensatore di materiale mix rame-alluminio; impiego: refrigeratore d'acqua SPECIFICHE TECNICHE: condensatore con ventilatori elicoidali RM1 Sistema di controllo a microprocessore di materiale generico; impiego: refrigeratore d'acqua. Incluso: display; schema sinottico; strumentazione di regolazione e controllo SPECIFICHE TECNICHE: sistema di controllo interfacciabile con sistemi esterni di supervisione RM1 Quadro elettrico di materiale generico; geometria: a doppia chiusura; impiego: refrigeratore d'acqua. Incluso: sezionatore generale; cablaggi SPECIFICHE TECNICHE: cablaggi a valle RM1 Basamento di lega ferrosa acciaio zincato; finitura: verniciato; impiego: refrigeratore d'acqua. Incluso: supporti antivibranti SPECIFICHE TECNICHE: lega ferrosa acciaio zincato a caldo RM1 Struttura di contenimento di lega alluminio Peraluman; geometria: pannelli; impiego: refrigeratore d'acqua SPECIFICHE TECNICHE: smontabile | RISORSA MATERIALE | IMPIANTI MECCANICI PRODUZIONE | SISTEMI | REFRIGERATORE D'ACQUA | MATERIALE GENERICO NON RILEVANTE | [6 empty] | MM.02.010.0090.b | Aumento di prezzo per refrigeratori d'acqua condensati ad aria con ventilatori elicoidali con riferimento alla serie con le caratteristiche seguenti: - oltre 320 fino a 350 kW - n° 4 | nd | condensato ad aria | [9 empty] | RM.65.15.42.Sa004.0005.- - RM.65.10.40.Sb003.0005.- - RM.77.00.20.Za000.0000.- - RM.66.00.75.Zb010.0000.- - RM.73.00.00.Za000.0250.- - | 1 | cad | nd | raffrescamento aria - umidificazione aria - | package aria per esterno - | materiale generico non rilevante | pressione sonora massima [dB(A)] = 75.0 nd nd nd - potenza frigorifera [kW] = 320.1 ÷ 350.0 nd - | numero minimo compressori [-] = 4.0 nd nd nd - |  | versione silenziata - costruzione modulare - | nd - | refrigeratore in esecuzione package; refrigerante HFC R-407c; compressori alternativi semi-ermetici; distanza misurazione pressione sonora massima misurata [m] = 1; temperatura acqua potenza frigorifera [°C] = 7 ÷ 12 e temperatura aria [°C] = 35 | nd - | nd - | nd - | nd | nd - | NO |  |  |  |  | nd |  |  |  |  | nd | nd | nd |  | nd | nd | nd | compressori; evaporatore a fascio tubiero / a piastra completo di resistenza antigelo; circuito frigorifero completo di accessori; carica di refrigerante; olio | nd | nd | NO | NO
LOM251.RM.66.00.25.Za001.0505.c | Refrigeratore d'acqua condensato ad aria; geometria: versione silenziata ¦ costruzione modulare; funzione: raffrescamento aria ¦ umidificazione aria; impiego: package aria per esterno; pressione sonora massima [dB] = 75 ¦ potenza frigorifera [kW] = 350,1 ÷ 380; numero minimo compressori [-] = 4. Componenti: condensatore, sistema di controllo a microprocessore, quadro elettrico, basamento, struttura di contenimento. Incluso: compressori; evaporatore a fascio tubiero / a piastra completo di resistenza antigelo; circuito frigorifero completo di accessori; carica di refrigerante; olio SPECIFICHE TECNICHE: refrigeratore in esecuzione package; refrigerante HFC R-407c; compressori alternativi semi-ermetici; distanza misurazione pressione sonora massima misurata [m] = 1; temperatura acqua potenza frigorifera [°C] = 7 ÷ 12 e temperatura aria [°C] = 35 RM1 Condensatore di materiale mix rame-alluminio; impiego: refrigeratore d'acqua SPECIFICHE TECNICHE: condensatore con ventilatori elicoidali RM1 Sistema di controllo a microprocessore di materiale generico; impiego: refrigeratore d'acqua. Incluso: display; schema sinottico; strumentazione di regolazione e controllo SPECIFICHE TECNICHE: sistema di controllo interfacciabile con sistemi esterni di supervisione RM1 Quadro elettrico di materiale generico; geometria: a doppia chiusura; impiego: refrigeratore d'acqua. Incluso: sezionatore generale; cablaggi SPECIFICHE TECNICHE: cablaggi a valle RM1 Basamento di lega ferrosa acciaio zincato; finitura: verniciato; impiego: refrigeratore d'acqua. Incluso: supporti antivibranti SPECIFICHE TECNICHE: lega ferrosa acciaio zincato a caldo RM1 Struttura di contenimento di lega alluminio Peraluman; geometria: pannelli; impiego: refrigeratore d'acqua SPECIFICHE TECNICHE: smontabile | 1 cad | 73612.88 | 58192 | 0 | RM.66.00.25.Za001.0505.c | Refrigeratore d'acqua condensato ad aria; geometria: versione silenziata ¦ costruzione modulare; funzione: raffrescamento aria ¦ umidificazione aria; impiego: package aria per esterno; pressione sonora massima [dB] = 75 ¦ potenza frigorifera [kW] = 350,1 ÷ 380; numero minimo compressori [-] = 4. Componenti: condensatore, sistema di controllo a microprocessore, quadro elettrico, basamento, struttura di contenimento. Incluso: compressori; evaporatore a fascio tubiero / a piastra completo di resistenza antigelo; circuito frigorifero completo di accessori; carica di refrigerante; olio SPECIFICHE TECNICHE: refrigeratore in esecuzione package; refrigerante HFC R-407c; compressori alternativi semi-ermetici; distanza misurazione pressione sonora massima misurata [m] = 1; temperatura acqua potenza frigorifera [°C] = 7 ÷ 12 e temperatura aria [°C] = 35 | RM1 Condensatore di materiale mix rame-alluminio; impiego: refrigeratore d'acqua SPECIFICHE TECNICHE: condensatore con ventilatori elicoidali RM1 Sistema di controllo a microprocessore di materiale generico; impiego: refrigeratore d'acqua. Incluso: display; schema sinottico; strumentazione di regolazione e controllo SPECIFICHE TECNICHE: sistema di controllo interfacciabile con sistemi esterni di supervisione RM1 Quadro elettrico di materiale generico; geometria: a doppia chiusura; impiego: refrigeratore d'acqua. Incluso: sezionatore generale; cablaggi SPECIFICHE TECNICHE: cablaggi a valle RM1 Basamento di lega ferrosa acciaio zincato; finitura: verniciato; impiego: refrigeratore d'acqua. Incluso: supporti antivibranti SPECIFICHE TECNICHE: lega ferrosa acciaio zincato a caldo RM1 Struttura di contenimento di lega alluminio Peraluman; geometria: pannelli; impiego: refrigeratore d'acqua SPECIFICHE TECNICHE: smontabile | RISORSA MATERIALE | IMPIANTI MECCANICI PRODUZIONE | SISTEMI | REFRIGERATORE D'ACQUA | MATERIALE GENERICO NON RILEVANTE | [6 empty] | MM.02.010.0090.c | Aumento di prezzo per refrigeratori d'acqua condensati ad aria con ventilatori elicoidali con riferimento alla serie con le caratteristiche seguenti: - oltre 350 fino a 380 kW - n° 4 | nd | condensato ad aria | [9 empty] | RM.65.15.42.Sa004.0005.- - RM.65.10.40.Sb003.0005.- - RM.77.00.20.Za000.0000.- - RM.66.00.75.Zb010.0000.- - RM.73.00.00.Za000.0250.- - | 1 | cad | nd | raffrescamento aria - umidificazione aria - | package aria per esterno - | materiale generico non rilevante | pressione sonora massima [dB(A)] = 75.0 nd nd nd - potenza frigorifera [kW] = 350.1 ÷ 380.0 nd - | numero minimo compressori [-] = 4.0 nd nd nd - |  | versione silenziata - costruzione modulare - | nd - | refrigeratore in esecuzione package; refrigerante HFC R-407c; compressori alternativi semi-ermetici; distanza misurazione pressione sonora massima misurata [m] = 1; temperatura acqua potenza frigorifera [°C] = 7 ÷ 12 e temperatura aria [°C] = 35 | nd - | nd - | nd - | nd | nd - | NO |  |  |  |  | nd |  |  |  |  | nd | nd | nd |  | nd | nd | nd | compressori; evaporatore a fascio tubiero / a piastra completo di resistenza antigelo; circuito frigorifero completo di accessori; carica di refrigerante; olio | nd | nd | NO | NO
LOM251.RM.66.00.25.Za001.0505.d | Refrigeratore d'acqua condensato ad aria; geometria: versione silenziata ¦ costruzione modulare; funzione: raffrescamento aria ¦ umidificazione aria; impiego: package aria per esterno; pressione sonora massima [dB] = 75 ¦ potenza frigorifera [kW] = 380,1 ÷ 420; numero minimo compressori [-] = 4. Componenti: condensatore, sistema di controllo a microprocessore, quadro elettrico, basamento, struttura di contenimento. Incluso: compressori; evaporatore a fascio tubiero / a piastra completo di resistenza antigelo; circuito frigorifero completo di accessori; carica di refrigerante; olio SPECIFICHE TECNICHE: refrigeratore in esecuzione package; refrigerante HFC R-407c; compressori alternativi semi-ermetici; distanza misurazione pressione sonora massima misurata [m] = 1; temperatura acqua potenza frigorifera [°C] = 7 ÷ 12 e temperatura aria [°C] = 35 RM1 Condensatore di materiale mix rame-alluminio; impiego: refrigeratore d'acqua SPECIFICHE TECNICHE: condensatore con ventilatori elicoidali RM1 Sistema di controllo a microprocessore di materiale generico; impiego: refrigeratore d'acqua. Incluso: display; schema sinottico; strumentazione di regolazione e controllo SPECIFICHE TECNICHE: sistema di controllo interfacciabile con sistemi esterni di supervisione RM1 Quadro elettrico di materiale generico; geometria: a doppia chiusura; impiego: refrigeratore d'acqua. Incluso: sezionatore generale; cablaggi SPECIFICHE TECNICHE: cablaggi a valle RM1 Basamento di lega ferrosa acciaio zincato; finitura: verniciato; impiego: refrigeratore d'acqua. Incluso: supporti antivibranti SPECIFICHE TECNICHE: lega ferrosa acciaio zincato a caldo RM1 Struttura di contenimento di lega alluminio Peraluman; geometria: pannelli; impiego: refrigeratore d'acqua SPECIFICHE TECNICHE: smontabile | 1 cad | 77833.51 | 61528.47 | 0 | RM.66.00.25.Za001.0505.d | Refrigeratore d'acqua condensato ad aria; geometria: versione silenziata ¦ costruzione modulare; funzione: raffrescamento aria ¦ umidificazione aria; impiego: package aria per esterno; pressione sonora massima [dB] = 75 ¦ potenza frigorifera [kW] = 380,1 ÷ 420; numero minimo compressori [-] = 4. Componenti: condensatore, sistema di controllo a microprocessore, quadro elettrico, basamento, struttura di contenimento. Incluso: compressori; evaporatore a fascio tubiero / a piastra completo di resistenza antigelo; circuito frigorifero completo di accessori; carica di refrigerante; olio SPECIFICHE TECNICHE: refrigeratore in esecuzione package; refrigerante HFC R-407c; compressori alternativi semi-ermetici; distanza misurazione pressione sonora massima misurata [m] = 1; temperatura acqua potenza frigorifera [°C] = 7 ÷ 12 e temperatura aria [°C] = 35 | RM1 Condensatore di materiale mix rame-alluminio; impiego: refrigeratore d'acqua SPECIFICHE TECNICHE: condensatore con ventilatori elicoidali RM1 Sistema di controllo a microprocessore di materiale generico; impiego: refrigeratore d'acqua. Incluso: display; schema sinottico; strumentazione di regolazione e controllo SPECIFICHE TECNICHE: sistema di controllo interfacciabile con sistemi esterni di supervisione RM1 Quadro elettrico di materiale generico; geometria: a doppia chiusura; impiego: refrigeratore d'acqua. Incluso: sezionatore generale; cablaggi SPECIFICHE TECNICHE: cablaggi a valle RM1 Basamento di lega ferrosa acciaio zincato; finitura: verniciato; impiego: refrigeratore d'acqua. Incluso: supporti antivibranti SPECIFICHE TECNICHE: lega ferrosa acciaio zincato a caldo RM1 Struttura di contenimento di lega alluminio Peraluman; geometria: pannelli; impiego: refrigeratore d'acqua SPECIFICHE TECNICHE: smontabile | RISORSA MATERIALE | IMPIANTI MECCANICI PRODUZIONE | SISTEMI | REFRIGERATORE D'ACQUA | MATERIALE GENERICO NON RILEVANTE | [6 empty] | MM.02.010.0090.d | Aumento di prezzo per refrigeratori d'acqua condensati ad aria con ventilatori elicoidali con riferimento alla serie con le caratteristiche seguenti: - oltre 380 fino a 420 kW - n° 4 | nd | condensato ad aria | [9 empty] | RM.65.15.42.Sa004.0005.- - RM.65.10.40.Sb003.0005.- - RM.77.00.20.Za000.0000.- - RM.66.00.75.Zb010.0000.- - RM.73.00.00.Za000.0250.- - | 1 | cad | nd | raffrescamento aria - umidificazione aria - | package aria per esterno - | materiale generico non rilevante | potenza frigorifera [kW] = 380.1 ÷ 420.0 nd - pressione sonora massima [dB(A)] = 75.0 nd nd nd - | numero minimo compressori [-] = 4.0 nd nd nd - |  | versione silenziata - costruzione modulare - | nd - | refrigeratore in esecuzione package; refrigerante HFC R-407c; compressori alternativi semi-ermetici; distanza misurazione pressione sonora massima misurata [m] = 1; temperatura acqua potenza frigorifera [°C] = 7 ÷ 12 e temperatura aria [°C] = 35 | nd - | nd - | nd - | nd | nd - | NO |  |  |  |  | nd |  |  |  |  | nd | nd | nd |  | nd | nd | nd | compressori; evaporatore a fascio tubiero / a piastra completo di resistenza antigelo; circuito frigorifero completo di accessori; carica di refrigerante; olio | nd | nd | NO | NO
LOM251.RM.66.00.25.Za001.0505.e | Refrigeratore d'acqua condensato ad aria; geometria: versione silenziata ¦ costruzione modulare; funzione: raffrescamento aria ¦ umidificazione aria; impiego: package aria per esterno; pressione sonora massima [dB] = 75 ¦ potenza frigorifera [kW] = 420,1 ÷ 460; numero minimo compressori [-] = 4. Componenti: condensatore, sistema di controllo a microprocessore, quadro elettrico, basamento, struttura di contenimento. Incluso: compressori; evaporatore a fascio tubiero / a piastra completo di resistenza antigelo; circuito frigorifero completo di accessori; carica di refrigerante; olio SPECIFICHE TECNICHE: refrigeratore in esecuzione package; refrigerante HFC R-407c; compressori alternativi semi-ermetici; distanza misurazione pressione sonora massima misurata [m] = 1; temperatura acqua potenza frigorifera [°C] = 7 ÷ 12 e temperatura aria [°C] = 35 RM1 Condensatore di materiale mix rame-alluminio; impiego: refrigeratore d'acqua SPECIFICHE TECNICHE: condensatore con ventilatori elicoidali RM1 Sistema di controllo a microprocessore di materiale generico; impiego: refrigeratore d'acqua. Incluso: display; schema sinottico; strumentazione di regolazione e controllo SPECIFICHE TECNICHE: sistema di controllo interfacciabile con sistemi esterni di supervisione RM1 Quadro elettrico di materiale generico; geometria: a doppia chiusura; impiego: refrigeratore d'acqua. Incluso: sezionatore generale; cablaggi SPECIFICHE TECNICHE: cablaggi a valle RM1 Basamento di lega ferrosa acciaio zincato; finitura: verniciato; impiego: refrigeratore d'acqua. Incluso: supporti antivibranti SPECIFICHE TECNICHE: lega ferrosa acciaio zincato a caldo RM1 Struttura di contenimento di lega alluminio Peraluman; geometria: pannelli; impiego: refrigeratore d'acqua SPECIFICHE TECNICHE: smontabile | 1 cad | 80964.4 | 64003.48 | 0 | RM.66.00.25.Za001.0505.e | Refrigeratore d'acqua condensato ad aria; geometria: versione silenziata ¦ costruzione modulare; funzione: raffrescamento aria ¦ umidificazione aria; impiego: package aria per esterno; pressione sonora massima [dB] = 75 ¦ potenza frigorifera [kW] = 420,1 ÷ 460; numero minimo compressori [-] = 4. Componenti: condensatore, sistema di controllo a microprocessore, quadro elettrico, basamento, struttura di contenimento. Incluso: compressori; evaporatore a fascio tubiero / a piastra completo di resistenza antigelo; circuito frigorifero completo di accessori; carica di refrigerante; olio SPECIFICHE TECNICHE: refrigeratore in esecuzione package; refrigerante HFC R-407c; compressori alternativi semi-ermetici; distanza misurazione pressione sonora massima misurata [m] = 1; temperatura acqua potenza frigorifera [°C] = 7 ÷ 12 e temperatura aria [°C] = 35 | RM1 Condensatore di materiale mix rame-alluminio; impiego: refrigeratore d'acqua SPECIFICHE TECNICHE: condensatore con ventilatori elicoidali RM1 Sistema di controllo a microprocessore di materiale generico; impiego: refrigeratore d'acqua. Incluso: display; schema sinottico; strumentazione di regolazione e controllo SPECIFICHE TECNICHE: sistema di controllo interfacciabile con sistemi esterni di supervisione RM1 Quadro elettrico di materiale generico; geometria: a doppia chiusura; impiego: refrigeratore d'acqua. Incluso: sezionatore generale; cablaggi SPECIFICHE TECNICHE: cablaggi a valle RM1 Basamento di lega ferrosa acciaio zincato; finitura: verniciato; impiego: refrigeratore d'acqua. Incluso: supporti antivibranti SPECIFICHE TECNICHE: lega ferrosa acciaio zincato a caldo RM1 Struttura di contenimento di lega alluminio Peraluman; geometria: pannelli; impiego: refrigeratore d'acqua SPECIFICHE TECNICHE: smontabile | RISORSA MATERIALE | IMPIANTI MECCANICI PRODUZIONE | SISTEMI | REFRIGERATORE D'ACQUA | MATERIALE GENERICO NON RILEVANTE | [6 empty] | MM.02.010.0090.e | Aumento di prezzo per refrigeratori d'acqua condensati ad aria con ventilatori elicoidali con riferimento alla serie con le caratteristiche seguenti: - oltre 420 fino a 460 kW - n° 4 | nd | condensato ad aria | [9 empty] | RM.65.15.42.Sa004.0005.- - RM.65.10.40.Sb003.0005.- - RM.77.00.20.Za000.0000.- - RM.66.00.75.Zb010.0000.- - RM.73.00.00.Za000.0250.- - | 1 | cad | nd | raffrescamento aria - umidificazione aria - | package aria per esterno - | materiale generico non rilevante | potenza frigorifera [kW] = 420.1 ÷ 460.0 nd - pressione sonora massima [dB(A)] = 75.0 nd nd nd - | numero minimo compressori [-] = 4.0 nd nd nd - |  | versione silenziata - costruzione modulare - | nd - | refrigeratore in esecuzione package; refrigerante HFC R-407c; compressori alternativi semi-ermetici; distanza misurazione pressione sonora massima misurata [m] = 1; temperatura acqua potenza frigorifera [°C] = 7 ÷ 12 e temperatura aria [°C] = 35 | nd - | nd - | nd - | nd | nd - | NO |  |  |  |  | nd |  |  |  |  | nd | nd | nd |  | nd | nd | nd | compressori; evaporatore a fascio tubiero / a piastra completo di resistenza antigelo; circuito frigorifero completo di accessori; carica di refrigerante; olio | nd | nd | NO | NO
LOM251.RM.66.00.25.Za001.0505.f | Refrigeratore d'acqua condensato ad aria; geometria: versione silenziata ¦ costruzione modulare; funzione: raffrescamento aria ¦ umidificazione aria; impiego: package aria per esterno; pressione sonora massima [dB] = 75 ¦ potenza frigorifera [kW] = 460,1 ÷ 500; numero minimo compressori [-] = 4. Componenti: condensatore, sistema di controllo a microprocessore, quadro elettrico, basamento, struttura di contenimento. Incluso: compressori; evaporatore a fascio tubiero / a piastra completo di resistenza antigelo; circuito frigorifero completo di accessori; carica di refrigerante; olio SPECIFICHE TECNICHE: refrigeratore in esecuzione package; refrigerante HFC R-407c; compressori alternativi semi-ermetici; distanza misurazione pressione sonora massima misurata [m] = 1; temperatura acqua potenza frigorifera [°C] = 7 ÷ 12 e temperatura aria [°C] = 35 RM1 Condensatore di materiale mix rame-alluminio; impiego: refrigeratore d'acqua SPECIFICHE TECNICHE: condensatore con ventilatori elicoidali RM1 Sistema di controllo a microprocessore di materiale generico; impiego: refrigeratore d'acqua. Incluso: display; schema sinottico; strumentazione di regolazione e controllo SPECIFICHE TECNICHE: sistema di controllo interfacciabile con sistemi esterni di supervisione RM1 Quadro elettrico di materiale generico; geometria: a doppia chiusura; impiego: refrigeratore d'acqua. Incluso: sezionatore generale; cablaggi SPECIFICHE TECNICHE: cablaggi a valle RM1 Basamento di lega ferrosa acciaio zincato; finitura: verniciato; impiego: refrigeratore d'acqua. Incluso: supporti antivibranti SPECIFICHE TECNICHE: lega ferrosa acciaio zincato a caldo RM1 Struttura di contenimento di lega alluminio Peraluman; geometria: pannelli; impiego: refrigeratore d'acqua SPECIFICHE TECNICHE: smontabile | 1 cad | 83883.59 | 66311.14 | 0 | RM.66.00.25.Za001.0505.f | Refrigeratore d'acqua condensato ad aria; geometria: versione silenziata ¦ costruzione modulare; funzione: raffrescamento aria ¦ umidificazione aria; impiego: package aria per esterno; pressione sonora massima [dB] = 75 ¦ potenza frigorifera [kW] = 460,1 ÷ 500; numero minimo compressori [-] = 4. Componenti: condensatore, sistema di controllo a microprocessore, quadro elettrico, basamento, struttura di contenimento. Incluso: compressori; evaporatore a fascio tubiero / a piastra completo di resistenza antigelo; circuito frigorifero completo di accessori; carica di refrigerante; olio SPECIFICHE TECNICHE: refrigeratore in esecuzione package; refrigerante HFC R-407c; compressori alternativi semi-ermetici; distanza misurazione pressione sonora massima misurata [m] = 1; temperatura acqua potenza frigorifera [°C] = 7 ÷ 12 e temperatura aria [°C] = 35 | RM1 Condensatore di materiale mix rame-alluminio; impiego: refrigeratore d'acqua SPECIFICHE TECNICHE: condensatore con ventilatori elicoidali RM1 Sistema di controllo a microprocessore di materiale generico; impiego: refrigeratore d'acqua. Incluso: display; schema sinottico; strumentazione di regolazione e controllo SPECIFICHE TECNICHE: sistema di controllo interfacciabile con sistemi esterni di supervisione RM1 Quadro elettrico di materiale generico; geometria: a doppia chiusura; impiego: refrigeratore d'acqua. Incluso: sezionatore generale; cablaggi SPECIFICHE TECNICHE: cablaggi a valle RM1 Basamento di lega ferrosa acciaio zincato; finitura: verniciato; impiego: refrigeratore d'acqua. Incluso: supporti antivibranti SPECIFICHE TECNICHE: lega ferrosa acciaio zincato a caldo RM1 Struttura di contenimento di lega alluminio Peraluman; geometria: pannelli; impiego: refrigeratore d'acqua SPECIFICHE TECNICHE: smontabile | RISORSA MATERIALE | IMPIANTI MECCANICI PRODUZIONE | SISTEMI | REFRIGERATORE D'ACQUA | MATERIALE GENERICO NON RILEVANTE | [6 empty] | MM.02.010.0090.f | Aumento di prezzo per refrigeratori d'acqua condensati ad aria con ventilatori elicoidali con riferimento alla serie con le caratteristiche seguenti: - oltre 460 fino a 500 kW - n° 4 | nd | condensato ad aria | [9 empty] | RM.65.15.42.Sa004.0005.- - RM.65.10.40.Sb003.0005.- - RM.77.00.20.Za000.0000.- - RM.66.00.75.Zb010.0000.- - RM.73.00.00.Za000.0250.- - | 1 | cad | nd | raffrescamento aria - umidificazione aria - | package aria per esterno - | materiale generico non rilevante | pressione sonora massima [dB(A)] = 75.0 nd nd nd - potenza frigorifera [kW] = 460.1 ÷ 500.0 nd - | numero minimo compressori [-] = 4.0 nd nd nd - |  | versione silenziata - costruzione modulare - | nd - | refrigeratore in esecuzione package; refrigerante HFC R-407c; compressori alternativi semi-ermetici; distanza misurazione pressione sonora massima misurata [m] = 1; temperatura acqua potenza frigorifera [°C] = 7 ÷ 12 e temperatura aria [°C] = 35 | nd - | nd - | nd - | nd | nd - | NO |  |  |  |  | nd |  |  |  |  | nd | nd | nd |  | nd | nd | nd | compressori; evaporatore a fascio tubiero / a piastra completo di resistenza antigelo; circuito frigorifero completo di accessori; carica di refrigerante; olio | nd | nd | NO | NO
LOM251.RM.66.00.25.Za001.0505.g | Refrigeratore d'acqua condensato ad aria; geometria: versione silenziata ¦ costruzione modulare; funzione: raffrescamento aria ¦ umidificazione aria; impiego: package aria per esterno; pressione sonora massima [dB] = 75 ¦ potenza frigorifera [kW] = 500,1 ÷ 540; numero minimo compressori [-] = 4. Componenti: condensatore, sistema di controllo a microprocessore, quadro elettrico, basamento, struttura di contenimento. Incluso: compressori; evaporatore a fascio tubiero / a piastra completo di resistenza antigelo; circuito frigorifero completo di accessori; carica di refrigerante; olio SPECIFICHE TECNICHE: refrigeratore in esecuzione package; refrigerante HFC R-407c; compressori alternativi semi-ermetici; distanza misurazione pressione sonora massima misurata [m] = 1; temperatura acqua potenza frigorifera [°C] = 7 ÷ 12 e temperatura aria [°C] = 35 RM1 Condensatore di materiale mix rame-alluminio; impiego: refrigeratore d'acqua SPECIFICHE TECNICHE: condensatore con ventilatori elicoidali RM1 Sistema di controllo a microprocessore di materiale generico; impiego: refrigeratore d'acqua. Incluso: display; schema sinottico; strumentazione di regolazione e controllo SPECIFICHE TECNICHE: sistema di controllo interfacciabile con sistemi esterni di supervisione RM1 Quadro elettrico di materiale generico; geometria: a doppia chiusura; impiego: refrigeratore d'acqua. Incluso: sezionatore generale; cablaggi SPECIFICHE TECNICHE: cablaggi a valle RM1 Basamento di lega ferrosa acciaio zincato; finitura: verniciato; impiego: refrigeratore d'acqua. Incluso: supporti antivibranti SPECIFICHE TECNICHE: lega ferrosa acciaio zincato a caldo RM1 Struttura di contenimento di lega alluminio Peraluman; geometria: pannelli; impiego: refrigeratore d'acqua SPECIFICHE TECNICHE: smontabile | 1 cad | 87402.3 | 69092.73 | 0 | RM.66.00.25.Za001.0505.g | Refrigeratore d'acqua condensato ad aria; geometria: versione silenziata ¦ costruzione modulare; funzione: raffrescamento aria ¦ umidificazione aria; impiego: package aria per esterno; pressione sonora massima [dB] = 75 ¦ potenza frigorifera [kW] = 500,1 ÷ 540; numero minimo compressori [-] = 4. Componenti: condensatore, sistema di controllo a microprocessore, quadro elettrico, basamento, struttura di contenimento. Incluso: compressori; evaporatore a fascio tubiero / a piastra completo di resistenza antigelo; circuito frigorifero completo di accessori; carica di refrigerante; olio SPECIFICHE TECNICHE: refrigeratore in esecuzione package; refrigerante HFC R-407c; compressori alternativi semi-ermetici; distanza misurazione pressione sonora massima misurata [m] = 1; temperatura acqua potenza frigorifera [°C] = 7 ÷ 12 e temperatura aria [°C] = 35 | RM1 Condensatore di materiale mix rame-alluminio; impiego: refrigeratore d'acqua SPECIFICHE TECNICHE: condensatore con ventilatori elicoidali RM1 Sistema di controllo a microprocessore di materiale generico; impiego: refrigeratore d'acqua. Incluso: display; schema sinottico; strumentazione di regolazione e controllo SPECIFICHE TECNICHE: sistema di controllo interfacciabile con sistemi esterni di supervisione RM1 Quadro elettrico di materiale generico; geometria: a doppia chiusura; impiego: refrigeratore d'acqua. Incluso: sezionatore generale; cablaggi SPECIFICHE TECNICHE: cablaggi a valle RM1 Basamento di lega ferrosa acciaio zincato; finitura: verniciato; impiego: refrigeratore d'acqua. Incluso: supporti antivibranti SPECIFICHE TECNICHE: lega ferrosa acciaio zincato a caldo RM1 Struttura di contenimento di lega alluminio Peraluman; geometria: pannelli; impiego: refrigeratore d'acqua SPECIFICHE TECNICHE: smontabile | RISORSA MATERIALE | IMPIANTI MECCANICI PRODUZIONE | SISTEMI | REFRIGERATORE D'ACQUA | MATERIALE GENERICO NON RILEVANTE | [6 empty] | MM.02.010.0090.g | Aumento di prezzo per refrigeratori d'acqua condensati ad aria con ventilatori elicoidali con riferimento alla serie con le caratteristiche seguenti: - oltre 500 fino a 540 kW - n° 4 | nd | condensato ad aria | [9 empty] | RM.65.15.42.Sa004.0005.- - RM.65.10.40.Sb003.0005.- - RM.77.00.20.Za000.0000.- - RM.66.00.75.Zb010.0000.- - RM.73.00.00.Za000.0250.- - | 1 | cad | nd | raffrescamento aria - umidificazione aria - | package aria per esterno - | materiale generico non rilevante | pressione sonora massima [dB(A)] = 75.0 nd nd nd - potenza frigorifera [kW] = 500.1 ÷ 540.0 nd - | numero minimo compressori [-] = 4.0 nd nd nd - |  | versione silenziata - costruzione modulare - | nd - | refrigeratore in esecuzione package; refrigerante HFC R-407c; compressori alternativi semi-ermetici; distanza misurazione pressione sonora massima misurata [m] = 1; temperatura acqua potenza frigorifera [°C] = 7 ÷ 12 e temperatura aria [°C] = 35 | nd - | nd - | nd - | nd | nd - | NO |  |  |  |  | nd |  |  |  |  | nd | nd | nd |  | nd | nd | nd | compressori; evaporatore a fascio tubiero / a piastra completo di resistenza antigelo; circuito frigorifero completo di accessori; carica di refrigerante; olio | nd | nd | NO | NO
LOM251.RM.66.00.25.Za001.0505.h | Refrigeratore d'acqua condensato ad aria; geometria: versione silenziata ¦ costruzione modulare; funzione: raffrescamento aria ¦ umidificazione aria; impiego: package aria per esterno; pressione sonora massima [dB] = 75 ¦ potenza frigorifera [kW] = 540,1 ÷ 580; numero minimo compressori [-] = 4. Componenti: condensatore, sistema di controllo a microprocessore, quadro elettrico, basamento, struttura di contenimento. Incluso: compressori; evaporatore a fascio tubiero / a piastra completo di resistenza antigelo; circuito frigorifero completo di accessori; carica di refrigerante; olio SPECIFICHE TECNICHE: refrigeratore in esecuzione package; refrigerante HFC R-407c; compressori alternativi semi-ermetici; distanza misurazione pressione sonora massima misurata [m] = 1; temperatura acqua potenza frigorifera [°C] = 7 ÷ 12 e temperatura aria [°C] = 35 RM1 Condensatore di materiale mix rame-alluminio; impiego: refrigeratore d'acqua SPECIFICHE TECNICHE: condensatore con ventilatori elicoidali RM1 Sistema di controllo a microprocessore di materiale generico; impiego: refrigeratore d'acqua. Incluso: display; schema sinottico; strumentazione di regolazione e controllo SPECIFICHE TECNICHE: sistema di controllo interfacciabile con sistemi esterni di supervisione RM1 Quadro elettrico di materiale generico; geometria: a doppia chiusura; impiego: refrigeratore d'acqua. Incluso: sezionatore generale; cablaggi SPECIFICHE TECNICHE: cablaggi a valle RM1 Basamento di lega ferrosa acciaio zincato; finitura: verniciato; impiego: refrigeratore d'acqua. Incluso: supporti antivibranti SPECIFICHE TECNICHE: lega ferrosa acciaio zincato a caldo RM1 Struttura di contenimento di lega alluminio Peraluman; geometria: pannelli; impiego: refrigeratore d'acqua SPECIFICHE TECNICHE: smontabile | 1 cad | 95355.51 | 75379.85 | 0 | RM.66.00.25.Za001.0505.h | Refrigeratore d'acqua condensato ad aria; geometria: versione silenziata ¦ costruzione modulare; funzione: raffrescamento aria ¦ umidificazione aria; impiego: package aria per esterno; pressione sonora massima [dB] = 75 ¦ potenza frigorifera [kW] = 540,1 ÷ 580; numero minimo compressori [-] = 4. Componenti: condensatore, sistema di controllo a microprocessore, quadro elettrico, basamento, struttura di contenimento. Incluso: compressori; evaporatore a fascio tubiero / a piastra completo di resistenza antigelo; circuito frigorifero completo di accessori; carica di refrigerante; olio SPECIFICHE TECNICHE: refrigeratore in esecuzione package; refrigerante HFC R-407c; compressori alternativi semi-ermetici; distanza misurazione pressione sonora massima misurata [m] = 1; temperatura acqua potenza frigorifera [°C] = 7 ÷ 12 e temperatura aria [°C] = 35 | RM1 Condensatore di materiale mix rame-alluminio; impiego: refrigeratore d'acqua SPECIFICHE TECNICHE: condensatore con ventilatori elicoidali RM1 Sistema di controllo a microprocessore di materiale generico; impiego: refrigeratore d'acqua. Incluso: display; schema sinottico; strumentazione di regolazione e controllo SPECIFICHE TECNICHE: sistema di controllo interfacciabile con sistemi esterni di supervisione RM1 Quadro elettrico di materiale generico; geometria: a doppia chiusura; impiego: refrigeratore d'acqua. Incluso: sezionatore generale; cablaggi SPECIFICHE TECNICHE: cablaggi a valle RM1 Basamento di lega ferrosa acciaio zincato; finitura: verniciato; impiego: refrigeratore d'acqua. Incluso: supporti antivibranti SPECIFICHE TECNICHE: lega ferrosa acciaio zincato a caldo RM1 Struttura di contenimento di lega alluminio Peraluman; geometria: pannelli; impiego: refrigeratore d'acqua SPECIFICHE TECNICHE: smontabile | RISORSA MATERIALE | IMPIANTI MECCANICI PRODUZIONE | SISTEMI | REFRIGERATORE D'ACQUA | MATERIALE GENERICO NON RILEVANTE | [6 empty] | MM.02.010.0090.h | Aumento di prezzo per refrigeratori d'acqua condensati ad aria con ventilatori elicoidali con riferimento alla serie con le caratteristiche seguenti: - oltre 540 fino a 580 kW - n° 4 | nd | condensato ad aria | [9 empty] | RM.65.15.42.Sa004.0005.- - RM.65.10.40.Sb003.0005.- - RM.77.00.20.Za000.0000.- - RM.66.00.75.Zb010.0000.- - RM.73.00.00.Za000.0250.- - | 1 | cad | nd | raffrescamento aria - umidificazione aria - | package aria per esterno - | materiale generico non rilevante | pressione sonora massima [dB(A)] = 75.0 nd nd nd - potenza frigorifera [kW] = 540.1 ÷ 580.0 nd - | numero minimo compressori [-] = 4.0 nd nd nd - |  | versione silenziata - costruzione modulare - | nd - | refrigeratore in esecuzione package; refrigerante HFC R-407c; compressori alternativi semi-ermetici; distanza misurazione pressione sonora massima misurata [m] = 1; temperatura acqua potenza frigorifera [°C] = 7 ÷ 12 e temperatura aria [°C] = 35 | nd - | nd - | nd - | nd | nd - | NO |  |  |  |  | nd |  |  |  |  | nd | nd | nd |  | nd | nd | nd | compressori; evaporatore a fascio tubiero / a piastra completo di resistenza antigelo; circuito frigorifero completo di accessori; carica di refrigerante; olio | nd | nd | NO | NO
LOM251.RM.66.00.25.Za001.0505.i | Refrigeratore d'acqua condensato ad aria; geometria: versione silenziata ¦ costruzione modulare; funzione: raffrescamento aria ¦ umidificazione aria; impiego: package aria per esterno; pressione sonora massima [dB] = 75 ¦ potenza frigorifera [kW] = 580,1 ÷ 620; numero minimo compressori [-] = 4. Componenti: condensatore, sistema di controllo a microprocessore, quadro elettrico, basamento, struttura di contenimento. Incluso: compressori; evaporatore a fascio tubiero / a piastra completo di resistenza antigelo; circuito frigorifero completo di accessori; carica di refrigerante; olio SPECIFICHE TECNICHE: refrigeratore in esecuzione package; refrigerante HFC R-407c; compressori alternativi semi-ermetici; distanza misurazione pressione sonora massima misurata [m] = 1; temperatura acqua potenza frigorifera [°C] = 7 ÷ 12 e temperatura aria [°C] = 35 RM1 Condensatore di materiale mix rame-alluminio; impiego: refrigeratore d'acqua SPECIFICHE TECNICHE: condensatore con ventilatori elicoidali RM1 Sistema di controllo a microprocessore di materiale generico; impiego: refrigeratore d'acqua. Incluso: display; schema sinottico; strumentazione di regolazione e controllo SPECIFICHE TECNICHE: sistema di controllo interfacciabile con sistemi esterni di supervisione RM1 Quadro elettrico di materiale generico; geometria: a doppia chiusura; impiego: refrigeratore d'acqua. Incluso: sezionatore generale; cablaggi SPECIFICHE TECNICHE: cablaggi a valle RM1 Basamento di lega ferrosa acciaio zincato; finitura: verniciato; impiego: refrigeratore d'acqua. Incluso: supporti antivibranti SPECIFICHE TECNICHE: lega ferrosa acciaio zincato a caldo RM1 Struttura di contenimento di lega alluminio Peraluman; geometria: pannelli; impiego: refrigeratore d'acqua SPECIFICHE TECNICHE: smontabile | 1 cad | 104393.25 | 82524.3 | 0 | RM.66.00.25.Za001.0505.i | Refrigeratore d'acqua condensato ad aria; geometria: versione silenziata ¦ costruzione modulare; funzione: raffrescamento aria ¦ umidificazione aria; impiego: package aria per esterno; pressione sonora massima [dB] = 75 ¦ potenza frigorifera [kW] = 580,1 ÷ 620; numero minimo compressori [-] = 4. Componenti: condensatore, sistema di controllo a microprocessore, quadro elettrico, basamento, struttura di contenimento. Incluso: compressori; evaporatore a fascio tubiero / a piastra completo di resistenza antigelo; circuito frigorifero completo di accessori; carica di refrigerante; olio SPECIFICHE TECNICHE: refrigeratore in esecuzione package; refrigerante HFC R-407c; compressori alternativi semi-ermetici; distanza misurazione pressione sonora massima misurata [m] = 1; temperatura acqua potenza frigorifera [°C] = 7 ÷ 12 e temperatura aria [°C] = 35 | RM1 Condensatore di materiale mix rame-alluminio; impiego: refrigeratore d'acqua SPECIFICHE TECNICHE: condensatore con ventilatori elicoidali RM1 Sistema di controllo a microprocessore di materiale generico; impiego: refrigeratore d'acqua. Incluso: display; schema sinottico; strumentazione di regolazione e controllo SPECIFICHE TECNICHE: sistema di controllo interfacciabile con sistemi esterni di supervisione RM1 Quadro elettrico di materiale generico; geometria: a doppia chiusura; impiego: refrigeratore d'acqua. Incluso: sezionatore generale; cablaggi SPECIFICHE TECNICHE: cablaggi a valle RM1 Basamento di lega ferrosa acciaio zincato; finitura: verniciato; impiego: refrigeratore d'acqua. Incluso: supporti antivibranti SPECIFICHE TECNICHE: lega ferrosa acciaio zincato a caldo RM1 Struttura di contenimento di lega alluminio Peraluman; geometria: pannelli; impiego: refrigeratore d'acqua SPECIFICHE TECNICHE: smontabile | RISORSA MATERIALE | IMPIANTI MECCANICI PRODUZIONE | SISTEMI | REFRIGERATORE D'ACQUA | MATERIALE GENERICO NON RILEVANTE | [6 empty] | MM.02.010.0090.i | Aumento di prezzo per refrigeratori d'acqua condensati ad aria con ventilatori elicoidali con riferimento alla serie con le caratteristiche seguenti: - oltre 580 fino a 620 kW - n° 4 | nd | condensato ad aria | [9 empty] | RM.65.15.42.Sa004.0005.- - RM.65.10.40.Sb003.0005.- - RM.77.00.20.Za000.0000.- - RM.66.00.75.Zb010.0000.- - RM.73.00.00.Za000.0250.- - | 1 | cad | nd | raffrescamento aria - umidificazione aria - | package aria per esterno - | materiale generico non rilevante | pressione sonora massima [dB(A)] = 75.0 nd nd nd - potenza frigorifera [kW] = 580.1 ÷ 620.0 nd - | numero minimo compressori [-] = 4.0 nd nd nd - |  | versione silenziata - costruzione modulare - | nd - | refrigeratore in esecuzione package; refrigerante HFC R-407c; compressori alternativi semi-ermetici; distanza misurazione pressione sonora massima misurata [m] = 1; temperatura acqua potenza frigorifera [°C] = 7 ÷ 12 e temperatura aria [°C] = 35 | nd - | nd - | nd - | nd | nd - | NO |  |  |  |  | nd |  |  |  |  | nd | nd | nd |  | nd | nd | nd | compressori; evaporatore a fascio tubiero / a piastra completo di resistenza antigelo; circuito frigorifero completo di accessori; carica di refrigerante; olio | nd | nd | NO | NO
LOM251.RM.66.00.25.Za001.0505.j | Refrigeratore d'acqua condensato ad aria; geometria: versione silenziata ¦ costruzione modulare; funzione: raffrescamento aria ¦ umidificazione aria; impiego: package aria per esterno; pressione sonora massima [dB] = 75 ¦ potenza frigorifera [kW] = 620,1 ÷ 660; numero minimo compressori [-] = 6. Componenti: condensatore, sistema di controllo a microprocessore, quadro elettrico, basamento, struttura di contenimento. Incluso: compressori; evaporatore a fascio tubiero / a piastra completo di resistenza antigelo; circuito frigorifero completo di accessori; carica di refrigerante; olio SPECIFICHE TECNICHE: refrigeratore in esecuzione package; refrigerante HFC R-407c; compressori alternativi semi-ermetici; distanza misurazione pressione sonora massima misurata [m] = 1; temperatura acqua potenza frigorifera [°C] = 7 ÷ 12 e temperatura aria [°C] = 35 RM1 Condensatore di materiale mix rame-alluminio; impiego: refrigeratore d'acqua SPECIFICHE TECNICHE: condensatore con ventilatori elicoidali RM1 Sistema di controllo a microprocessore di materiale generico; impiego: refrigeratore d'acqua. Incluso: display; schema sinottico; strumentazione di regolazione e controllo SPECIFICHE TECNICHE: sistema di controllo interfacciabile con sistemi esterni di supervisione RM1 Quadro elettrico di materiale generico; geometria: a doppia chiusura; impiego: refrigeratore d'acqua. Incluso: sezionatore generale; cablaggi SPECIFICHE TECNICHE: cablaggi a valle RM1 Basamento di lega ferrosa acciaio zincato; finitura: verniciato; impiego: refrigeratore d'acqua. Incluso: supporti antivibranti SPECIFICHE TECNICHE: lega ferrosa acciaio zincato a caldo RM1 Struttura di contenimento di lega alluminio Peraluman; geometria: pannelli; impiego: refrigeratore d'acqua SPECIFICHE TECNICHE: smontabile | 1 cad | 121814.79 | 96296.28 | 0 | RM.66.00.25.Za001.0505.j | Refrigeratore d'acqua condensato ad aria; geometria: versione silenziata ¦ costruzione modulare; funzione: raffrescamento aria ¦ umidificazione aria; impiego: package aria per esterno; pressione sonora massima [dB] = 75 ¦ potenza frigorifera [kW] = 620,1 ÷ 660; numero minimo compressori [-] = 6. Componenti: condensatore, sistema di controllo a microprocessore, quadro elettrico, basamento, struttura di contenimento. Incluso: compressori; evaporatore a fascio tubiero / a piastra completo di resistenza antigelo; circuito frigorifero completo di accessori; carica di refrigerante; olio SPECIFICHE TECNICHE: refrigeratore in esecuzione package; refrigerante HFC R-407c; compressori alternativi semi-ermetici; distanza misurazione pressione sonora massima misurata [m] = 1; temperatura acqua potenza frigorifera [°C] = 7 ÷ 12 e temperatura aria [°C] = 35 | RM1 Condensatore di materiale mix rame-alluminio; impiego: refrigeratore d'acqua SPECIFICHE TECNICHE: condensatore con ventilatori elicoidali RM1 Sistema di controllo a microprocessore di materiale generico; impiego: refrigeratore d'acqua. Incluso: display; schema sinottico; strumentazione di regolazione e controllo SPECIFICHE TECNICHE: sistema di controllo interfacciabile con sistemi esterni di supervisione RM1 Quadro elettrico di materiale generico; geometria: a doppia chiusura; impiego: refrigeratore d'acqua. Incluso: sezionatore generale; cablaggi SPECIFICHE TECNICHE: cablaggi a valle RM1 Basamento di lega ferrosa acciaio zincato; finitura: verniciato; impiego: refrigeratore d'acqua. Incluso: supporti antivibranti SPECIFICHE TECNICHE: lega ferrosa acciaio zincato a caldo RM1 Struttura di contenimento di lega alluminio Peraluman; geometria: pannelli; impiego: refrigeratore d'acqua SPECIFICHE TECNICHE: smontabile | RISORSA MATERIALE | IMPIANTI MECCANICI PRODUZIONE | SISTEMI | REFRIGERATORE D'ACQUA | MATERIALE GENERICO NON RILEVANTE | [6 empty] | MM.02.010.0090.j | Aumento di prezzo per refrigeratori d'acqua condensati ad aria con ventilatori elicoidali con riferimento alla serie con le caratteristiche seguenti: - oltre 620 fino a 660 kW - n° 6 | nd | condensato ad aria | [9 empty] | RM.65.15.42.Sa004.0005.- - RM.65.10.40.Sb003.0005.- - RM.77.00.20.Za000.0000.- - RM.66.00.75.Zb010.0000.- - RM.73.00.00.Za000.0250.- - | 1 | cad | nd | raffrescamento aria - umidificazione aria - | package aria per esterno - | materiale generico non rilevante | pressione sonora massima [dB(A)] = 75.0 nd nd nd - potenza frigorifera [kW] = 620.1 ÷ 660.0 nd - | numero minimo compressori [-] = 6.0 nd nd nd - |  | versione silenziata - costruzione modulare - | nd - | refrigeratore in esecuzione package; refrigerante HFC R-407c; compressori alternativi semi-ermetici; distanza misurazione pressione sonora massima misurata [m] = 1; temperatura acqua potenza frigorifera [°C] = 7 ÷ 12 e temperatura aria [°C] = 35 | nd - | nd - | nd - | nd | nd - | NO |  |  |  |  | nd |  |  |  |  | nd | nd | nd |  | nd | nd | nd | compressori; evaporatore a fascio tubiero / a piastra completo di resistenza antigelo; circuito frigorifero completo di accessori; carica di refrigerante; olio | nd | nd | NO | NO
LOM251.RM.66.00.25.Za001.0505.k | Refrigeratore d'acqua condensato ad aria; geometria: versione silenziata ¦ costruzione modulare; funzione: raffrescamento aria ¦ umidificazione aria; impiego: package aria per esterno; pressione sonora massima [dB] = 75 ¦ potenza frigorifera [kW] = 660,1 ÷ 700; numero minimo compressori [-] = 6. Componenti: condensatore, sistema di controllo a microprocessore, quadro elettrico, basamento, struttura di contenimento. Incluso: compressori; evaporatore a fascio tubiero / a piastra completo di resistenza antigelo; circuito frigorifero completo di accessori; carica di refrigerante; olio SPECIFICHE TECNICHE: refrigeratore in esecuzione package; refrigerante HFC R-407c; compressori alternativi semi-ermetici; distanza misurazione pressione sonora massima misurata [m] = 1; temperatura acqua potenza frigorifera [°C] = 7 ÷ 12 e temperatura aria [°C] = 35 RM1 Condensatore di materiale mix rame-alluminio; impiego: refrigeratore d'acqua SPECIFICHE TECNICHE: condensatore con ventilatori elicoidali RM1 Sistema di controllo a microprocessore di materiale generico; impiego: refrigeratore d'acqua. Incluso: display; schema sinottico; strumentazione di regolazione e controllo SPECIFICHE TECNICHE: sistema di controllo interfacciabile con sistemi esterni di supervisione RM1 Quadro elettrico di materiale generico; geometria: a doppia chiusura; impiego: refrigeratore d'acqua. Incluso: sezionatore generale; cablaggi SPECIFICHE TECNICHE: cablaggi a valle RM1 Basamento di lega ferrosa acciaio zincato; finitura: verniciato; impiego: refrigeratore d'acqua. Incluso: supporti antivibranti SPECIFICHE TECNICHE: lega ferrosa acciaio zincato a caldo RM1 Struttura di contenimento di lega alluminio Peraluman; geometria: pannelli; impiego: refrigeratore d'acqua SPECIFICHE TECNICHE: smontabile | 1 cad | 125548.89 | 99248.13 | 0 | RM.66.00.25.Za001.0505.k | Refrigeratore d'acqua condensato ad aria; geometria: versione silenziata ¦ costruzione modulare; funzione: raffrescamento aria ¦ umidificazione aria; impiego: package aria per esterno; pressione sonora massima [dB] = 75 ¦ potenza frigorifera [kW] = 660,1 ÷ 700; numero minimo compressori [-] = 6. Componenti: condensatore, sistema di controllo a microprocessore, quadro elettrico, basamento, struttura di contenimento. Incluso: compressori; evaporatore a fascio tubiero / a piastra completo di resistenza antigelo; circuito frigorifero completo di accessori; carica di refrigerante; olio SPECIFICHE TECNICHE: refrigeratore in esecuzione package; refrigerante HFC R-407c; compressori alternativi semi-ermetici; distanza misurazione pressione sonora massima misurata [m] = 1; temperatura acqua potenza frigorifera [°C] = 7 ÷ 12 e temperatura aria [°C] = 35 | RM1 Condensatore di materiale mix rame-alluminio; impiego: refrigeratore d'acqua SPECIFICHE TECNICHE: condensatore con ventilatori elicoidali RM1 Sistema di controllo a microprocessore di materiale generico; impiego: refrigeratore d'acqua. Incluso: display; schema sinottico; strumentazione di regolazione e controllo SPECIFICHE TECNICHE: sistema di controllo interfacciabile con sistemi esterni di supervisione RM1 Quadro elettrico di materiale generico; geometria: a doppia chiusura; impiego: refrigeratore d'acqua. Incluso: sezionatore generale; cablaggi SPECIFICHE TECNICHE: cablaggi a valle RM1 Basamento di lega ferrosa acciaio zincato; finitura: verniciato; impiego: refrigeratore d'acqua. Incluso: supporti antivibranti SPECIFICHE TECNICHE: lega ferrosa acciaio zincato a caldo RM1 Struttura di contenimento di lega alluminio Peraluman; geometria: pannelli; impiego: refrigeratore d'acqua SPECIFICHE TECNICHE: smontabile | RISORSA MATERIALE | IMPIANTI MECCANICI PRODUZIONE | SISTEMI | REFRIGERATORE D'ACQUA | MATERIALE GENERICO NON RILEVANTE | [6 empty] | MM.02.010.0090.k | Aumento di prezzo per refrigeratori d'acqua condensati ad aria con ventilatori elicoidali con riferimento alla serie con le caratteristiche seguenti: - oltre 660 fino a 700 kW - n° 6 | nd | condensato ad aria | [9 empty] | RM.65.15.42.Sa004.0005.- - RM.65.10.40.Sb003.0005.- - RM.77.00.20.Za000.0000.- - RM.66.00.75.Zb010.0000.- - RM.73.00.00.Za000.0250.- - | 1 | cad | nd | raffrescamento aria - umidificazione aria - | package aria per esterno - | materiale generico non rilevante | potenza frigorifera [kW] = 660.1 ÷ 700.0 nd - pressione sonora massima [dB(A)] = 75.0 nd nd nd - | numero minimo compressori [-] = 6.0 nd nd nd - |  | versione silenziata - costruzione modulare - | nd - | refrigeratore in esecuzione package; refrigerante HFC R-407c; compressori alternativi semi-ermetici; distanza misurazione pressione sonora massima misurata [m] = 1; temperatura acqua potenza frigorifera [°C] = 7 ÷ 12 e temperatura aria [°C] = 35 | nd - | nd - | nd - | nd | nd - | NO |  |  |  |  | nd |  |  |  |  | nd | nd | nd |  | nd | nd | nd | compressori; evaporatore a fascio tubiero / a piastra completo di resistenza antigelo; circuito frigorifero completo di accessori; carica di refrigerante; olio | nd | nd | NO | NO
LOM251.RM.66.00.25.Za001.0505.l | Refrigeratore d'acqua condensato ad aria; geometria: versione silenziata ¦ costruzione modulare; funzione: raffrescamento aria ¦ umidificazione aria; impiego: package aria per esterno; pressione sonora massima [dB] = 75 ¦ potenza frigorifera [kW] = 700,1 ÷ 740; numero minimo compressori [-] = 6. Componenti: condensatore, sistema di controllo a microprocessore, quadro elettrico, basamento, struttura di contenimento. Incluso: compressori; evaporatore a fascio tubiero / a piastra completo di resistenza antigelo; circuito frigorifero completo di accessori; carica di refrigerante; olio SPECIFICHE TECNICHE: refrigeratore in esecuzione package; refrigerante HFC R-407c; compressori alternativi semi-ermetici; distanza misurazione pressione sonora massima misurata [m] = 1; temperatura acqua potenza frigorifera [°C] = 7 ÷ 12 e temperatura aria [°C] = 35 RM1 Condensatore di materiale mix rame-alluminio; impiego: refrigeratore d'acqua SPECIFICHE TECNICHE: condensatore con ventilatori elicoidali RM1 Sistema di controllo a microprocessore di materiale generico; impiego: refrigeratore d'acqua. Incluso: display; schema sinottico; strumentazione di regolazione e controllo SPECIFICHE TECNICHE: sistema di controllo interfacciabile con sistemi esterni di supervisione RM1 Quadro elettrico di materiale generico; geometria: a doppia chiusura; impiego: refrigeratore d'acqua. Incluso: sezionatore generale; cablaggi SPECIFICHE TECNICHE: cablaggi a valle RM1 Basamento di lega ferrosa acciaio zincato; finitura: verniciato; impiego: refrigeratore d'acqua. Incluso: supporti antivibranti SPECIFICHE TECNICHE: lega ferrosa acciaio zincato a caldo RM1 Struttura di contenimento di lega alluminio Peraluman; geometria: pannelli; impiego: refrigeratore d'acqua SPECIFICHE TECNICHE: smontabile | 1 cad | 129515.64 | 102383.9 | 0 | RM.66.00.25.Za001.0505.l | Refrigeratore d'acqua condensato ad aria; geometria: versione silenziata ¦ costruzione modulare; funzione: raffrescamento aria ¦ umidificazione aria; impiego: package aria per esterno; pressione sonora massima [dB] = 75 ¦ potenza frigorifera [kW] = 700,1 ÷ 740; numero minimo compressori [-] = 6. Componenti: condensatore, sistema di controllo a microprocessore, quadro elettrico, basamento, struttura di contenimento. Incluso: compressori; evaporatore a fascio tubiero / a piastra completo di resistenza antigelo; circuito frigorifero completo di accessori; carica di refrigerante; olio SPECIFICHE TECNICHE: refrigeratore in esecuzione package; refrigerante HFC R-407c; compressori alternativi semi-ermetici; distanza misurazione pressione sonora massima misurata [m] = 1; temperatura acqua potenza frigorifera [°C] = 7 ÷ 12 e temperatura aria [°C] = 35 | RM1 Condensatore di materiale mix rame-alluminio; impiego: refrigeratore d'acqua SPECIFICHE TECNICHE: condensatore con ventilatori elicoidali RM1 Sistema di controllo a microprocessore di materiale generico; impiego: refrigeratore d'acqua. Incluso: display; schema sinottico; strumentazione di regolazione e controllo SPECIFICHE TECNICHE: sistema di controllo interfacciabile con sistemi esterni di supervisione RM1 Quadro elettrico di materiale generico; geometria: a doppia chiusura; impiego: refrigeratore d'acqua. Incluso: sezionatore generale; cablaggi SPECIFICHE TECNICHE: cablaggi a valle RM1 Basamento di lega ferrosa acciaio zincato; finitura: verniciato; impiego: refrigeratore d'acqua. Incluso: supporti antivibranti SPECIFICHE TECNICHE: lega ferrosa acciaio zincato a caldo RM1 Struttura di contenimento di lega alluminio Peraluman; geometria: pannelli; impiego: refrigeratore d'acqua SPECIFICHE TECNICHE: smontabile | RISORSA MATERIALE | IMPIANTI MECCANICI PRODUZIONE | SISTEMI | REFRIGERATORE D'ACQUA | MATERIALE GENERICO NON RILEVANTE | [6 empty] | MM.02.010.0090.l | Aumento di prezzo per refrigeratori d'acqua condensati ad aria con ventilatori elicoidali con riferimento alla serie con le caratteristiche seguenti: - oltre 700 fino a 740 kW - n° 6 | nd | condensato ad aria | [9 empty] | RM.65.15.42.Sa004.0005.- - RM.65.10.40.Sb003.0005.- - RM.77.00.20.Za000.0000.- - RM.66.00.75.Zb010.0000.- - RM.73.00.00.Za000.0250.- - | 1 | cad | nd | raffrescamento aria - umidificazione aria - | package aria per esterno - | materiale generico non rilevante | potenza frigorifera [kW] = 700.1 ÷ 740.0 nd - pressione sonora massima [dB(A)] = 75.0 nd nd nd - | numero minimo compressori [-] = 6.0 nd nd nd - |  | versione silenziata - costruzione modulare - | nd - | refrigeratore in esecuzione package; refrigerante HFC R-407c; compressori alternativi semi-ermetici; distanza misurazione pressione sonora massima misurata [m] = 1; temperatura acqua potenza frigorifera [°C] = 7 ÷ 12 e temperatura aria [°C] = 35 | nd - | nd - | nd - | nd | nd - | NO |  |  |  |  | nd |  |  |  |  | nd | nd | nd |  | nd | nd | nd | compressori; evaporatore a fascio tubiero / a piastra completo di resistenza antigelo; circuito frigorifero completo di accessori; carica di refrigerante; olio | nd | nd | NO | NO
LOM251.RM.66.00.25.Za001.0505.m | Refrigeratore d'acqua condensato ad aria; geometria: versione silenziata ¦ costruzione modulare; funzione: raffrescamento aria ¦ umidificazione aria; impiego: package aria per esterno; pressione sonora massima [dB] = 75 ¦ potenza frigorifera [kW] = 740,1 ÷ 800; numero minimo compressori [-] = 6. Componenti: condensatore, sistema di controllo a microprocessore, quadro elettrico, basamento, struttura di contenimento. Incluso: compressori; evaporatore a fascio tubiero / a piastra completo di resistenza antigelo; circuito frigorifero completo di accessori; carica di refrigerante; olio SPECIFICHE TECNICHE: refrigeratore in esecuzione package; refrigerante HFC R-407c; compressori alternativi semi-ermetici; distanza misurazione pressione sonora massima misurata [m] = 1; temperatura acqua potenza frigorifera [°C] = 7 ÷ 12 e temperatura aria [°C] = 35 RM1 Condensatore di materiale mix rame-alluminio; impiego: refrigeratore d'acqua SPECIFICHE TECNICHE: condensatore con ventilatori elicoidali RM1 Sistema di controllo a microprocessore di materiale generico; impiego: refrigeratore d'acqua. Incluso: display; schema sinottico; strumentazione di regolazione e controllo SPECIFICHE TECNICHE: sistema di controllo interfacciabile con sistemi esterni di supervisione RM1 Quadro elettrico di materiale generico; geometria: a doppia chiusura; impiego: refrigeratore d'acqua. Incluso: sezionatore generale; cablaggi SPECIFICHE TECNICHE: cablaggi a valle RM1 Basamento di lega ferrosa acciaio zincato; finitura: verniciato; impiego: refrigeratore d'acqua. Incluso: supporti antivibranti SPECIFICHE TECNICHE: lega ferrosa acciaio zincato a caldo RM1 Struttura di contenimento di lega alluminio Peraluman; geometria: pannelli; impiego: refrigeratore d'acqua SPECIFICHE TECNICHE: smontabile | 1 cad | 138966.97 | 109855.31 | 0 | RM.66.00.25.Za001.0505.m | Refrigeratore d'acqua condensato ad aria; geometria: versione silenziata ¦ costruzione modulare; funzione: raffrescamento aria ¦ umidificazione aria; impiego: package aria per esterno; pressione sonora massima [dB] = 75 ¦ potenza frigorifera [kW] = 740,1 ÷ 800; numero minimo compressori [-] = 6. Componenti: condensatore, sistema di controllo a microprocessore, quadro elettrico, basamento, struttura di contenimento. Incluso: compressori; evaporatore a fascio tubiero / a piastra completo di resistenza antigelo; circuito frigorifero completo di accessori; carica di refrigerante; olio SPECIFICHE TECNICHE: refrigeratore in esecuzione package; refrigerante HFC R-407c; compressori alternativi semi-ermetici; distanza misurazione pressione sonora massima misurata [m] = 1; temperatura acqua potenza frigorifera [°C] = 7 ÷ 12 e temperatura aria [°C] = 35 | RM1 Condensatore di materiale mix rame-alluminio; impiego: refrigeratore d'acqua SPECIFICHE TECNICHE: condensatore con ventilatori elicoidali RM1 Sistema di controllo a microprocessore di materiale generico; impiego: refrigeratore d'acqua. Incluso: display; schema sinottico; strumentazione di regolazione e controllo SPECIFICHE TECNICHE: sistema di controllo interfacciabile con sistemi esterni di supervisione RM1 Quadro elettrico di materiale generico; geometria: a doppia chiusura; impiego: refrigeratore d'acqua. Incluso: sezionatore generale; cablaggi SPECIFICHE TECNICHE: cablaggi a valle RM1 Basamento di lega ferrosa acciaio zincato; finitura: verniciato; impiego: refrigeratore d'acqua. Incluso: supporti antivibranti SPECIFICHE TECNICHE: lega ferrosa acciaio zincato a caldo RM1 Struttura di contenimento di lega alluminio Peraluman; geometria: pannelli; impiego: refrigeratore d'acqua SPECIFICHE TECNICHE: smontabile | RISORSA MATERIALE | IMPIANTI MECCANICI PRODUZIONE | SISTEMI | REFRIGERATORE D'ACQUA | MATERIALE GENERICO NON RILEVANTE | [6 empty] | MM.02.010.0090.m | Aumento di prezzo per refrigeratori d'acqua condensati ad aria con ventilatori elicoidali con riferimento alla serie con le caratteristiche seguenti: - oltre 740 fino a 800 kW - n° 6 | nd | condensato ad aria | [9 empty] | RM.65.15.42.Sa004.0005.- - RM.65.10.40.Sb003.0005.- - RM.77.00.20.Za000.0000.- - RM.66.00.75.Zb010.0000.- - RM.73.00.00.Za000.0250.- - | 1 | cad | nd | raffrescamento aria - umidificazione aria - | package aria per esterno - | materiale generico non rilevante | pressione sonora massima [dB(A)] = 75.0 nd nd nd - potenza frigorifera [kW] = 740.1 ÷ 800.0 nd - | numero minimo compressori [-] = 6.0 nd nd nd - |  | versione silenziata - costruzione modulare - | nd - | refrigeratore in esecuzione package; refrigerante HFC R-407c; compressori alternativi semi-ermetici; distanza misurazione pressione sonora massima misurata [m] = 1; temperatura acqua potenza frigorifera [°C] = 7 ÷ 12 e temperatura aria [°C] = 35 | nd - | nd - | nd - | nd | nd - | NO |  |  |  |  | nd |  |  |  |  | nd | nd | nd |  | nd | nd | nd | compressori; evaporatore a fascio tubiero / a piastra completo di resistenza antigelo; circuito frigorifero completo di accessori; carica di refrigerante; olio | nd | nd | NO | NO
LOM251.RM.66.00.25.Za001.0505.n | Refrigeratore d'acqua condensato ad aria; geometria: versione silenziata ¦ costruzione modulare; funzione: raffrescamento aria ¦ umidificazione aria; impiego: package aria per esterno; pressione sonora massima [dB] = 75 ¦ potenza frigorifera [kW] = 800,1 ÷ 920; numero minimo compressori [-] = 8. Componenti: condensatore, sistema di controllo a microprocessore, quadro elettrico, basamento, struttura di contenimento. Incluso: compressori; evaporatore a fascio tubiero / a piastra completo di resistenza antigelo; circuito frigorifero completo di accessori; carica di refrigerante; olio SPECIFICHE TECNICHE: refrigeratore in esecuzione package; refrigerante HFC R-407c; compressori alternativi semi-ermetici; distanza misurazione pressione sonora massima misurata [m] = 1; temperatura acqua potenza frigorifera [°C] = 7 ÷ 12 e temperatura aria [°C] = 35 RM1 Condensatore di materiale mix rame-alluminio; impiego: refrigeratore d'acqua SPECIFICHE TECNICHE: condensatore con ventilatori elicoidali RM1 Sistema di controllo a microprocessore di materiale generico; impiego: refrigeratore d'acqua. Incluso: display; schema sinottico; strumentazione di regolazione e controllo SPECIFICHE TECNICHE: sistema di controllo interfacciabile con sistemi esterni di supervisione RM1 Quadro elettrico di materiale generico; geometria: a doppia chiusura; impiego: refrigeratore d'acqua. Incluso: sezionatore generale; cablaggi SPECIFICHE TECNICHE: cablaggi a valle RM1 Basamento di lega ferrosa acciaio zincato; finitura: verniciato; impiego: refrigeratore d'acqua. Incluso: supporti antivibranti SPECIFICHE TECNICHE: lega ferrosa acciaio zincato a caldo RM1 Struttura di contenimento di lega alluminio Peraluman; geometria: pannelli; impiego: refrigeratore d'acqua SPECIFICHE TECNICHE: smontabile | 1 cad | 168077.43 | 132867.53 | 0 | RM.66.00.25.Za001.0505.n | Refrigeratore d'acqua condensato ad aria; geometria: versione silenziata ¦ costruzione modulare; funzione: raffrescamento aria ¦ umidificazione aria; impiego: package aria per esterno; pressione sonora massima [dB] = 75 ¦ potenza frigorifera [kW] = 800,1 ÷ 920; numero minimo compressori [-] = 8. Componenti: condensatore, sistema di controllo a microprocessore, quadro elettrico, basamento, struttura di contenimento. Incluso: compressori; evaporatore a fascio tubiero / a piastra completo di resistenza antigelo; circuito frigorifero completo di accessori; carica di refrigerante; olio SPECIFICHE TECNICHE: refrigeratore in esecuzione package; refrigerante HFC R-407c; compressori alternativi semi-ermetici; distanza misurazione pressione sonora massima misurata [m] = 1; temperatura acqua potenza frigorifera [°C] = 7 ÷ 12 e temperatura aria [°C] = 35 | RM1 Condensatore di materiale mix rame-alluminio; impiego: refrigeratore d'acqua SPECIFICHE TECNICHE: condensatore con ventilatori elicoidali RM1 Sistema di controllo a microprocessore di materiale generico; impiego: refrigeratore d'acqua. Incluso: display; schema sinottico; strumentazione di regolazione e controllo SPECIFICHE TECNICHE: sistema di controllo interfacciabile con sistemi esterni di supervisione RM1 Quadro elettrico di materiale generico; geometria: a doppia chiusura; impiego: refrigeratore d'acqua. Incluso: sezionatore generale; cablaggi SPECIFICHE TECNICHE: cablaggi a valle RM1 Basamento di lega ferrosa acciaio zincato; finitura: verniciato; impiego: refrigeratore d'acqua. Incluso: supporti antivibranti SPECIFICHE TECNICHE: lega ferrosa acciaio zincato a caldo RM1 Struttura di contenimento di lega alluminio Peraluman; geometria: pannelli; impiego: refrigeratore d'acqua SPECIFICHE TECNICHE: smontabile | RISORSA MATERIALE | IMPIANTI MECCANICI PRODUZIONE | SISTEMI | REFRIGERATORE D'ACQUA | MATERIALE GENERICO NON RILEVANTE | [6 empty] | MM.02.010.0090.n | Aumento di prezzo per refrigeratori d'acqua condensati ad aria con ventilatori elicoidali con riferimento alla serie con le caratteristiche seguenti: - oltre 800 fino a 920 kW - n° 8 | nd | condensato ad aria | [9 empty] | RM.65.15.42.Sa004.0005.- - RM.65.10.40.Sb003.0005.- - RM.77.00.20.Za000.0000.- - RM.66.00.75.Zb010.0000.- - RM.73.00.00.Za000.0250.- - | 1 | cad | nd | raffrescamento aria - umidificazione aria - | package aria per esterno - | materiale generico non rilevante | pressione sonora massima [dB(A)] = 75.0 nd nd nd - potenza frigorifera [kW] = 800.1 ÷ 920.0 nd - | numero minimo compressori [-] = 8.0 nd nd nd - |  | versione silenziata - costruzione modulare - | nd - | refrigeratore in esecuzione package; refrigerante HFC R-407c; compressori alternativi semi-ermetici; distanza misurazione pressione sonora massima misurata [m] = 1; temperatura acqua potenza frigorifera [°C] = 7 ÷ 12 e temperatura aria [°C] = 35 | nd - | nd - | nd - | nd | nd - | NO |  |  |  |  | nd |  |  |  |  | nd | nd | nd |  | nd | nd | nd | compressori; evaporatore a fascio tubiero / a piastra completo di resistenza antigelo; circuito frigorifero completo di accessori; carica di refrigerante; olio | nd | nd | NO | NO
LOM251.RM.66.00.25.Za001.0505.o | Refrigeratore d'acqua condensato ad aria; geometria: versione silenziata ¦ costruzione modulare; funzione: raffrescamento aria ¦ umidificazione aria; impiego: package aria per esterno; pressione sonora massima [dB] = 75 ¦ potenza frigorifera [kW] = 920,1 ÷ 1050; numero minimo compressori [-] = 8. Componenti: condensatore, sistema di controllo a microprocessore, quadro elettrico, basamento, struttura di contenimento. Incluso: compressori; evaporatore a fascio tubiero / a piastra completo di resistenza antigelo; circuito frigorifero completo di accessori; carica di refrigerante; olio SPECIFICHE TECNICHE: refrigeratore in esecuzione package; refrigerante HFC R-407c; compressori alternativi semi-ermetici; distanza misurazione pressione sonora massima misurata [m] = 1; temperatura acqua potenza frigorifera [°C] = 7 ÷ 12 e temperatura aria [°C] = 35 RM1 Condensatore di materiale mix rame-alluminio; impiego: refrigeratore d'acqua SPECIFICHE TECNICHE: condensatore con ventilatori elicoidali RM1 Sistema di controllo a microprocessore di materiale generico; impiego: refrigeratore d'acqua. Incluso: display; schema sinottico; strumentazione di regolazione e controllo SPECIFICHE TECNICHE: sistema di controllo interfacciabile con sistemi esterni di supervisione RM1 Quadro elettrico di materiale generico; geometria: a doppia chiusura; impiego: refrigeratore d'acqua. Incluso: sezionatore generale; cablaggi SPECIFICHE TECNICHE: cablaggi a valle RM1 Basamento di lega ferrosa acciaio zincato; finitura: verniciato; impiego: refrigeratore d'acqua. Incluso: supporti antivibranti SPECIFICHE TECNICHE: lega ferrosa acciaio zincato a caldo RM1 Struttura di contenimento di lega alluminio Peraluman; geometria: pannelli; impiego: refrigeratore d'acqua SPECIFICHE TECNICHE: smontabile | 1 cad | 176869.07 | 139817.44 | 0 | RM.66.00.25.Za001.0505.o | Refrigeratore d'acqua condensato ad aria; geometria: versione silenziata ¦ costruzione modulare; funzione: raffrescamento aria ¦ umidificazione aria; impiego: package aria per esterno; pressione sonora massima [dB] = 75 ¦ potenza frigorifera [kW] = 920,1 ÷ 1050; numero minimo compressori [-] = 8. Componenti: condensatore, sistema di controllo a microprocessore, quadro elettrico, basamento, struttura di contenimento. Incluso: compressori; evaporatore a fascio tubiero / a piastra completo di resistenza antigelo; circuito frigorifero completo di accessori; carica di refrigerante; olio SPECIFICHE TECNICHE: refrigeratore in esecuzione package; refrigerante HFC R-407c; compressori alternativi semi-ermetici; distanza misurazione pressione sonora massima misurata [m] = 1; temperatura acqua potenza frigorifera [°C] = 7 ÷ 12 e temperatura aria [°C] = 35 | RM1 Condensatore di materiale mix rame-alluminio; impiego: refrigeratore d'acqua SPECIFICHE TECNICHE: condensatore con ventilatori elicoidali RM1 Sistema di controllo a microprocessore di materiale generico; impiego: refrigeratore d'acqua. Incluso: display; schema sinottico; strumentazione di regolazione e controllo SPECIFICHE TECNICHE: sistema di controllo interfacciabile con sistemi esterni di supervisione RM1 Quadro elettrico di materiale generico; geometria: a doppia chiusura; impiego: refrigeratore d'acqua. Incluso: sezionatore generale; cablaggi SPECIFICHE TECNICHE: cablaggi a valle RM1 Basamento di lega ferrosa acciaio zincato; finitura: verniciato; impiego: refrigeratore d'acqua. Incluso: supporti antivibranti SPECIFICHE TECNICHE: lega ferrosa acciaio zincato a caldo RM1 Struttura di contenimento di lega alluminio Peraluman; geometria: pannelli; impiego: refrigeratore d'acqua SPECIFICHE TECNICHE: smontabile | RISORSA MATERIALE | IMPIANTI MECCANICI PRODUZIONE | SISTEMI | REFRIGERATORE D'ACQUA | MATERIALE GENERICO NON RILEVANTE | [6 empty] | MM.02.010.0090.o | Aumento di prezzo per refrigeratori d'acqua condensati ad aria con ventilatori elicoidali con riferimento alla serie con le caratteristiche seguenti: - oltre 920 fino a 1050 kW - n° 8 | nd | condensato ad aria | [9 empty] | RM.65.15.42.Sa004.0005.- - RM.65.10.40.Sb003.0005.- - RM.77.00.20.Za000.0000.- - RM.66.00.75.Zb010.0000.- - RM.73.00.00.Za000.0250.- - | 1 | cad | nd | raffrescamento aria - umidificazione aria - | package aria per esterno - | materiale generico non rilevante | pressione sonora massima [dB(A)] = 75.0 nd nd nd - potenza frigorifera [kW] = 920.1 ÷ 1050.0 nd - | numero minimo compressori [-] = 8.0 nd nd nd - |  | versione silenziata - costruzione modulare - | nd - | refrigeratore in esecuzione package; refrigerante HFC R-407c; compressori alternativi semi-ermetici; distanza misurazione pressione sonora massima misurata [m] = 1; temperatura acqua potenza frigorifera [°C] = 7 ÷ 12 e temperatura aria [°C] = 35 | nd - | nd - | nd - | nd | nd - | NO |  |  |  |  | nd |  |  |  |  | nd | nd | nd |  | nd | nd | nd | compressori; evaporatore a fascio tubiero / a piastra completo di resistenza antigelo; circuito frigorifero completo di accessori; carica di refrigerante; olio | nd | nd | NO | NO
LOM251.RM.66.00.25.Za001.0510.- | Refrigeratore d'acqua condensato ad aria; geometria: versione standard ¦ costruzione modulare; funzione: raffrescamento aria ¦ umidificazione aria; impiego: package aria per esterno; pressione sonora massima [dB] = 86 ¦ potenza frigorifera [kW] = 290,1 ÷ 320; numero minimo compressori [-] = 2. Componenti: condensatore, sistema di controllo a microprocessore, quadro elettrico, basamento, struttura di contenimento. Incluso: compressori; evaporatore a fascio tubiero / a piastra completo di resistenza antigelo; circuito frigorifero completo di accessori; carica di refrigerante; olio SPECIFICHE TECNICHE: refrigeratore in esecuzione package con recupero parziale del calore di condensazione; refrigerante HFC R-407c; compressori alternativi semi-ermetici; distanza misurazione pressione sonora massima misurata [m] = 1; temperatura acqua potenza frigorifera [°C] = 7 ÷ 12 e temperatura aria [°C] = 35 RM1 Condensatore di materiale mix rame-alluminio; impiego: refrigeratore d'acqua SPECIFICHE TECNICHE: condensatore con ventilatori elicoidali RM1 Sistema di controllo a microprocessore di materiale generico; impiego: refrigeratore d'acqua. Incluso: display; schema sinottico; strumentazione di regolazione e controllo SPECIFICHE TECNICHE: sistema di controllo interfacciabile con sistemi esterni di supervisione RM1 Quadro elettrico di materiale generico; geometria: a doppia chiusura; impiego: refrigeratore d'acqua. Incluso: sezionatore generale; cablaggi SPECIFICHE TECNICHE: cablaggi a valle RM1 Basamento di lega ferrosa acciaio zincato; finitura: verniciato; impiego: refrigeratore d'acqua. Incluso: supporti antivibranti SPECIFICHE TECNICHE: lega ferrosa acciaio zincato a caldo RM1 Struttura di contenimento di lega alluminio Peraluman; geometria: pannelli; impiego: refrigeratore d'acqua SPECIFICHE TECNICHE: smontabile | 1 cad | 59143.92 | 46754.09 | 0 | RM.66.00.25.Za001.0510.- | Refrigeratore d'acqua condensato ad aria; geometria: versione standard ¦ costruzione modulare; funzione: raffrescamento aria ¦ umidificazione aria; impiego: package aria per esterno; pressione sonora massima [dB] = 86 ¦ potenza frigorifera [kW] = 290,1 ÷ 320; numero minimo compressori [-] = 2. Componenti: condensatore, sistema di controllo a microprocessore, quadro elettrico, basamento, struttura di contenimento. Incluso: compressori; evaporatore a fascio tubiero / a piastra completo di resistenza antigelo; circuito frigorifero completo di accessori; carica di refrigerante; olio SPECIFICHE TECNICHE: refrigeratore in esecuzione package con recupero parziale del calore di condensazione; refrigerante HFC R-407c; compressori alternativi semi-ermetici; distanza misurazione pressione sonora massima misurata [m] = 1; temperatura acqua potenza frigorifera [°C] = 7 ÷ 12 e temperatura aria [°C] = 35 | RM1 Condensatore di materiale mix rame-alluminio; impiego: refrigeratore d'acqua SPECIFICHE TECNICHE: condensatore con ventilatori elicoidali RM1 Sistema di controllo a microprocessore di materiale generico; impiego: refrigeratore d'acqua. Incluso: display; schema sinottico; strumentazione di regolazione e controllo SPECIFICHE TECNICHE: sistema di controllo interfacciabile con sistemi esterni di supervisione RM1 Quadro elettrico di materiale generico; geometria: a doppia chiusura; impiego: refrigeratore d'acqua. Incluso: sezionatore generale; cablaggi SPECIFICHE TECNICHE: cablaggi a valle RM1 Basamento di lega ferrosa acciaio zincato; finitura: verniciato; impiego: refrigeratore d'acqua. Incluso: supporti antivibranti SPECIFICHE TECNICHE: lega ferrosa acciaio zincato a caldo RM1 Struttura di contenimento di lega alluminio Peraluman; geometria: pannelli; impiego: refrigeratore d'acqua SPECIFICHE TECNICHE: smontabile | RISORSA MATERIALE | IMPIANTI MECCANICI PRODUZIONE | SISTEMI | REFRIGERATORE D'ACQUA | MATERIALE GENERICO NON RILEVANTE | [6 empty] | MM.02.010.0100.a | Aumento di prezzo per refrigeratori d'acqua condensati ad aria con ventilatori elicoidali con RECUPERO PARZIALE del calore di condensazione e con riferimento alla serie con le caratteristiche seguenti: - oltre 290 fino a 320 kW - n° 2 | nd | condensato ad aria | [9 empty] | RM.65.15.42.Sa004.0005.- - RM.65.10.40.Sb003.0005.- - RM.77.00.20.Za000.0000.- - RM.66.00.75.Zb010.0000.- - RM.73.00.00.Za000.0250.- - | 1 | cad | nd | raffrescamento aria - umidificazione aria - | package aria per esterno - | materiale generico non rilevante | pressione sonora massima [dB(A)] = 86.0 nd nd nd - potenza frigorifera [kW] = 290.1 ÷ 320.0 nd - | numero minimo compressori [-] = 2.0 nd nd nd - |  | versione standard - costruzione modulare - | nd - | refrigeratore in esecuzione package con recupero parziale del calore di condensazione; refrigerante HFC R-407c; compressori alternativi semi-ermetici; distanza misurazione pressione sonora massima misurata [m] = 1; temperatura acqua potenza frigorifera [°C] = 7 ÷ 12 e temperatura aria [°C] = 35 | nd - | nd - | nd - | nd | nd - | NO |  |  |  |  | nd |  |  |  |  | nd | nd | nd |  | nd | nd | nd | compressori; evaporatore a fascio tubiero / a piastra completo di resistenza antigelo; circuito frigorifero completo di accessori; carica di refrigerante; olio | nd | nd | NO | NO
LOM251.RM.66.00.25.Za001.0515.- | Refrigeratore d'acqua condensato ad aria; geometria: versione silenziata ¦ costruzione modulare; funzione: raffrescamento aria ¦ umidificazione aria; impiego: package aria per esterno; pressione sonora massima [dB] = 75 ¦ potenza frigorifera [kW] = 290,1 ÷ 320; numero minimo compressori [-] = 2. Componenti: condensatore, sistema di controllo a microprocessore, quadro elettrico, basamento, struttura di contenimento. Incluso: compressori; evaporatore a fascio tubiero / a piastra completo di resistenza antigelo; circuito frigorifero completo di accessori; carica di refrigerante; olio SPECIFICHE TECNICHE: refrigeratore in esecuzione package con recupero parziale del calore di condensazione; refrigerante HFC R-407c; compressori alternativi semi-ermetici; distanza misurazione pressione sonora massima misurata [m] = 1; temperatura acqua potenza frigorifera [°C] = 7 ÷ 12 e temperatura aria [°C] = 35 RM1 Condensatore di materiale mix rame-alluminio; impiego: refrigeratore d'acqua SPECIFICHE TECNICHE: condensatore con ventilatori elicoidali RM1 Sistema di controllo a microprocessore di materiale generico; impiego: refrigeratore d'acqua. Incluso: display; schema sinottico; strumentazione di regolazione e controllo SPECIFICHE TECNICHE: sistema di controllo interfacciabile con sistemi esterni di supervisione RM1 Quadro elettrico di materiale generico; geometria: a doppia chiusura; impiego: refrigeratore d'acqua. Incluso: sezionatore generale; cablaggi SPECIFICHE TECNICHE: cablaggi a valle RM1 Basamento di lega ferrosa acciaio zincato; finitura: verniciato; impiego: refrigeratore d'acqua. Incluso: supporti antivibranti SPECIFICHE TECNICHE: lega ferrosa acciaio zincato a caldo RM1 Struttura di contenimento di lega alluminio Peraluman; geometria: pannelli; impiego: refrigeratore d'acqua SPECIFICHE TECNICHE: smontabile | 1 cad | 67207.4 | 53128.38 | 0 | RM.66.00.25.Za001.0515.- | Refrigeratore d'acqua condensato ad aria; geometria: versione silenziata ¦ costruzione modulare; funzione: raffrescamento aria ¦ umidificazione aria; impiego: package aria per esterno; pressione sonora massima [dB] = 75 ¦ potenza frigorifera [kW] = 290,1 ÷ 320; numero minimo compressori [-] = 2. Componenti: condensatore, sistema di controllo a microprocessore, quadro elettrico, basamento, struttura di contenimento. Incluso: compressori; evaporatore a fascio tubiero / a piastra completo di resistenza antigelo; circuito frigorifero completo di accessori; carica di refrigerante; olio SPECIFICHE TECNICHE: refrigeratore in esecuzione package con recupero parziale del calore di condensazione; refrigerante HFC R-407c; compressori alternativi semi-ermetici; distanza misurazione pressione sonora massima misurata [m] = 1; temperatura acqua potenza frigorifera [°C] = 7 ÷ 12 e temperatura aria [°C] = 35 | RM1 Condensatore di materiale mix rame-alluminio; impiego: refrigeratore d'acqua SPECIFICHE TECNICHE: condensatore con ventilatori elicoidali RM1 Sistema di controllo a microprocessore di materiale generico; impiego: refrigeratore d'acqua. Incluso: display; schema sinottico; strumentazione di regolazione e controllo SPECIFICHE TECNICHE: sistema di controllo interfacciabile con sistemi esterni di supervisione RM1 Quadro elettrico di materiale generico; geometria: a doppia chiusura; impiego: refrigeratore d'acqua. Incluso: sezionatore generale; cablaggi SPECIFICHE TECNICHE: cablaggi a valle RM1 Basamento di lega ferrosa acciaio zincato; finitura: verniciato; impiego: refrigeratore d'acqua. Incluso: supporti antivibranti SPECIFICHE TECNICHE: lega ferrosa acciaio zincato a caldo RM1 Struttura di contenimento di lega alluminio Peraluman; geometria: pannelli; impiego: refrigeratore d'acqua SPECIFICHE TECNICHE: smontabile | RISORSA MATERIALE | IMPIANTI MECCANICI PRODUZIONE | SISTEMI | REFRIGERATORE D'ACQUA | MATERIALE GENERICO NON RILEVANTE | [6 empty] | 000000000 | NUOVA VOCE | nd | condensato ad aria | [9 empty] | RM.65.15.42.Sa004.0005.- - RM.65.10.40.Sb003.0005.- - RM.77.00.20.Za000.0000.- - RM.66.00.75.Zb010.0000.- - RM.73.00.00.Za000.0250.- - | 1 | cad | nd | raffrescamento aria - umidificazione aria - | package aria per esterno - | materiale generico non rilevante | potenza frigorifera [kW] = 290.1 ÷ 320.0 nd - pressione sonora massima [dB(A)] = 75.0 nd nd nd - | numero minimo compressori [-] = 2.0 nd nd nd - |  | versione silenziata - costruzione modulare - | nd - | refrigeratore in esecuzione package con recupero parziale del calore di condensazione; refrigerante HFC R-407c; compressori alternativi semi-ermetici; distanza misurazione pressione sonora massima misurata [m] = 1; temperatura acqua potenza frigorifera [°C] = 7 ÷ 12 e temperatura aria [°C] = 35 | nd - | nd - | nd - | nd | nd - | NO |  |  |  |  | nd |  |  |  |  | nd | nd | nd |  | nd | nd | nd | compressori; evaporatore a fascio tubiero / a piastra completo di resistenza antigelo; circuito frigorifero completo di accessori; carica di refrigerante; olio | nd | nd | NO | NO
LOM251.RM.66.00.25.Za001.0520.- | Refrigeratore d'acqua condensato ad aria; geometria: versione standard ¦ costruzione modulare; funzione: raffrescamento aria ¦ umidificazione aria; impiego: package aria per esterno; pressione sonora massima [dB] = 86 ¦ potenza frigorifera [kW] = 320,1 ÷ 350; numero minimo compressori [-] = 4. Componenti: condensatore, sistema di controllo a microprocessore, quadro elettrico, basamento, struttura di contenimento. Incluso: compressori; evaporatore a fascio tubiero / a piastra completo di resistenza antigelo; circuito frigorifero completo di accessori; carica di refrigerante; olio SPECIFICHE TECNICHE: refrigeratore in esecuzione package con recupero parziale del calore di condensazione; refrigerante HFC R-407c; compressori alternativi semi-ermetici; distanza misurazione pressione sonora massima misurata [m] = 1; temperatura acqua potenza frigorifera [°C] = 7 ÷ 12 e temperatura aria [°C] = 35 RM1 Condensatore di materiale mix rame-alluminio; impiego: refrigeratore d'acqua SPECIFICHE TECNICHE: condensatore con ventilatori elicoidali RM1 Sistema di controllo a microprocessore di materiale generico; impiego: refrigeratore d'acqua. Incluso: display; schema sinottico; strumentazione di regolazione e controllo SPECIFICHE TECNICHE: sistema di controllo interfacciabile con sistemi esterni di supervisione RM1 Quadro elettrico di materiale generico; geometria: a doppia chiusura; impiego: refrigeratore d'acqua. Incluso: sezionatore generale; cablaggi SPECIFICHE TECNICHE: cablaggi a valle RM1 Basamento di lega ferrosa acciaio zincato; finitura: verniciato; impiego: refrigeratore d'acqua. Incluso: supporti antivibranti SPECIFICHE TECNICHE: lega ferrosa acciaio zincato a caldo RM1 Struttura di contenimento di lega alluminio Peraluman; geometria: pannelli; impiego: refrigeratore d'acqua SPECIFICHE TECNICHE: smontabile | 1 cad | 64854.94 | 51268.73 | 0 | RM.66.00.25.Za001.0520.- | Refrigeratore d'acqua condensato ad aria; geometria: versione standard ¦ costruzione modulare; funzione: raffrescamento aria ¦ umidificazione aria; impiego: package aria per esterno; pressione sonora massima [dB] = 86 ¦ potenza frigorifera [kW] = 320,1 ÷ 350; numero minimo compressori [-] = 4. Componenti: condensatore, sistema di controllo a microprocessore, quadro elettrico, basamento, struttura di contenimento. Incluso: compressori; evaporatore a fascio tubiero / a piastra completo di resistenza antigelo; circuito frigorifero completo di accessori; carica di refrigerante; olio SPECIFICHE TECNICHE: refrigeratore in esecuzione package con recupero parziale del calore di condensazione; refrigerante HFC R-407c; compressori alternativi semi-ermetici; distanza misurazione pressione sonora massima misurata [m] = 1; temperatura acqua potenza frigorifera [°C] = 7 ÷ 12 e temperatura aria [°C] = 35 | RM1 Condensatore di materiale mix rame-alluminio; impiego: refrigeratore d'acqua SPECIFICHE TECNICHE: condensatore con ventilatori elicoidali RM1 Sistema di controllo a microprocessore di materiale generico; impiego: refrigeratore d'acqua. Incluso: display; schema sinottico; strumentazione di regolazione e controllo SPECIFICHE TECNICHE: sistema di controllo interfacciabile con sistemi esterni di supervisione RM1 Quadro elettrico di materiale generico; geometria: a doppia chiusura; impiego: refrigeratore d'acqua. Incluso: sezionatore generale; cablaggi SPECIFICHE TECNICHE: cablaggi a valle RM1 Basamento di lega ferrosa acciaio zincato; finitura: verniciato; impiego: refrigeratore d'acqua. Incluso: supporti antivibranti SPECIFICHE TECNICHE: lega ferrosa acciaio zincato a caldo RM1 Struttura di contenimento di lega alluminio Peraluman; geometria: pannelli; impiego: refrigeratore d'acqua SPECIFICHE TECNICHE: smontabile | RISORSA MATERIALE | IMPIANTI MECCANICI PRODUZIONE | SISTEMI | REFRIGERATORE D'ACQUA | MATERIALE GENERICO NON RILEVANTE | [6 empty] | MM.02.010.0100.b | Aumento di prezzo per refrigeratori d'acqua condensati ad aria con ventilatori elicoidali con RECUPERO PARZIALE del calore di condensazione e con riferimento alla serie con le caratteristiche seguenti: - oltre 320 fino a 350 kW - n° 4 | nd | condensato ad aria | [9 empty] | RM.65.15.42.Sa004.0005.- - RM.65.10.40.Sb003.0005.- - RM.77.00.20.Za000.0000.- - RM.66.00.75.Zb010.0000.- - RM.73.00.00.Za000.0250.- - | 1 | cad | nd | raffrescamento aria - umidificazione aria - | package aria per esterno - | materiale generico non rilevante | potenza frigorifera [kW] = 320.1 ÷ 350.0 nd - pressione sonora massima [dB(A)] = 86.0 nd nd nd - | numero minimo compressori [-] = 4.0 nd nd nd - |  | versione standard - costruzione modulare - | nd - | refrigeratore in esecuzione package con recupero parziale del calore di condensazione; refrigerante HFC R-407c; compressori alternativi semi-ermetici; distanza misurazione pressione sonora massima misurata [m] = 1; temperatura acqua potenza frigorifera [°C] = 7 ÷ 12 e temperatura aria [°C] = 35 | nd - | nd - | nd - | nd | nd - | NO |  |  |  |  | nd |  |  |  |  | nd | nd | nd |  | nd | nd | nd | compressori; evaporatore a fascio tubiero / a piastra completo di resistenza antigelo; circuito frigorifero completo di accessori; carica di refrigerante; olio | nd | nd | NO | NO
LOM251.RM.66.00.25.Za001.0525.- | Refrigeratore d'acqua condensato ad aria; geometria: versione silenziata ¦ costruzione modulare; funzione: raffrescamento aria ¦ umidificazione aria; impiego: package aria per esterno; pressione sonora massima [dB] = 75 ¦ potenza frigorifera [kW] = 320,1 ÷ 350; numero minimo compressori [-] = 4. Componenti: condensatore, sistema di controllo a microprocessore, quadro elettrico, basamento, struttura di contenimento. Incluso: compressori; evaporatore a fascio tubiero / a piastra completo di resistenza antigelo; circuito frigorifero completo di accessori; carica di refrigerante; olio SPECIFICHE TECNICHE: refrigeratore in esecuzione package con recupero parziale del calore di condensazione; refrigerante HFC R-407c; compressori alternativi semi-ermetici; distanza misurazione pressione sonora massima misurata [m] = 1; temperatura acqua potenza frigorifera [°C] = 7 ÷ 12 e temperatura aria [°C] = 35 RM1 Condensatore di materiale mix rame-alluminio; impiego: refrigeratore d'acqua SPECIFICHE TECNICHE: condensatore con ventilatori elicoidali RM1 Sistema di controllo a microprocessore di materiale generico; impiego: refrigeratore d'acqua. Incluso: display; schema sinottico; strumentazione di regolazione e controllo SPECIFICHE TECNICHE: sistema di controllo interfacciabile con sistemi esterni di supervisione RM1 Quadro elettrico di materiale generico; geometria: a doppia chiusura; impiego: refrigeratore d'acqua. Incluso: sezionatore generale; cablaggi SPECIFICHE TECNICHE: cablaggi a valle RM1 Basamento di lega ferrosa acciaio zincato; finitura: verniciato; impiego: refrigeratore d'acqua. Incluso: supporti antivibranti SPECIFICHE TECNICHE: lega ferrosa acciaio zincato a caldo RM1 Struttura di contenimento di lega alluminio Peraluman; geometria: pannelli; impiego: refrigeratore d'acqua SPECIFICHE TECNICHE: smontabile | 1 cad | 73812.98 | 58350.18 | 0 | RM.66.00.25.Za001.0525.- | Refrigeratore d'acqua condensato ad aria; geometria: versione silenziata ¦ costruzione modulare; funzione: raffrescamento aria ¦ umidificazione aria; impiego: package aria per esterno; pressione sonora massima [dB] = 75 ¦ potenza frigorifera [kW] = 320,1 ÷ 350; numero minimo compressori [-] = 4. Componenti: condensatore, sistema di controllo a microprocessore, quadro elettrico, basamento, struttura di contenimento. Incluso: compressori; evaporatore a fascio tubiero / a piastra completo di resistenza antigelo; circuito frigorifero completo di accessori; carica di refrigerante; olio SPECIFICHE TECNICHE: refrigeratore in esecuzione package con recupero parziale del calore di condensazione; refrigerante HFC R-407c; compressori alternativi semi-ermetici; distanza misurazione pressione sonora massima misurata [m] = 1; temperatura acqua potenza frigorifera [°C] = 7 ÷ 12 e temperatura aria [°C] = 35 | RM1 Condensatore di materiale mix rame-alluminio; impiego: refrigeratore d'acqua SPECIFICHE TECNICHE: condensatore con ventilatori elicoidali RM1 Sistema di controllo a microprocessore di materiale generico; impiego: refrigeratore d'acqua. Incluso: display; schema sinottico; strumentazione di regolazione e controllo SPECIFICHE TECNICHE: sistema di controllo interfacciabile con sistemi esterni di supervisione RM1 Quadro elettrico di materiale generico; geometria: a doppia chiusura; impiego: refrigeratore d'acqua. Incluso: sezionatore generale; cablaggi SPECIFICHE TECNICHE: cablaggi a valle RM1 Basamento di lega ferrosa acciaio zincato; finitura: verniciato; impiego: refrigeratore d'acqua. Incluso: supporti antivibranti SPECIFICHE TECNICHE: lega ferrosa acciaio zincato a caldo RM1 Struttura di contenimento di lega alluminio Peraluman; geometria: pannelli; impiego: refrigeratore d'acqua SPECIFICHE TECNICHE: smontabile | RISORSA MATERIALE | IMPIANTI MECCANICI PRODUZIONE | SISTEMI | REFRIGERATORE D'ACQUA | MATERIALE GENERICO NON RILEVANTE | [6 empty] | 000000000 | NUOVA VOCE | nd | condensato ad aria | [9 empty] | RM.65.15.42.Sa004.0005.- - RM.65.10.40.Sb003.0005.- - RM.77.00.20.Za000.0000.- - RM.66.00.75.Zb010.0000.- - RM.73.00.00.Za000.0250.- - | 1 | cad | nd | raffrescamento aria - umidificazione aria - | package aria per esterno - | materiale generico non rilevante | pressione sonora massima [dB(A)] = 75.0 nd nd nd - potenza frigorifera [kW] = 320.1 ÷ 350.0 nd - | numero minimo compressori [-] = 4.0 nd nd nd - |  | versione silenziata - costruzione modulare - | nd - | refrigeratore in esecuzione package con recupero parziale del calore di condensazione; refrigerante HFC R-407c; compressori alternativi semi-ermetici; distanza misurazione pressione sonora massima misurata [m] = 1; temperatura acqua potenza frigorifera [°C] = 7 ÷ 12 e temperatura aria [°C] = 35 | nd - | nd - | nd - | nd | nd - | NO |  |  |  |  | nd |  |  |  |  | nd | nd | nd |  | nd | nd | nd | compressori; evaporatore a fascio tubiero / a piastra completo di resistenza antigelo; circuito frigorifero completo di accessori; carica di refrigerante; olio | nd | nd | NO | NO
LOM251.RM.66.00.25.Za001.0530.- | Refrigeratore d'acqua condensato ad aria; geometria: versione standard ¦ costruzione modulare; funzione: raffrescamento aria ¦ umidificazione aria; impiego: package aria per esterno; pressione sonora massima [dB] = 86 ¦ potenza frigorifera [kW] = 350,1 ÷ 380; numero minimo compressori [-] = 4. Componenti: condensatore, sistema di controllo a microprocessore, quadro elettrico, basamento, struttura di contenimento. Incluso: compressori; evaporatore a fascio tubiero / a piastra completo di resistenza antigelo; circuito frigorifero completo di accessori; carica di refrigerante; olio SPECIFICHE TECNICHE: refrigeratore in esecuzione package con recupero parziale del calore di condensazione; refrigerante HFC R-407c; compressori alternativi semi-ermetici; distanza misurazione pressione sonora massima misurata [m] = 1; temperatura acqua potenza frigorifera [°C] = 7 ÷ 12 e temperatura aria [°C] = 35 RM1 Condensatore di materiale mix rame-alluminio; impiego: refrigeratore d'acqua SPECIFICHE TECNICHE: condensatore con ventilatori elicoidali RM1 Sistema di controllo a microprocessore di materiale generico; impiego: refrigeratore d'acqua. Incluso: display; schema sinottico; strumentazione di regolazione e controllo SPECIFICHE TECNICHE: sistema di controllo interfacciabile con sistemi esterni di supervisione RM1 Quadro elettrico di materiale generico; geometria: a doppia chiusura; impiego: refrigeratore d'acqua. Incluso: sezionatore generale; cablaggi SPECIFICHE TECNICHE: cablaggi a valle RM1 Basamento di lega ferrosa acciaio zincato; finitura: verniciato; impiego: refrigeratore d'acqua. Incluso: supporti antivibranti SPECIFICHE TECNICHE: lega ferrosa acciaio zincato a caldo RM1 Struttura di contenimento di lega alluminio Peraluman; geometria: pannelli; impiego: refrigeratore d'acqua SPECIFICHE TECNICHE: smontabile | 1 cad | 68400.74 | 54071.73 | 0 | RM.66.00.25.Za001.0530.- | Refrigeratore d'acqua condensato ad aria; geometria: versione standard ¦ costruzione modulare; funzione: raffrescamento aria ¦ umidificazione aria; impiego: package aria per esterno; pressione sonora massima [dB] = 86 ¦ potenza frigorifera [kW] = 350,1 ÷ 380; numero minimo compressori [-] = 4. Componenti: condensatore, sistema di controllo a microprocessore, quadro elettrico, basamento, struttura di contenimento. Incluso: compressori; evaporatore a fascio tubiero / a piastra completo di resistenza antigelo; circuito frigorifero completo di accessori; carica di refrigerante; olio SPECIFICHE TECNICHE: refrigeratore in esecuzione package con recupero parziale del calore di condensazione; refrigerante HFC R-407c; compressori alternativi semi-ermetici; distanza misurazione pressione sonora massima misurata [m] = 1; temperatura acqua potenza frigorifera [°C] = 7 ÷ 12 e temperatura aria [°C] = 35 | RM1 Condensatore di materiale mix rame-alluminio; impiego: refrigeratore d'acqua SPECIFICHE TECNICHE: condensatore con ventilatori elicoidali RM1 Sistema di controllo a microprocessore di materiale generico; impiego: refrigeratore d'acqua. Incluso: display; schema sinottico; strumentazione di regolazione e controllo SPECIFICHE TECNICHE: sistema di controllo interfacciabile con sistemi esterni di supervisione RM1 Quadro elettrico di materiale generico; geometria: a doppia chiusura; impiego: refrigeratore d'acqua. Incluso: sezionatore generale; cablaggi SPECIFICHE TECNICHE: cablaggi a valle RM1 Basamento di lega ferrosa acciaio zincato; finitura: verniciato; impiego: refrigeratore d'acqua. Incluso: supporti antivibranti SPECIFICHE TECNICHE: lega ferrosa acciaio zincato a caldo RM1 Struttura di contenimento di lega alluminio Peraluman; geometria: pannelli; impiego: refrigeratore d'acqua SPECIFICHE TECNICHE: smontabile | RISORSA MATERIALE | IMPIANTI MECCANICI PRODUZIONE | SISTEMI | REFRIGERATORE D'ACQUA | MATERIALE GENERICO NON RILEVANTE | [6 empty] | MM.02.010.0100.c | Aumento di prezzo per refrigeratori d'acqua condensati ad aria con ventilatori elicoidali con RECUPERO PARZIALE del calore di condensazione e con riferimento alla serie con le caratteristiche seguenti: - oltre 350 fino a 580 kW - n° 4 | nd | condensato ad aria | [9 empty] | RM.65.15.42.Sa004.0005.- - RM.65.10.40.Sb003.0005.- - RM.77.00.20.Za000.0000.- - RM.66.00.75.Zb010.0000.- - RM.73.00.00.Za000.0250.- - | 1 | cad | nd | raffrescamento aria - umidificazione aria - | package aria per esterno - | materiale generico non rilevante | potenza frigorifera [kW] = 350.1 ÷ 380.0 nd - pressione sonora massima [dB(A)] = 86.0 nd nd nd - | numero minimo compressori [-] = 4.0 nd nd nd - |  | versione standard - costruzione modulare - | nd - | refrigeratore in esecuzione package con recupero parziale del calore di condensazione; refrigerante HFC R-407c; compressori alternativi semi-ermetici; distanza misurazione pressione sonora massima misurata [m] = 1; temperatura acqua potenza frigorifera [°C] = 7 ÷ 12 e temperatura aria [°C] = 35 | nd - | nd - | nd - | nd | nd - | NO |  |  |  |  | nd |  |  |  |  | nd | nd | nd |  | nd | nd | nd | compressori; evaporatore a fascio tubiero / a piastra completo di resistenza antigelo; circuito frigorifero completo di accessori; carica di refrigerante; olio | nd | nd | NO | NO
LOM251.RM.66.00.25.Za001.0535.- | Refrigeratore d'acqua condensato ad aria; geometria: versione silenziata ¦ costruzione modulare; funzione: raffrescamento aria ¦ umidificazione aria; impiego: package aria per esterno; pressione sonora massima [dB] = 75 ¦ potenza frigorifera [kW] = 350,1 ÷ 380; numero minimo compressori [-] = 4. Componenti: condensatore, sistema di controllo a microprocessore, quadro elettrico, basamento, struttura di contenimento. Incluso: compressori; evaporatore a fascio tubiero / a piastra completo di resistenza antigelo; circuito frigorifero completo di accessori; carica di refrigerante; olio SPECIFICHE TECNICHE: refrigeratore in esecuzione package con recupero parziale del calore di condensazione; refrigerante HFC R-407c; compressori alternativi semi-ermetici; distanza misurazione pressione sonora massima misurata [m] = 1; temperatura acqua potenza frigorifera [°C] = 7 ÷ 12 e temperatura aria [°C] = 35 RM1 Condensatore di materiale mix rame-alluminio; impiego: refrigeratore d'acqua SPECIFICHE TECNICHE: condensatore con ventilatori elicoidali RM1 Sistema di controllo a microprocessore di materiale generico; impiego: refrigeratore d'acqua. Incluso: display; schema sinottico; strumentazione di regolazione e controllo SPECIFICHE TECNICHE: sistema di controllo interfacciabile con sistemi esterni di supervisione RM1 Quadro elettrico di materiale generico; geometria: a doppia chiusura; impiego: refrigeratore d'acqua. Incluso: sezionatore generale; cablaggi SPECIFICHE TECNICHE: cablaggi a valle RM1 Basamento di lega ferrosa acciaio zincato; finitura: verniciato; impiego: refrigeratore d'acqua. Incluso: supporti antivibranti SPECIFICHE TECNICHE: lega ferrosa acciaio zincato a caldo RM1 Struttura di contenimento di lega alluminio Peraluman; geometria: pannelli; impiego: refrigeratore d'acqua SPECIFICHE TECNICHE: smontabile | 1 cad | 77570.69 | 61320.7 | 0 | RM.66.00.25.Za001.0535.- | Refrigeratore d'acqua condensato ad aria; geometria: versione silenziata ¦ costruzione modulare; funzione: raffrescamento aria ¦ umidificazione aria; impiego: package aria per esterno; pressione sonora massima [dB] = 75 ¦ potenza frigorifera [kW] = 350,1 ÷ 380; numero minimo compressori [-] = 4. Componenti: condensatore, sistema di controllo a microprocessore, quadro elettrico, basamento, struttura di contenimento. Incluso: compressori; evaporatore a fascio tubiero / a piastra completo di resistenza antigelo; circuito frigorifero completo di accessori; carica di refrigerante; olio SPECIFICHE TECNICHE: refrigeratore in esecuzione package con recupero parziale del calore di condensazione; refrigerante HFC R-407c; compressori alternativi semi-ermetici; distanza misurazione pressione sonora massima misurata [m] = 1; temperatura acqua potenza frigorifera [°C] = 7 ÷ 12 e temperatura aria [°C] = 35 | RM1 Condensatore di materiale mix rame-alluminio; impiego: refrigeratore d'acqua SPECIFICHE TECNICHE: condensatore con ventilatori elicoidali RM1 Sistema di controllo a microprocessore di materiale generico; impiego: refrigeratore d'acqua. Incluso: display; schema sinottico; strumentazione di regolazione e controllo SPECIFICHE TECNICHE: sistema di controllo interfacciabile con sistemi esterni di supervisione RM1 Quadro elettrico di materiale generico; geometria: a doppia chiusura; impiego: refrigeratore d'acqua. Incluso: sezionatore generale; cablaggi SPECIFICHE TECNICHE: cablaggi a valle RM1 Basamento di lega ferrosa acciaio zincato; finitura: verniciato; impiego: refrigeratore d'acqua. Incluso: supporti antivibranti SPECIFICHE TECNICHE: lega ferrosa acciaio zincato a caldo RM1 Struttura di contenimento di lega alluminio Peraluman; geometria: pannelli; impiego: refrigeratore d'acqua SPECIFICHE TECNICHE: smontabile | RISORSA MATERIALE | IMPIANTI MECCANICI PRODUZIONE | SISTEMI | REFRIGERATORE D'ACQUA | MATERIALE GENERICO NON RILEVANTE | [6 empty] | 000000000 | NUOVA VOCE | nd | condensato ad aria | [9 empty] | RM.65.15.42.Sa004.0005.- - RM.65.10.40.Sb003.0005.- - RM.77.00.20.Za000.0000.- - RM.66.00.75.Zb010.0000.- - RM.73.00.00.Za000.0250.- - | 1 | cad | nd | raffrescamento aria - umidificazione aria - | package aria per esterno - | materiale generico non rilevante | potenza frigorifera [kW] = 350.1 ÷ 380.0 nd - pressione sonora massima [dB(A)] = 75.0 nd nd nd - | numero minimo compressori [-] = 4.0 nd nd nd - |  | versione silenziata - costruzione modulare - | nd - | refrigeratore in esecuzione package con recupero parziale del calore di condensazione; refrigerante HFC R-407c; compressori alternativi semi-ermetici; distanza misurazione pressione sonora massima misurata [m] = 1; temperatura acqua potenza frigorifera [°C] = 7 ÷ 12 e temperatura aria [°C] = 35 | nd - | nd - | nd - | nd | nd - | NO |  |  |  |  | nd |  |  |  |  | nd | nd | nd |  | nd | nd | nd | compressori; evaporatore a fascio tubiero / a piastra completo di resistenza antigelo; circuito frigorifero completo di accessori; carica di refrigerante; olio | nd | nd | NO | NO
LOM251.RM.66.00.25.Za001.0540.- | Refrigeratore d'acqua condensato ad aria; geometria: versione standard ¦ costruzione modulare; funzione: raffrescamento aria ¦ umidificazione aria; impiego: package aria per esterno; pressione sonora massima [dB] = 86 ¦ potenza frigorifera [kW] = 380,1 ÷ 420; numero minimo compressori [-] = 4. Componenti: condensatore, sistema di controllo a microprocessore, quadro elettrico, basamento, struttura di contenimento. Incluso: compressori; evaporatore a fascio tubiero / a piastra completo di resistenza antigelo; circuito frigorifero completo di accessori; carica di refrigerante; olio SPECIFICHE TECNICHE: refrigeratore in esecuzione package con recupero parziale del calore di condensazione; refrigerante HFC R-407c; compressori alternativi semi-ermetici; distanza misurazione pressione sonora massima misurata [m] = 1; temperatura acqua potenza frigorifera [°C] = 7 ÷ 12 e temperatura aria [°C] = 35 RM1 Condensatore di materiale mix rame-alluminio; impiego: refrigeratore d'acqua SPECIFICHE TECNICHE: condensatore con ventilatori elicoidali RM1 Sistema di controllo a microprocessore di materiale generico; impiego: refrigeratore d'acqua. Incluso: display; schema sinottico; strumentazione di regolazione e controllo SPECIFICHE TECNICHE: sistema di controllo interfacciabile con sistemi esterni di supervisione RM1 Quadro elettrico di materiale generico; geometria: a doppia chiusura; impiego: refrigeratore d'acqua. Incluso: sezionatore generale; cablaggi SPECIFICHE TECNICHE: cablaggi a valle RM1 Basamento di lega ferrosa acciaio zincato; finitura: verniciato; impiego: refrigeratore d'acqua. Incluso: supporti antivibranti SPECIFICHE TECNICHE: lega ferrosa acciaio zincato a caldo RM1 Struttura di contenimento di lega alluminio Peraluman; geometria: pannelli; impiego: refrigeratore d'acqua SPECIFICHE TECNICHE: smontabile | 1 cad | 72093.78 | 56991.13 | 0 | RM.66.00.25.Za001.0540.- | Refrigeratore d'acqua condensato ad aria; geometria: versione standard ¦ costruzione modulare; funzione: raffrescamento aria ¦ umidificazione aria; impiego: package aria per esterno; pressione sonora massima [dB] = 86 ¦ potenza frigorifera [kW] = 380,1 ÷ 420; numero minimo compressori [-] = 4. Componenti: condensatore, sistema di controllo a microprocessore, quadro elettrico, basamento, struttura di contenimento. Incluso: compressori; evaporatore a fascio tubiero / a piastra completo di resistenza antigelo; circuito frigorifero completo di accessori; carica di refrigerante; olio SPECIFICHE TECNICHE: refrigeratore in esecuzione package con recupero parziale del calore di condensazione; refrigerante HFC R-407c; compressori alternativi semi-ermetici; distanza misurazione pressione sonora massima misurata [m] = 1; temperatura acqua potenza frigorifera [°C] = 7 ÷ 12 e temperatura aria [°C] = 35 | RM1 Condensatore di materiale mix rame-alluminio; impiego: refrigeratore d'acqua SPECIFICHE TECNICHE: condensatore con ventilatori elicoidali RM1 Sistema di controllo a microprocessore di materiale generico; impiego: refrigeratore d'acqua. Incluso: display; schema sinottico; strumentazione di regolazione e controllo SPECIFICHE TECNICHE: sistema di controllo interfacciabile con sistemi esterni di supervisione RM1 Quadro elettrico di materiale generico; geometria: a doppia chiusura; impiego: refrigeratore d'acqua. Incluso: sezionatore generale; cablaggi SPECIFICHE TECNICHE: cablaggi a valle RM1 Basamento di lega ferrosa acciaio zincato; finitura: verniciato; impiego: refrigeratore d'acqua. Incluso: supporti antivibranti SPECIFICHE TECNICHE: lega ferrosa acciaio zincato a caldo RM1 Struttura di contenimento di lega alluminio Peraluman; geometria: pannelli; impiego: refrigeratore d'acqua SPECIFICHE TECNICHE: smontabile | RISORSA MATERIALE | IMPIANTI MECCANICI PRODUZIONE | SISTEMI | REFRIGERATORE D'ACQUA | MATERIALE GENERICO NON RILEVANTE | [6 empty] | MM.02.010.0100.d | Aumento di prezzo per refrigeratori d'acqua condensati ad aria con ventilatori elicoidali con RECUPERO PARZIALE del calore di condensazione e con riferimento alla serie con le caratteristiche seguenti: - oltre 580 fino a 620 kW - n° 4 | nd | condensato ad aria | [9 empty] | RM.65.15.42.Sa004.0005.- - RM.65.10.40.Sb003.0005.- - RM.77.00.20.Za000.0000.- - RM.66.00.75.Zb010.0000.- - RM.73.00.00.Za000.0250.- - | 1 | cad | nd | raffrescamento aria - umidificazione aria - | package aria per esterno - | materiale generico non rilevante | potenza frigorifera [kW] = 380.1 ÷ 420.0 nd - pressione sonora massima [dB(A)] = 86.0 nd nd nd - | numero minimo compressori [-] = 4.0 nd nd nd - |  | versione standard - costruzione modulare - | nd - | refrigeratore in esecuzione package con recupero parziale del calore di condensazione; refrigerante HFC R-407c; compressori alternativi semi-ermetici; distanza misurazione pressione sonora massima misurata [m] = 1; temperatura acqua potenza frigorifera [°C] = 7 ÷ 12 e temperatura aria [°C] = 35 | nd - | nd - | nd - | nd | nd - | NO |  |  |  |  | nd |  |  |  |  | nd | nd | nd |  | nd | nd | nd | compressori; evaporatore a fascio tubiero / a piastra completo di resistenza antigelo; circuito frigorifero completo di accessori; carica di refrigerante; olio | nd | nd | NO | NO
LOM251.RM.66.00.25.Za001.0545.- | Refrigeratore d'acqua condensato ad aria; geometria: versione silenziata ¦ costruzione modulare; funzione: raffrescamento aria ¦ umidificazione aria; impiego: package aria per esterno; pressione sonora massima [dB] = 75 ¦ potenza frigorifera [kW] = 380,1 ÷ 420; numero minimo compressori [-] = 4. Componenti: condensatore, sistema di controllo a microprocessore, quadro elettrico, basamento, struttura di contenimento. Incluso: compressori; evaporatore a fascio tubiero / a piastra completo di resistenza antigelo; circuito frigorifero completo di accessori; carica di refrigerante; olio SPECIFICHE TECNICHE: refrigeratore in esecuzione package con recupero parziale del calore di condensazione; refrigerante HFC R-407c; compressori alternativi semi-ermetici; distanza misurazione pressione sonora massima misurata [m] = 1; temperatura acqua potenza frigorifera [°C] = 7 ÷ 12 e temperatura aria [°C] = 35 RM1 Condensatore di materiale mix rame-alluminio; impiego: refrigeratore d'acqua SPECIFICHE TECNICHE: condensatore con ventilatori elicoidali RM1 Sistema di controllo a microprocessore di materiale generico; impiego: refrigeratore d'acqua. Incluso: display; schema sinottico; strumentazione di regolazione e controllo SPECIFICHE TECNICHE: sistema di controllo interfacciabile con sistemi esterni di supervisione RM1 Quadro elettrico di materiale generico; geometria: a doppia chiusura; impiego: refrigeratore d'acqua. Incluso: sezionatore generale; cablaggi SPECIFICHE TECNICHE: cablaggi a valle RM1 Basamento di lega ferrosa acciaio zincato; finitura: verniciato; impiego: refrigeratore d'acqua. Incluso: supporti antivibranti SPECIFICHE TECNICHE: lega ferrosa acciaio zincato a caldo RM1 Struttura di contenimento di lega alluminio Peraluman; geometria: pannelli; impiego: refrigeratore d'acqua SPECIFICHE TECNICHE: smontabile | 1 cad | 81791.33 | 64657.17 | 0 | RM.66.00.25.Za001.0545.- | Refrigeratore d'acqua condensato ad aria; geometria: versione silenziata ¦ costruzione modulare; funzione: raffrescamento aria ¦ umidificazione aria; impiego: package aria per esterno; pressione sonora massima [dB] = 75 ¦ potenza frigorifera [kW] = 380,1 ÷ 420; numero minimo compressori [-] = 4. Componenti: condensatore, sistema di controllo a microprocessore, quadro elettrico, basamento, struttura di contenimento. Incluso: compressori; evaporatore a fascio tubiero / a piastra completo di resistenza antigelo; circuito frigorifero completo di accessori; carica di refrigerante; olio SPECIFICHE TECNICHE: refrigeratore in esecuzione package con recupero parziale del calore di condensazione; refrigerante HFC R-407c; compressori alternativi semi-ermetici; distanza misurazione pressione sonora massima misurata [m] = 1; temperatura acqua potenza frigorifera [°C] = 7 ÷ 12 e temperatura aria [°C] = 35 | RM1 Condensatore di materiale mix rame-alluminio; impiego: refrigeratore d'acqua SPECIFICHE TECNICHE: condensatore con ventilatori elicoidali RM1 Sistema di controllo a microprocessore di materiale generico; impiego: refrigeratore d'acqua. Incluso: display; schema sinottico; strumentazione di regolazione e controllo SPECIFICHE TECNICHE: sistema di controllo interfacciabile con sistemi esterni di supervisione RM1 Quadro elettrico di materiale generico; geometria: a doppia chiusura; impiego: refrigeratore d'acqua. Incluso: sezionatore generale; cablaggi SPECIFICHE TECNICHE: cablaggi a valle RM1 Basamento di lega ferrosa acciaio zincato; finitura: verniciato; impiego: refrigeratore d'acqua. Incluso: supporti antivibranti SPECIFICHE TECNICHE: lega ferrosa acciaio zincato a caldo RM1 Struttura di contenimento di lega alluminio Peraluman; geometria: pannelli; impiego: refrigeratore d'acqua SPECIFICHE TECNICHE: smontabile | RISORSA MATERIALE | IMPIANTI MECCANICI PRODUZIONE | SISTEMI | REFRIGERATORE D'ACQUA | MATERIALE GENERICO NON RILEVANTE | [6 empty] | 000000000 | NUOVA VOCE | nd | condensato ad aria | [9 empty] | RM.65.15.42.Sa004.0005.- - RM.65.10.40.Sb003.0005.- - RM.77.00.20.Za000.0000.- - RM.66.00.75.Zb010.0000.- - RM.73.00.00.Za000.0250.- - | 1 | cad | nd | raffrescamento aria - umidificazione aria - | package aria per esterno - | materiale generico non rilevante | potenza frigorifera [kW] = 380.1 ÷ 420.0 nd - pressione sonora massima [dB(A)] = 75.0 nd nd nd - | numero minimo compressori [-] = 4.0 nd nd nd - |  | versione silenziata - costruzione modulare - | nd - | refrigeratore in esecuzione package con recupero parziale del calore di condensazione; refrigerante HFC R-407c; compressori alternativi semi-ermetici; distanza misurazione pressione sonora massima misurata [m] = 1; temperatura acqua potenza frigorifera [°C] = 7 ÷ 12 e temperatura aria [°C] = 35 | nd - | nd - | nd - | nd | nd - | NO |  |  |  |  | nd |  |  |  |  | nd | nd | nd |  | nd | nd | nd | compressori; evaporatore a fascio tubiero / a piastra completo di resistenza antigelo; circuito frigorifero completo di accessori; carica di refrigerante; olio | nd | nd | NO | NO
LOM251.RM.66.00.25.Za001.0550.- | Refrigeratore d'acqua condensato ad aria; geometria: versione standard ¦ costruzione modulare; funzione: raffrescamento aria ¦ umidificazione aria; impiego: package aria per esterno; pressione sonora massima [dB] = 86 ¦ potenza frigorifera [kW] = 420,1 ÷ 460; numero minimo compressori [-] = 4. Componenti: condensatore, sistema di controllo a microprocessore, quadro elettrico, basamento, struttura di contenimento. Incluso: compressori; evaporatore a fascio tubiero / a piastra completo di resistenza antigelo; circuito frigorifero completo di accessori; carica di refrigerante; olio SPECIFICHE TECNICHE: refrigeratore in esecuzione package con recupero parziale del calore di condensazione; refrigerante HFC R-407c; compressori alternativi semi-ermetici; distanza misurazione pressione sonora massima misurata [m] = 1; temperatura acqua potenza frigorifera [°C] = 7 ÷ 12 e temperatura aria [°C] = 35 RM1 Condensatore di materiale mix rame-alluminio; impiego: refrigeratore d'acqua SPECIFICHE TECNICHE: condensatore con ventilatori elicoidali RM1 Sistema di controllo a microprocessore di materiale generico; impiego: refrigeratore d'acqua. Incluso: display; schema sinottico; strumentazione di regolazione e controllo SPECIFICHE TECNICHE: sistema di controllo interfacciabile con sistemi esterni di supervisione RM1 Quadro elettrico di materiale generico; geometria: a doppia chiusura; impiego: refrigeratore d'acqua. Incluso: sezionatore generale; cablaggi SPECIFICHE TECNICHE: cablaggi a valle RM1 Basamento di lega ferrosa acciaio zincato; finitura: verniciato; impiego: refrigeratore d'acqua. Incluso: supporti antivibranti SPECIFICHE TECNICHE: lega ferrosa acciaio zincato a caldo RM1 Struttura di contenimento di lega alluminio Peraluman; geometria: pannelli; impiego: refrigeratore d'acqua SPECIFICHE TECNICHE: smontabile | 1 cad | 74539.21 | 58924.28 | 0 | RM.66.00.25.Za001.0550.- | Refrigeratore d'acqua condensato ad aria; geometria: versione standard ¦ costruzione modulare; funzione: raffrescamento aria ¦ umidificazione aria; impiego: package aria per esterno; pressione sonora massima [dB] = 86 ¦ potenza frigorifera [kW] = 420,1 ÷ 460; numero minimo compressori [-] = 4. Componenti: condensatore, sistema di controllo a microprocessore, quadro elettrico, basamento, struttura di contenimento. Incluso: compressori; evaporatore a fascio tubiero / a piastra completo di resistenza antigelo; circuito frigorifero completo di accessori; carica di refrigerante; olio SPECIFICHE TECNICHE: refrigeratore in esecuzione package con recupero parziale del calore di condensazione; refrigerante HFC R-407c; compressori alternativi semi-ermetici; distanza misurazione pressione sonora massima misurata [m] = 1; temperatura acqua potenza frigorifera [°C] = 7 ÷ 12 e temperatura aria [°C] = 35 | RM1 Condensatore di materiale mix rame-alluminio; impiego: refrigeratore d'acqua SPECIFICHE TECNICHE: condensatore con ventilatori elicoidali RM1 Sistema di controllo a microprocessore di materiale generico; impiego: refrigeratore d'acqua. Incluso: display; schema sinottico; strumentazione di regolazione e controllo SPECIFICHE TECNICHE: sistema di controllo interfacciabile con sistemi esterni di supervisione RM1 Quadro elettrico di materiale generico; geometria: a doppia chiusura; impiego: refrigeratore d'acqua. Incluso: sezionatore generale; cablaggi SPECIFICHE TECNICHE: cablaggi a valle RM1 Basamento di lega ferrosa acciaio zincato; finitura: verniciato; impiego: refrigeratore d'acqua. Incluso: supporti antivibranti SPECIFICHE TECNICHE: lega ferrosa acciaio zincato a caldo RM1 Struttura di contenimento di lega alluminio Peraluman; geometria: pannelli; impiego: refrigeratore d'acqua SPECIFICHE TECNICHE: smontabile | RISORSA MATERIALE | IMPIANTI MECCANICI PRODUZIONE | SISTEMI | REFRIGERATORE D'ACQUA | MATERIALE GENERICO NON RILEVANTE | [6 empty] | MM.02.010.0100.e | Aumento di prezzo per refrigeratori d'acqua condensati ad aria con ventilatori elicoidali con RECUPERO PARZIALE del calore di condensazione e con riferimento alla serie con le caratteristiche seguenti: - oltre 620 fino a 800 kW - n° 6 | nd | condensato ad aria | [9 empty] | RM.65.15.42.Sa004.0005.- - RM.65.10.40.Sb003.0005.- - RM.77.00.20.Za000.0000.- - RM.66.00.75.Zb010.0000.- - RM.73.00.00.Za000.0250.- - | 1 | cad | nd | raffrescamento aria - umidificazione aria - | package aria per esterno - | materiale generico non rilevante | potenza frigorifera [kW] = 420.1 ÷ 460.0 nd - pressione sonora massima [dB(A)] = 86.0 nd nd nd - | numero minimo compressori [-] = 4.0 nd nd nd - |  | versione standard - costruzione modulare - | nd - | refrigeratore in esecuzione package con recupero parziale del calore di condensazione; refrigerante HFC R-407c; compressori alternativi semi-ermetici; distanza misurazione pressione sonora massima misurata [m] = 1; temperatura acqua potenza frigorifera [°C] = 7 ÷ 12 e temperatura aria [°C] = 35 | nd - | nd - | nd - | nd | nd - | NO |  |  |  |  | nd |  |  |  |  | nd | nd | nd |  | nd | nd | nd | compressori; evaporatore a fascio tubiero / a piastra completo di resistenza antigelo; circuito frigorifero completo di accessori; carica di refrigerante; olio | nd | nd | NO | NO
LOM251.RM.66.00.25.Za001.0555.- | Refrigeratore d'acqua condensato ad aria; geometria: versione silenziata ¦ costruzione modulare; funzione: raffrescamento aria ¦ umidificazione aria; impiego: package aria per esterno; pressione sonora massima [dB] = 75 ¦ potenza frigorifera [kW] = 420,1 ÷ 460; numero minimo compressori [-] = 4. Componenti: condensatore, sistema di controllo a microprocessore, quadro elettrico, basamento, struttura di contenimento. Incluso: compressori; evaporatore a fascio tubiero / a piastra completo di resistenza antigelo; circuito frigorifero completo di accessori; carica di refrigerante; olio SPECIFICHE TECNICHE: refrigeratore in esecuzione package con recupero parziale del calore di condensazione; refrigerante HFC R-407c; compressori alternativi semi-ermetici; distanza misurazione pressione sonora massima misurata [m] = 1; temperatura acqua potenza frigorifera [°C] = 7 ÷ 12 e temperatura aria [°C] = 35 RM1 Condensatore di materiale mix rame-alluminio; impiego: refrigeratore d'acqua SPECIFICHE TECNICHE: condensatore con ventilatori elicoidali RM1 Sistema di controllo a microprocessore di materiale generico; impiego: refrigeratore d'acqua. Incluso: display; schema sinottico; strumentazione di regolazione e controllo SPECIFICHE TECNICHE: sistema di controllo interfacciabile con sistemi esterni di supervisione RM1 Quadro elettrico di materiale generico; geometria: a doppia chiusura; impiego: refrigeratore d'acqua. Incluso: sezionatore generale; cablaggi SPECIFICHE TECNICHE: cablaggi a valle RM1 Basamento di lega ferrosa acciaio zincato; finitura: verniciato; impiego: refrigeratore d'acqua. Incluso: supporti antivibranti SPECIFICHE TECNICHE: lega ferrosa acciaio zincato a caldo RM1 Struttura di contenimento di lega alluminio Peraluman; geometria: pannelli; impiego: refrigeratore d'acqua SPECIFICHE TECNICHE: smontabile | 1 cad | 84922.21 | 67132.18 | 0 | RM.66.00.25.Za001.0555.- | Refrigeratore d'acqua condensato ad aria; geometria: versione silenziata ¦ costruzione modulare; funzione: raffrescamento aria ¦ umidificazione aria; impiego: package aria per esterno; pressione sonora massima [dB] = 75 ¦ potenza frigorifera [kW] = 420,1 ÷ 460; numero minimo compressori [-] = 4. Componenti: condensatore, sistema di controllo a microprocessore, quadro elettrico, basamento, struttura di contenimento. Incluso: compressori; evaporatore a fascio tubiero / a piastra completo di resistenza antigelo; circuito frigorifero completo di accessori; carica di refrigerante; olio SPECIFICHE TECNICHE: refrigeratore in esecuzione package con recupero parziale del calore di condensazione; refrigerante HFC R-407c; compressori alternativi semi-ermetici; distanza misurazione pressione sonora massima misurata [m] = 1; temperatura acqua potenza frigorifera [°C] = 7 ÷ 12 e temperatura aria [°C] = 35 | RM1 Condensatore di materiale mix rame-alluminio; impiego: refrigeratore d'acqua SPECIFICHE TECNICHE: condensatore con ventilatori elicoidali RM1 Sistema di controllo a microprocessore di materiale generico; impiego: refrigeratore d'acqua. Incluso: display; schema sinottico; strumentazione di regolazione e controllo SPECIFICHE TECNICHE: sistema di controllo interfacciabile con sistemi esterni di supervisione RM1 Quadro elettrico di materiale generico; geometria: a doppia chiusura; impiego: refrigeratore d'acqua. Incluso: sezionatore generale; cablaggi SPECIFICHE TECNICHE: cablaggi a valle RM1 Basamento di lega ferrosa acciaio zincato; finitura: verniciato; impiego: refrigeratore d'acqua. Incluso: supporti antivibranti SPECIFICHE TECNICHE: lega ferrosa acciaio zincato a caldo RM1 Struttura di contenimento di lega alluminio Peraluman; geometria: pannelli; impiego: refrigeratore d'acqua SPECIFICHE TECNICHE: smontabile | RISORSA MATERIALE | IMPIANTI MECCANICI PRODUZIONE | SISTEMI | REFRIGERATORE D'ACQUA | MATERIALE GENERICO NON RILEVANTE | [6 empty] | 000000000 | NUOVA VOCE | nd | condensato ad aria | [9 empty] | RM.65.15.42.Sa004.0005.- - RM.65.10.40.Sb003.0005.- - RM.77.00.20.Za000.0000.- - RM.66.00.75.Zb010.0000.- - RM.73.00.00.Za000.0250.- - | 1 | cad | nd | raffrescamento aria - umidificazione aria - | package aria per esterno - | materiale generico non rilevante | potenza frigorifera [kW] = 420.1 ÷ 460.0 nd - pressione sonora massima [dB(A)] = 75.0 nd nd nd - | numero minimo compressori [-] = 4.0 nd nd nd - |  | versione silenziata - costruzione modulare - | nd - | refrigeratore in esecuzione package con recupero parziale del calore di condensazione; refrigerante HFC R-407c; compressori alternativi semi-ermetici; distanza misurazione pressione sonora massima misurata [m] = 1; temperatura acqua potenza frigorifera [°C] = 7 ÷ 12 e temperatura aria [°C] = 35 | nd - | nd - | nd - | nd | nd - | NO |  |  |  |  | nd |  |  |  |  | nd | nd | nd |  | nd | nd | nd | compressori; evaporatore a fascio tubiero / a piastra completo di resistenza antigelo; circuito frigorifero completo di accessori; carica di refrigerante; olio | nd | nd | NO | NO
LOM251.RM.66.00.25.Za001.0560.- | Refrigeratore d'acqua condensato ad aria; geometria: versione standard ¦ costruzione modulare; funzione: raffrescamento aria ¦ umidificazione aria; impiego: package aria per esterno; pressione sonora massima [dB] = 86 ¦ potenza frigorifera [kW] = 460,1 ÷ 500; numero minimo compressori [-] = 4. Componenti: condensatore, sistema di controllo a microprocessore, quadro elettrico, basamento, struttura di contenimento. Incluso: compressori; evaporatore a fascio tubiero / a piastra completo di resistenza antigelo; circuito frigorifero completo di accessori; carica di refrigerante; olio SPECIFICHE TECNICHE: refrigeratore in esecuzione package con recupero parziale del calore di condensazione; refrigerante HFC R-407c; compressori alternativi semi-ermetici; distanza misurazione pressione sonora massima misurata [m] = 1; temperatura acqua potenza frigorifera [°C] = 7 ÷ 12 e temperatura aria [°C] = 35 RM1 Condensatore di materiale mix rame-alluminio; impiego: refrigeratore d'acqua SPECIFICHE TECNICHE: condensatore con ventilatori elicoidali RM1 Sistema di controllo a microprocessore di materiale generico; impiego: refrigeratore d'acqua. Incluso: display; schema sinottico; strumentazione di regolazione e controllo SPECIFICHE TECNICHE: sistema di controllo interfacciabile con sistemi esterni di supervisione RM1 Quadro elettrico di materiale generico; geometria: a doppia chiusura; impiego: refrigeratore d'acqua. Incluso: sezionatore generale; cablaggi SPECIFICHE TECNICHE: cablaggi a valle RM1 Basamento di lega ferrosa acciaio zincato; finitura: verniciato; impiego: refrigeratore d'acqua. Incluso: supporti antivibranti SPECIFICHE TECNICHE: lega ferrosa acciaio zincato a caldo RM1 Struttura di contenimento di lega alluminio Peraluman; geometria: pannelli; impiego: refrigeratore d'acqua SPECIFICHE TECNICHE: smontabile | 1 cad | 77038.89 | 60900.3 | 0 | RM.66.00.25.Za001.0560.- | Refrigeratore d'acqua condensato ad aria; geometria: versione standard ¦ costruzione modulare; funzione: raffrescamento aria ¦ umidificazione aria; impiego: package aria per esterno; pressione sonora massima [dB] = 86 ¦ potenza frigorifera [kW] = 460,1 ÷ 500; numero minimo compressori [-] = 4. Componenti: condensatore, sistema di controllo a microprocessore, quadro elettrico, basamento, struttura di contenimento. Incluso: compressori; evaporatore a fascio tubiero / a piastra completo di resistenza antigelo; circuito frigorifero completo di accessori; carica di refrigerante; olio SPECIFICHE TECNICHE: refrigeratore in esecuzione package con recupero parziale del calore di condensazione; refrigerante HFC R-407c; compressori alternativi semi-ermetici; distanza misurazione pressione sonora massima misurata [m] = 1; temperatura acqua potenza frigorifera [°C] = 7 ÷ 12 e temperatura aria [°C] = 35 | RM1 Condensatore di materiale mix rame-alluminio; impiego: refrigeratore d'acqua SPECIFICHE TECNICHE: condensatore con ventilatori elicoidali RM1 Sistema di controllo a microprocessore di materiale generico; impiego: refrigeratore d'acqua. Incluso: display; schema sinottico; strumentazione di regolazione e controllo SPECIFICHE TECNICHE: sistema di controllo interfacciabile con sistemi esterni di supervisione RM1 Quadro elettrico di materiale generico; geometria: a doppia chiusura; impiego: refrigeratore d'acqua. Incluso: sezionatore generale; cablaggi SPECIFICHE TECNICHE: cablaggi a valle RM1 Basamento di lega ferrosa acciaio zincato; finitura: verniciato; impiego: refrigeratore d'acqua. Incluso: supporti antivibranti SPECIFICHE TECNICHE: lega ferrosa acciaio zincato a caldo RM1 Struttura di contenimento di lega alluminio Peraluman; geometria: pannelli; impiego: refrigeratore d'acqua SPECIFICHE TECNICHE: smontabile | RISORSA MATERIALE | IMPIANTI MECCANICI PRODUZIONE | SISTEMI | REFRIGERATORE D'ACQUA | MATERIALE GENERICO NON RILEVANTE | [6 empty] | MM.02.010.0100.f | Aumento di prezzo per refrigeratori d'acqua condensati ad aria con ventilatori elicoidali con RECUPERO PARZIALE del calore di condensazione e con riferimento alla serie con le caratteristiche seguenti: - oltre 800 fino a 920 kW - n° 8 | nd | condensato ad aria | [9 empty] | RM.65.15.42.Sa004.0005.- - RM.65.10.40.Sb003.0005.- - RM.77.00.20.Za000.0000.- - RM.66.00.75.Zb010.0000.- - RM.73.00.00.Za000.0250.- - | 1 | cad | nd | raffrescamento aria - umidificazione aria - | package aria per esterno - | materiale generico non rilevante | potenza frigorifera [kW] = 460.1 ÷ 500.0 nd - pressione sonora massima [dB(A)] = 86.0 nd nd nd - | numero minimo compressori [-] = 4.0 nd nd nd - |  | versione standard - costruzione modulare - | nd - | refrigeratore in esecuzione package con recupero parziale del calore di condensazione; refrigerante HFC R-407c; compressori alternativi semi-ermetici; distanza misurazione pressione sonora massima misurata [m] = 1; temperatura acqua potenza frigorifera [°C] = 7 ÷ 12 e temperatura aria [°C] = 35 | nd - | nd - | nd - | nd | nd - | NO |  |  |  |  | nd |  |  |  |  | nd | nd | nd |  | nd | nd | nd | compressori; evaporatore a fascio tubiero / a piastra completo di resistenza antigelo; circuito frigorifero completo di accessori; carica di refrigerante; olio | nd | nd | NO | NO
LOM251.RM.66.00.25.Za001.0565.- | Refrigeratore d'acqua condensato ad aria; geometria: versione silenziata ¦ costruzione modulare; funzione: raffrescamento aria ¦ umidificazione aria; impiego: package aria per esterno; pressione sonora massima [dB] = 75 ¦ potenza frigorifera [kW] = 460,1 ÷ 500; numero minimo compressori [-] = 4. Componenti: condensatore, sistema di controllo a microprocessore, quadro elettrico, basamento, struttura di contenimento. Incluso: compressori; evaporatore a fascio tubiero / a piastra completo di resistenza antigelo; circuito frigorifero completo di accessori; carica di refrigerante; olio SPECIFICHE TECNICHE: refrigeratore in esecuzione package con recupero parziale del calore di condensazione; refrigerante HFC R-407c; compressori alternativi semi-ermetici; distanza misurazione pressione sonora massima misurata [m] = 1; temperatura acqua potenza frigorifera [°C] = 7 ÷ 12 e temperatura aria [°C] = 35 RM1 Condensatore di materiale mix rame-alluminio; impiego: refrigeratore d'acqua SPECIFICHE TECNICHE: condensatore con ventilatori elicoidali RM1 Sistema di controllo a microprocessore di materiale generico; impiego: refrigeratore d'acqua. Incluso: display; schema sinottico; strumentazione di regolazione e controllo SPECIFICHE TECNICHE: sistema di controllo interfacciabile con sistemi esterni di supervisione RM1 Quadro elettrico di materiale generico; geometria: a doppia chiusura; impiego: refrigeratore d'acqua. Incluso: sezionatore generale; cablaggi SPECIFICHE TECNICHE: cablaggi a valle RM1 Basamento di lega ferrosa acciaio zincato; finitura: verniciato; impiego: refrigeratore d'acqua. Incluso: supporti antivibranti SPECIFICHE TECNICHE: lega ferrosa acciaio zincato a caldo RM1 Struttura di contenimento di lega alluminio Peraluman; geometria: pannelli; impiego: refrigeratore d'acqua SPECIFICHE TECNICHE: smontabile | 1 cad | 87841.41 | 69439.85 | 0 | RM.66.00.25.Za001.0565.- | Refrigeratore d'acqua condensato ad aria; geometria: versione silenziata ¦ costruzione modulare; funzione: raffrescamento aria ¦ umidificazione aria; impiego: package aria per esterno; pressione sonora massima [dB] = 75 ¦ potenza frigorifera [kW] = 460,1 ÷ 500; numero minimo compressori [-] = 4. Componenti: condensatore, sistema di controllo a microprocessore, quadro elettrico, basamento, struttura di contenimento. Incluso: compressori; evaporatore a fascio tubiero / a piastra completo di resistenza antigelo; circuito frigorifero completo di accessori; carica di refrigerante; olio SPECIFICHE TECNICHE: refrigeratore in esecuzione package con recupero parziale del calore di condensazione; refrigerante HFC R-407c; compressori alternativi semi-ermetici; distanza misurazione pressione sonora massima misurata [m] = 1; temperatura acqua potenza frigorifera [°C] = 7 ÷ 12 e temperatura aria [°C] = 35 | RM1 Condensatore di materiale mix rame-alluminio; impiego: refrigeratore d'acqua SPECIFICHE TECNICHE: condensatore con ventilatori elicoidali RM1 Sistema di controllo a microprocessore di materiale generico; impiego: refrigeratore d'acqua. Incluso: display; schema sinottico; strumentazione di regolazione e controllo SPECIFICHE TECNICHE: sistema di controllo interfacciabile con sistemi esterni di supervisione RM1 Quadro elettrico di materiale generico; geometria: a doppia chiusura; impiego: refrigeratore d'acqua. Incluso: sezionatore generale; cablaggi SPECIFICHE TECNICHE: cablaggi a valle RM1 Basamento di lega ferrosa acciaio zincato; finitura: verniciato; impiego: refrigeratore d'acqua. Incluso: supporti antivibranti SPECIFICHE TECNICHE: lega ferrosa acciaio zincato a caldo RM1 Struttura di contenimento di lega alluminio Peraluman; geometria: pannelli; impiego: refrigeratore d'acqua SPECIFICHE TECNICHE: smontabile | RISORSA MATERIALE | IMPIANTI MECCANICI PRODUZIONE | SISTEMI | REFRIGERATORE D'ACQUA | MATERIALE GENERICO NON RILEVANTE | [6 empty] | 000000000 | NUOVA VOCE | nd | condensato ad aria | [9 empty] | RM.65.15.42.Sa004.0005.- - RM.65.10.40.Sb003.0005.- - RM.77.00.20.Za000.0000.- - RM.66.00.75.Zb010.0000.- - RM.73.00.00.Za000.0250.- - | 1 | cad | nd | raffrescamento aria - umidificazione aria - | package aria per esterno - | materiale generico non rilevante | potenza frigorifera [kW] = 460.1 ÷ 500.0 nd - pressione sonora massima [dB(A)] = 75.0 nd nd nd - | numero minimo compressori [-] = 4.0 nd nd nd - |  | versione silenziata - costruzione modulare - | nd - | refrigeratore in esecuzione package con recupero parziale del calore di condensazione; refrigerante HFC R-407c; compressori alternativi semi-ermetici; distanza misurazione pressione sonora massima misurata [m] = 1; temperatura acqua potenza frigorifera [°C] = 7 ÷ 12 e temperatura aria [°C] = 35 | nd - | nd - | nd - | nd | nd - | NO |  |  |  |  | nd |  |  |  |  | nd | nd | nd |  | nd | nd | nd | compressori; evaporatore a fascio tubiero / a piastra completo di resistenza antigelo; circuito frigorifero completo di accessori; carica di refrigerante; olio | nd | nd | NO | NO
LOM251.RM.66.00.25.Za001.0570.- | Refrigeratore d'acqua condensato ad aria; geometria: versione standard ¦ costruzione modulare; funzione: raffrescamento aria ¦ umidificazione aria; impiego: package aria per esterno; pressione sonora massima [dB] = 86 ¦ potenza frigorifera [kW] = 500,1 ÷ 540; numero minimo compressori [-] = 4. Componenti: condensatore, sistema di controllo a microprocessore, quadro elettrico, basamento, struttura di contenimento. Incluso: compressori; evaporatore a fascio tubiero / a piastra completo di resistenza antigelo; circuito frigorifero completo di accessori; carica di refrigerante; olio SPECIFICHE TECNICHE: refrigeratore in esecuzione package con recupero parziale del calore di condensazione; refrigerante HFC R-407c; compressori alternativi semi-ermetici; distanza misurazione pressione sonora massima misurata [m] = 1; temperatura acqua potenza frigorifera [°C] = 7 ÷ 12 e temperatura aria [°C] = 35 RM1 Condensatore di materiale mix rame-alluminio; impiego: refrigeratore d'acqua SPECIFICHE TECNICHE: condensatore con ventilatori elicoidali RM1 Sistema di controllo a microprocessore di materiale generico; impiego: refrigeratore d'acqua. Incluso: display; schema sinottico; strumentazione di regolazione e controllo SPECIFICHE TECNICHE: sistema di controllo interfacciabile con sistemi esterni di supervisione RM1 Quadro elettrico di materiale generico; geometria: a doppia chiusura; impiego: refrigeratore d'acqua. Incluso: sezionatore generale; cablaggi SPECIFICHE TECNICHE: cablaggi a valle RM1 Basamento di lega ferrosa acciaio zincato; finitura: verniciato; impiego: refrigeratore d'acqua. Incluso: supporti antivibranti SPECIFICHE TECNICHE: lega ferrosa acciaio zincato a caldo RM1 Struttura di contenimento di lega alluminio Peraluman; geometria: pannelli; impiego: refrigeratore d'acqua SPECIFICHE TECNICHE: smontabile | 1 cad | 80135.21 | 63347.99 | 0 | RM.66.00.25.Za001.0570.- | Refrigeratore d'acqua condensato ad aria; geometria: versione standard ¦ costruzione modulare; funzione: raffrescamento aria ¦ umidificazione aria; impiego: package aria per esterno; pressione sonora massima [dB] = 86 ¦ potenza frigorifera [kW] = 500,1 ÷ 540; numero minimo compressori [-] = 4. Componenti: condensatore, sistema di controllo a microprocessore, quadro elettrico, basamento, struttura di contenimento. Incluso: compressori; evaporatore a fascio tubiero / a piastra completo di resistenza antigelo; circuito frigorifero completo di accessori; carica di refrigerante; olio SPECIFICHE TECNICHE: refrigeratore in esecuzione package con recupero parziale del calore di condensazione; refrigerante HFC R-407c; compressori alternativi semi-ermetici; distanza misurazione pressione sonora massima misurata [m] = 1; temperatura acqua potenza frigorifera [°C] = 7 ÷ 12 e temperatura aria [°C] = 35 | RM1 Condensatore di materiale mix rame-alluminio; impiego: refrigeratore d'acqua SPECIFICHE TECNICHE: condensatore con ventilatori elicoidali RM1 Sistema di controllo a microprocessore di materiale generico; impiego: refrigeratore d'acqua. Incluso: display; schema sinottico; strumentazione di regolazione e controllo SPECIFICHE TECNICHE: sistema di controllo interfacciabile con sistemi esterni di supervisione RM1 Quadro elettrico di materiale generico; geometria: a doppia chiusura; impiego: refrigeratore d'acqua. Incluso: sezionatore generale; cablaggi SPECIFICHE TECNICHE: cablaggi a valle RM1 Basamento di lega ferrosa acciaio zincato; finitura: verniciato; impiego: refrigeratore d'acqua. Incluso: supporti antivibranti SPECIFICHE TECNICHE: lega ferrosa acciaio zincato a caldo RM1 Struttura di contenimento di lega alluminio Peraluman; geometria: pannelli; impiego: refrigeratore d'acqua SPECIFICHE TECNICHE: smontabile | RISORSA MATERIALE | IMPIANTI MECCANICI PRODUZIONE | SISTEMI | REFRIGERATORE D'ACQUA | MATERIALE GENERICO NON RILEVANTE | [6 empty] | MM.02.010.0100.g | Aumento di prezzo per refrigeratori d'acqua condensati ad aria con ventilatori elicoidali con RECUPERO PARZIALE del calore di condensazione e con riferimento alla serie con le caratteristiche seguenti: - oltre 920 fino a 1050 kW - n° 8 | nd | condensato ad aria | [9 empty] | RM.65.15.42.Sa004.0005.- - RM.65.10.40.Sb003.0005.- - RM.77.00.20.Za000.0000.- - RM.66.00.75.Zb010.0000.- - RM.73.00.00.Za000.0250.- - | 1 | cad | nd | raffrescamento aria - umidificazione aria - | package aria per esterno - | materiale generico non rilevante | potenza frigorifera [kW] = 500.1 ÷ 540.0 nd - pressione sonora massima [dB(A)] = 86.0 nd nd nd - | numero minimo compressori [-] = 4.0 nd nd nd - |  | versione standard - costruzione modulare - | nd - | refrigeratore in esecuzione package con recupero parziale del calore di condensazione; refrigerante HFC R-407c; compressori alternativi semi-ermetici; distanza misurazione pressione sonora massima misurata [m] = 1; temperatura acqua potenza frigorifera [°C] = 7 ÷ 12 e temperatura aria [°C] = 35 | nd - | nd - | nd - | nd | nd - | NO |  |  |  |  | nd |  |  |  |  | nd | nd | nd |  | nd | nd | nd | compressori; evaporatore a fascio tubiero / a piastra completo di resistenza antigelo; circuito frigorifero completo di accessori; carica di refrigerante; olio | nd | nd | NO | NO
LOM251.RM.66.00.25.Za001.0575.- | Refrigeratore d'acqua condensato ad aria; geometria: versione silenziata ¦ costruzione modulare; funzione: raffrescamento aria ¦ umidificazione aria; impiego: package aria per esterno; pressione sonora massima [dB] = 75 ¦ potenza frigorifera [kW] = 500,1 ÷ 540; numero minimo compressori [-] = 4. Componenti: condensatore, sistema di controllo a microprocessore, quadro elettrico, basamento, struttura di contenimento. Incluso: compressori; evaporatore a fascio tubiero / a piastra completo di resistenza antigelo; circuito frigorifero completo di accessori; carica di refrigerante; olio SPECIFICHE TECNICHE: refrigeratore in esecuzione package con recupero parziale del calore di condensazione; refrigerante HFC R-407c; compressori alternativi semi-ermetici; distanza misurazione pressione sonora massima misurata [m] = 1; temperatura acqua potenza frigorifera [°C] = 7 ÷ 12 e temperatura aria [°C] = 35 RM1 Condensatore di materiale mix rame-alluminio; impiego: refrigeratore d'acqua SPECIFICHE TECNICHE: condensatore con ventilatori elicoidali RM1 Sistema di controllo a microprocessore di materiale generico; impiego: refrigeratore d'acqua. Incluso: display; schema sinottico; strumentazione di regolazione e controllo SPECIFICHE TECNICHE: sistema di controllo interfacciabile con sistemi esterni di supervisione RM1 Quadro elettrico di materiale generico; geometria: a doppia chiusura; impiego: refrigeratore d'acqua. Incluso: sezionatore generale; cablaggi SPECIFICHE TECNICHE: cablaggi a valle RM1 Basamento di lega ferrosa acciaio zincato; finitura: verniciato; impiego: refrigeratore d'acqua. Incluso: supporti antivibranti SPECIFICHE TECNICHE: lega ferrosa acciaio zincato a caldo RM1 Struttura di contenimento di lega alluminio Peraluman; geometria: pannelli; impiego: refrigeratore d'acqua SPECIFICHE TECNICHE: smontabile | 1 cad | 91360.1 | 72221.43 | 0 | RM.66.00.25.Za001.0575.- | Refrigeratore d'acqua condensato ad aria; geometria: versione silenziata ¦ costruzione modulare; funzione: raffrescamento aria ¦ umidificazione aria; impiego: package aria per esterno; pressione sonora massima [dB] = 75 ¦ potenza frigorifera [kW] = 500,1 ÷ 540; numero minimo compressori [-] = 4. Componenti: condensatore, sistema di controllo a microprocessore, quadro elettrico, basamento, struttura di contenimento. Incluso: compressori; evaporatore a fascio tubiero / a piastra completo di resistenza antigelo; circuito frigorifero completo di accessori; carica di refrigerante; olio SPECIFICHE TECNICHE: refrigeratore in esecuzione package con recupero parziale del calore di condensazione; refrigerante HFC R-407c; compressori alternativi semi-ermetici; distanza misurazione pressione sonora massima misurata [m] = 1; temperatura acqua potenza frigorifera [°C] = 7 ÷ 12 e temperatura aria [°C] = 35 | RM1 Condensatore di materiale mix rame-alluminio; impiego: refrigeratore d'acqua SPECIFICHE TECNICHE: condensatore con ventilatori elicoidali RM1 Sistema di controllo a microprocessore di materiale generico; impiego: refrigeratore d'acqua. Incluso: display; schema sinottico; strumentazione di regolazione e controllo SPECIFICHE TECNICHE: sistema di controllo interfacciabile con sistemi esterni di supervisione RM1 Quadro elettrico di materiale generico; geometria: a doppia chiusura; impiego: refrigeratore d'acqua. Incluso: sezionatore generale; cablaggi SPECIFICHE TECNICHE: cablaggi a valle RM1 Basamento di lega ferrosa acciaio zincato; finitura: verniciato; impiego: refrigeratore d'acqua. Incluso: supporti antivibranti SPECIFICHE TECNICHE: lega ferrosa acciaio zincato a caldo RM1 Struttura di contenimento di lega alluminio Peraluman; geometria: pannelli; impiego: refrigeratore d'acqua SPECIFICHE TECNICHE: smontabile | RISORSA MATERIALE | IMPIANTI MECCANICI PRODUZIONE | SISTEMI | REFRIGERATORE D'ACQUA | MATERIALE GENERICO NON RILEVANTE | [6 empty] | 000000000 | NUOVA VOCE | nd | condensato ad aria | [9 empty] | RM.65.15.42.Sa004.0005.- - RM.65.10.40.Sb003.0005.- - RM.77.00.20.Za000.0000.- - RM.66.00.75.Zb010.0000.- - RM.73.00.00.Za000.0250.- - | 1 | cad | nd | raffrescamento aria - umidificazione aria - | package aria per esterno - | materiale generico non rilevante | potenza frigorifera [kW] = 500.1 ÷ 540.0 nd - pressione sonora massima [dB(A)] = 75.0 nd nd nd - | numero minimo compressori [-] = 4.0 nd nd nd - |  | versione silenziata - costruzione modulare - | nd - | refrigeratore in esecuzione package con recupero parziale del calore di condensazione; refrigerante HFC R-407c; compressori alternativi semi-ermetici; distanza misurazione pressione sonora massima misurata [m] = 1; temperatura acqua potenza frigorifera [°C] = 7 ÷ 12 e temperatura aria [°C] = 35 | nd - | nd - | nd - | nd | nd - | NO |  |  |  |  | nd |  |  |  |  | nd | nd | nd |  | nd | nd | nd | compressori; evaporatore a fascio tubiero / a piastra completo di resistenza antigelo; circuito frigorifero completo di accessori; carica di refrigerante; olio | nd | nd | NO | NO
LOM251.RM.66.00.25.Za001.0580.- | Refrigeratore d'acqua condensato ad aria; geometria: versione standard ¦ costruzione modulare; funzione: raffrescamento aria ¦ umidificazione aria; impiego: package aria per esterno; pressione sonora massima [dB] = 86 ¦ potenza frigorifera [kW] = 540,1 ÷ 580; numero minimo compressori [-] = 4. Componenti: condensatore, sistema di controllo a microprocessore, quadro elettrico, basamento, struttura di contenimento. Incluso: compressori; evaporatore a fascio tubiero / a piastra completo di resistenza antigelo; circuito frigorifero completo di accessori; carica di refrigerante; olio SPECIFICHE TECNICHE: refrigeratore in esecuzione package con recupero parziale del calore di condensazione; refrigerante HFC R-407c; compressori alternativi semi-ermetici; distanza misurazione pressione sonora massima misurata [m] = 1; temperatura acqua potenza frigorifera [°C] = 7 ÷ 12 e temperatura aria [°C] = 35 RM1 Condensatore di materiale mix rame-alluminio; impiego: refrigeratore d'acqua SPECIFICHE TECNICHE: condensatore con ventilatori elicoidali RM1 Sistema di controllo a microprocessore di materiale generico; impiego: refrigeratore d'acqua. Incluso: display; schema sinottico; strumentazione di regolazione e controllo SPECIFICHE TECNICHE: sistema di controllo interfacciabile con sistemi esterni di supervisione RM1 Quadro elettrico di materiale generico; geometria: a doppia chiusura; impiego: refrigeratore d'acqua. Incluso: sezionatore generale; cablaggi SPECIFICHE TECNICHE: cablaggi a valle RM1 Basamento di lega ferrosa acciaio zincato; finitura: verniciato; impiego: refrigeratore d'acqua. Incluso: supporti antivibranti SPECIFICHE TECNICHE: lega ferrosa acciaio zincato a caldo RM1 Struttura di contenimento di lega alluminio Peraluman; geometria: pannelli; impiego: refrigeratore d'acqua SPECIFICHE TECNICHE: smontabile | 1 cad | 87034.61 | 68802.06 | 0 | RM.66.00.25.Za001.0580.- | Refrigeratore d'acqua condensato ad aria; geometria: versione standard ¦ costruzione modulare; funzione: raffrescamento aria ¦ umidificazione aria; impiego: package aria per esterno; pressione sonora massima [dB] = 86 ¦ potenza frigorifera [kW] = 540,1 ÷ 580; numero minimo compressori [-] = 4. Componenti: condensatore, sistema di controllo a microprocessore, quadro elettrico, basamento, struttura di contenimento. Incluso: compressori; evaporatore a fascio tubiero / a piastra completo di resistenza antigelo; circuito frigorifero completo di accessori; carica di refrigerante; olio SPECIFICHE TECNICHE: refrigeratore in esecuzione package con recupero parziale del calore di condensazione; refrigerante HFC R-407c; compressori alternativi semi-ermetici; distanza misurazione pressione sonora massima misurata [m] = 1; temperatura acqua potenza frigorifera [°C] = 7 ÷ 12 e temperatura aria [°C] = 35 | RM1 Condensatore di materiale mix rame-alluminio; impiego: refrigeratore d'acqua SPECIFICHE TECNICHE: condensatore con ventilatori elicoidali RM1 Sistema di controllo a microprocessore di materiale generico; impiego: refrigeratore d'acqua. Incluso: display; schema sinottico; strumentazione di regolazione e controllo SPECIFICHE TECNICHE: sistema di controllo interfacciabile con sistemi esterni di supervisione RM1 Quadro elettrico di materiale generico; geometria: a doppia chiusura; impiego: refrigeratore d'acqua. Incluso: sezionatore generale; cablaggi SPECIFICHE TECNICHE: cablaggi a valle RM1 Basamento di lega ferrosa acciaio zincato; finitura: verniciato; impiego: refrigeratore d'acqua. Incluso: supporti antivibranti SPECIFICHE TECNICHE: lega ferrosa acciaio zincato a caldo RM1 Struttura di contenimento di lega alluminio Peraluman; geometria: pannelli; impiego: refrigeratore d'acqua SPECIFICHE TECNICHE: smontabile | RISORSA MATERIALE | IMPIANTI MECCANICI PRODUZIONE | SISTEMI | REFRIGERATORE D'ACQUA | MATERIALE GENERICO NON RILEVANTE | [6 empty] | 000000000 | NUOVA VOCE | nd | condensato ad aria | [9 empty] | RM.65.15.42.Sa004.0005.- - RM.65.10.40.Sb003.0005.- - RM.77.00.20.Za000.0000.- - RM.66.00.75.Zb010.0000.- - RM.73.00.00.Za000.0250.- - | 1 | cad | nd | raffrescamento aria - umidificazione aria - | package aria per esterno - | materiale generico non rilevante | potenza frigorifera [kW] = 540.1 ÷ 580.0 nd - pressione sonora massima [dB(A)] = 86.0 nd nd nd - | numero minimo compressori [-] = 4.0 nd nd nd - |  | versione standard - costruzione modulare - | nd - | refrigeratore in esecuzione package con recupero parziale del calore di condensazione; refrigerante HFC R-407c; compressori alternativi semi-ermetici; distanza misurazione pressione sonora massima misurata [m] = 1; temperatura acqua potenza frigorifera [°C] = 7 ÷ 12 e temperatura aria [°C] = 35 | nd - | nd - | nd - | nd | nd - | NO |  |  |  |  | nd |  |  |  |  | nd | nd | nd |  | nd | nd | nd | compressori; evaporatore a fascio tubiero / a piastra completo di resistenza antigelo; circuito frigorifero completo di accessori; carica di refrigerante; olio | nd | nd | NO | NO
LOM251.RM.66.00.25.Za001.0585.- | Refrigeratore d'acqua condensato ad aria; geometria: versione silenziata ¦ costruzione modulare; funzione: raffrescamento aria ¦ umidificazione aria; impiego: package aria per esterno; pressione sonora massima [dB] = 75 ¦ potenza frigorifera [kW] = 540,1 ÷ 580; numero minimo compressori [-] = 4. Componenti: condensatore, sistema di controllo a microprocessore, quadro elettrico, basamento, struttura di contenimento. Incluso: compressori; evaporatore a fascio tubiero / a piastra completo di resistenza antigelo; circuito frigorifero completo di accessori; carica di refrigerante; olio SPECIFICHE TECNICHE: refrigeratore in esecuzione package con recupero parziale del calore di condensazione; refrigerante HFC R-407c; compressori alternativi semi-ermetici; distanza misurazione pressione sonora massima misurata [m] = 1; temperatura acqua potenza frigorifera [°C] = 7 ÷ 12 e temperatura aria [°C] = 35 RM1 Condensatore di materiale mix rame-alluminio; impiego: refrigeratore d'acqua SPECIFICHE TECNICHE: condensatore con ventilatori elicoidali RM1 Sistema di controllo a microprocessore di materiale generico; impiego: refrigeratore d'acqua. Incluso: display; schema sinottico; strumentazione di regolazione e controllo SPECIFICHE TECNICHE: sistema di controllo interfacciabile con sistemi esterni di supervisione RM1 Quadro elettrico di materiale generico; geometria: a doppia chiusura; impiego: refrigeratore d'acqua. Incluso: sezionatore generale; cablaggi SPECIFICHE TECNICHE: cablaggi a valle RM1 Basamento di lega ferrosa acciaio zincato; finitura: verniciato; impiego: refrigeratore d'acqua. Incluso: supporti antivibranti SPECIFICHE TECNICHE: lega ferrosa acciaio zincato a caldo RM1 Struttura di contenimento di lega alluminio Peraluman; geometria: pannelli; impiego: refrigeratore d'acqua SPECIFICHE TECNICHE: smontabile | 1 cad | 99313.31 | 78508.55 | 0 | RM.66.00.25.Za001.0585.- | Refrigeratore d'acqua condensato ad aria; geometria: versione silenziata ¦ costruzione modulare; funzione: raffrescamento aria ¦ umidificazione aria; impiego: package aria per esterno; pressione sonora massima [dB] = 75 ¦ potenza frigorifera [kW] = 540,1 ÷ 580; numero minimo compressori [-] = 4. Componenti: condensatore, sistema di controllo a microprocessore, quadro elettrico, basamento, struttura di contenimento. Incluso: compressori; evaporatore a fascio tubiero / a piastra completo di resistenza antigelo; circuito frigorifero completo di accessori; carica di refrigerante; olio SPECIFICHE TECNICHE: refrigeratore in esecuzione package con recupero parziale del calore di condensazione; refrigerante HFC R-407c; compressori alternativi semi-ermetici; distanza misurazione pressione sonora massima misurata [m] = 1; temperatura acqua potenza frigorifera [°C] = 7 ÷ 12 e temperatura aria [°C] = 35 | RM1 Condensatore di materiale mix rame-alluminio; impiego: refrigeratore d'acqua SPECIFICHE TECNICHE: condensatore con ventilatori elicoidali RM1 Sistema di controllo a microprocessore di materiale generico; impiego: refrigeratore d'acqua. Incluso: display; schema sinottico; strumentazione di regolazione e controllo SPECIFICHE TECNICHE: sistema di controllo interfacciabile con sistemi esterni di supervisione RM1 Quadro elettrico di materiale generico; geometria: a doppia chiusura; impiego: refrigeratore d'acqua. Incluso: sezionatore generale; cablaggi SPECIFICHE TECNICHE: cablaggi a valle RM1 Basamento di lega ferrosa acciaio zincato; finitura: verniciato; impiego: refrigeratore d'acqua. Incluso: supporti antivibranti SPECIFICHE TECNICHE: lega ferrosa acciaio zincato a caldo RM1 Struttura di contenimento di lega alluminio Peraluman; geometria: pannelli; impiego: refrigeratore d'acqua SPECIFICHE TECNICHE: smontabile | RISORSA MATERIALE | IMPIANTI MECCANICI PRODUZIONE | SISTEMI | REFRIGERATORE D'ACQUA | MATERIALE GENERICO NON RILEVANTE | [6 empty] | 000000000 | NUOVA VOCE | nd | condensato ad aria | [9 empty] | RM.65.15.42.Sa004.0005.- - RM.65.10.40.Sb003.0005.- - RM.77.00.20.Za000.0000.- - RM.66.00.75.Zb010.0000.- - RM.73.00.00.Za000.0250.- - | 1 | cad | nd | raffrescamento aria - umidificazione aria - | package aria per esterno - | materiale generico non rilevante | potenza frigorifera [kW] = 540.1 ÷ 580.0 nd - pressione sonora massima [dB(A)] = 75.0 nd nd nd - | numero minimo compressori [-] = 4.0 nd nd nd - |  | versione silenziata - costruzione modulare - | nd - | refrigeratore in esecuzione package con recupero parziale del calore di condensazione; refrigerante HFC R-407c; compressori alternativi semi-ermetici; distanza misurazione pressione sonora massima misurata [m] = 1; temperatura acqua potenza frigorifera [°C] = 7 ÷ 12 e temperatura aria [°C] = 35 | nd - | nd - | nd - | nd | nd - | NO |  |  |  |  | nd |  |  |  |  | nd | nd | nd |  | nd | nd | nd | compressori; evaporatore a fascio tubiero / a piastra completo di resistenza antigelo; circuito frigorifero completo di accessori; carica di refrigerante; olio | nd | nd | NO | NO
LOM251.RM.66.00.25.Za001.0590.- | Refrigeratore d'acqua condensato ad aria; geometria: versione standard ¦ costruzione modulare; funzione: raffrescamento aria ¦ umidificazione aria; impiego: package aria per esterno; pressione sonora massima [dB] = 86 ¦ potenza frigorifera [kW] = 580,1 ÷ 620; numero minimo compressori [-] = 4. Componenti: condensatore, sistema di controllo a microprocessore, quadro elettrico, basamento, struttura di contenimento. Incluso: compressori; evaporatore a fascio tubiero / a piastra completo di resistenza antigelo; circuito frigorifero completo di accessori; carica di refrigerante; olio SPECIFICHE TECNICHE: refrigeratore in esecuzione package con recupero parziale del calore di condensazione; refrigerante HFC R-407c; compressori alternativi semi-ermetici; distanza misurazione pressione sonora massima misurata [m] = 1; temperatura acqua potenza frigorifera [°C] = 7 ÷ 12 e temperatura aria [°C] = 35 RM1 Condensatore di materiale mix rame-alluminio; impiego: refrigeratore d'acqua SPECIFICHE TECNICHE: condensatore con ventilatori elicoidali RM1 Sistema di controllo a microprocessore di materiale generico; impiego: refrigeratore d'acqua. Incluso: display; schema sinottico; strumentazione di regolazione e controllo SPECIFICHE TECNICHE: sistema di controllo interfacciabile con sistemi esterni di supervisione RM1 Quadro elettrico di materiale generico; geometria: a doppia chiusura; impiego: refrigeratore d'acqua. Incluso: sezionatore generale; cablaggi SPECIFICHE TECNICHE: cablaggi a valle RM1 Basamento di lega ferrosa acciaio zincato; finitura: verniciato; impiego: refrigeratore d'acqua. Incluso: supporti antivibranti SPECIFICHE TECNICHE: lega ferrosa acciaio zincato a caldo RM1 Struttura di contenimento di lega alluminio Peraluman; geometria: pannelli; impiego: refrigeratore d'acqua SPECIFICHE TECNICHE: smontabile | 1 cad | 95039.86 | 75130.32 | 0 | RM.66.00.25.Za001.0590.- | Refrigeratore d'acqua condensato ad aria; geometria: versione standard ¦ costruzione modulare; funzione: raffrescamento aria ¦ umidificazione aria; impiego: package aria per esterno; pressione sonora massima [dB] = 86 ¦ potenza frigorifera [kW] = 580,1 ÷ 620; numero minimo compressori [-] = 4. Componenti: condensatore, sistema di controllo a microprocessore, quadro elettrico, basamento, struttura di contenimento. Incluso: compressori; evaporatore a fascio tubiero / a piastra completo di resistenza antigelo; circuito frigorifero completo di accessori; carica di refrigerante; olio SPECIFICHE TECNICHE: refrigeratore in esecuzione package con recupero parziale del calore di condensazione; refrigerante HFC R-407c; compressori alternativi semi-ermetici; distanza misurazione pressione sonora massima misurata [m] = 1; temperatura acqua potenza frigorifera [°C] = 7 ÷ 12 e temperatura aria [°C] = 35 | RM1 Condensatore di materiale mix rame-alluminio; impiego: refrigeratore d'acqua SPECIFICHE TECNICHE: condensatore con ventilatori elicoidali RM1 Sistema di controllo a microprocessore di materiale generico; impiego: refrigeratore d'acqua. Incluso: display; schema sinottico; strumentazione di regolazione e controllo SPECIFICHE TECNICHE: sistema di controllo interfacciabile con sistemi esterni di supervisione RM1 Quadro elettrico di materiale generico; geometria: a doppia chiusura; impiego: refrigeratore d'acqua. Incluso: sezionatore generale; cablaggi SPECIFICHE TECNICHE: cablaggi a valle RM1 Basamento di lega ferrosa acciaio zincato; finitura: verniciato; impiego: refrigeratore d'acqua. Incluso: supporti antivibranti SPECIFICHE TECNICHE: lega ferrosa acciaio zincato a caldo RM1 Struttura di contenimento di lega alluminio Peraluman; geometria: pannelli; impiego: refrigeratore d'acqua SPECIFICHE TECNICHE: smontabile | RISORSA MATERIALE | IMPIANTI MECCANICI PRODUZIONE | SISTEMI | REFRIGERATORE D'ACQUA | MATERIALE GENERICO NON RILEVANTE | [6 empty] | 000000000 | NUOVA VOCE | nd | condensato ad aria | [9 empty] | RM.65.15.42.Sa004.0005.- - RM.65.10.40.Sb003.0005.- - RM.77.00.20.Za000.0000.- - RM.66.00.75.Zb010.0000.- - RM.73.00.00.Za000.0250.- - | 1 | cad | nd | raffrescamento aria - umidificazione aria - | package aria per esterno - | materiale generico non rilevante | pressione sonora massima [dB(A)] = 86.0 nd nd nd - potenza frigorifera [kW] = 580.1 ÷ 620.0 nd - | numero minimo compressori [-] = 4.0 nd nd nd - |  | versione standard - costruzione modulare - | nd - | refrigeratore in esecuzione package con recupero parziale del calore di condensazione; refrigerante HFC R-407c; compressori alternativi semi-ermetici; distanza misurazione pressione sonora massima misurata [m] = 1; temperatura acqua potenza frigorifera [°C] = 7 ÷ 12 e temperatura aria [°C] = 35 | nd - | nd - | nd - | nd | nd - | NO |  |  |  |  | nd |  |  |  |  | nd | nd | nd |  | nd | nd | nd | compressori; evaporatore a fascio tubiero / a piastra completo di resistenza antigelo; circuito frigorifero completo di accessori; carica di refrigerante; olio | nd | nd | NO | NO
LOM251.RM.66.00.25.Za001.0595.- | Refrigeratore d'acqua condensato ad aria; geometria: versione silenziata ¦ costruzione modulare; funzione: raffrescamento aria ¦ umidificazione aria; impiego: package aria per esterno; pressione sonora massima [dB] = 75 ¦ potenza frigorifera [kW] = 580,1 ÷ 620; numero minimo compressori [-] = 4. Componenti: condensatore, sistema di controllo a microprocessore, quadro elettrico, basamento, struttura di contenimento. Incluso: compressori; evaporatore a fascio tubiero / a piastra completo di resistenza antigelo; circuito frigorifero completo di accessori; carica di refrigerante; olio SPECIFICHE TECNICHE: refrigeratore in esecuzione package con recupero parziale del calore di condensazione; refrigerante HFC R-407c; compressori alternativi semi-ermetici; distanza misurazione pressione sonora massima misurata [m] = 1; temperatura acqua potenza frigorifera [°C] = 7 ÷ 12 e temperatura aria [°C] = 35 RM1 Condensatore di materiale mix rame-alluminio; impiego: refrigeratore d'acqua SPECIFICHE TECNICHE: condensatore con ventilatori elicoidali RM1 Sistema di controllo a microprocessore di materiale generico; impiego: refrigeratore d'acqua. Incluso: display; schema sinottico; strumentazione di regolazione e controllo SPECIFICHE TECNICHE: sistema di controllo interfacciabile con sistemi esterni di supervisione RM1 Quadro elettrico di materiale generico; geometria: a doppia chiusura; impiego: refrigeratore d'acqua. Incluso: sezionatore generale; cablaggi SPECIFICHE TECNICHE: cablaggi a valle RM1 Basamento di lega ferrosa acciaio zincato; finitura: verniciato; impiego: refrigeratore d'acqua. Incluso: supporti antivibranti SPECIFICHE TECNICHE: lega ferrosa acciaio zincato a caldo RM1 Struttura di contenimento di lega alluminio Peraluman; geometria: pannelli; impiego: refrigeratore d'acqua SPECIFICHE TECNICHE: smontabile | 1 cad | 108477.61 | 85753.05 | 0 | RM.66.00.25.Za001.0595.- | Refrigeratore d'acqua condensato ad aria; geometria: versione silenziata ¦ costruzione modulare; funzione: raffrescamento aria ¦ umidificazione aria; impiego: package aria per esterno; pressione sonora massima [dB] = 75 ¦ potenza frigorifera [kW] = 580,1 ÷ 620; numero minimo compressori [-] = 4. Componenti: condensatore, sistema di controllo a microprocessore, quadro elettrico, basamento, struttura di contenimento. Incluso: compressori; evaporatore a fascio tubiero / a piastra completo di resistenza antigelo; circuito frigorifero completo di accessori; carica di refrigerante; olio SPECIFICHE TECNICHE: refrigeratore in esecuzione package con recupero parziale del calore di condensazione; refrigerante HFC R-407c; compressori alternativi semi-ermetici; distanza misurazione pressione sonora massima misurata [m] = 1; temperatura acqua potenza frigorifera [°C] = 7 ÷ 12 e temperatura aria [°C] = 35 | RM1 Condensatore di materiale mix rame-alluminio; impiego: refrigeratore d'acqua SPECIFICHE TECNICHE: condensatore con ventilatori elicoidali RM1 Sistema di controllo a microprocessore di materiale generico; impiego: refrigeratore d'acqua. Incluso: display; schema sinottico; strumentazione di regolazione e controllo SPECIFICHE TECNICHE: sistema di controllo interfacciabile con sistemi esterni di supervisione RM1 Quadro elettrico di materiale generico; geometria: a doppia chiusura; impiego: refrigeratore d'acqua. Incluso: sezionatore generale; cablaggi SPECIFICHE TECNICHE: cablaggi a valle RM1 Basamento di lega ferrosa acciaio zincato; finitura: verniciato; impiego: refrigeratore d'acqua. Incluso: supporti antivibranti SPECIFICHE TECNICHE: lega ferrosa acciaio zincato a caldo RM1 Struttura di contenimento di lega alluminio Peraluman; geometria: pannelli; impiego: refrigeratore d'acqua SPECIFICHE TECNICHE: smontabile | RISORSA MATERIALE | IMPIANTI MECCANICI PRODUZIONE | SISTEMI | REFRIGERATORE D'ACQUA | MATERIALE GENERICO NON RILEVANTE | [6 empty] | 000000000 | NUOVA VOCE | nd | condensato ad aria | [9 empty] | RM.65.15.42.Sa004.0005.- - RM.65.10.40.Sb003.0005.- - RM.77.00.20.Za000.0000.- - RM.66.00.75.Zb010.0000.- - RM.73.00.00.Za000.0250.- - | 1 | cad | nd | raffrescamento aria - umidificazione aria - | package aria per esterno - | materiale generico non rilevante | pressione sonora massima [dB(A)] = 75.0 nd nd nd - potenza frigorifera [kW] = 580.1 ÷ 620.0 nd - | numero minimo compressori [-] = 4.0 nd nd nd - |  | versione silenziata - costruzione modulare - | nd - | refrigeratore in esecuzione package con recupero parziale del calore di condensazione; refrigerante HFC R-407c; compressori alternativi semi-ermetici; distanza misurazione pressione sonora massima misurata [m] = 1; temperatura acqua potenza frigorifera [°C] = 7 ÷ 12 e temperatura aria [°C] = 35 | nd - | nd - | nd - | nd | nd - | NO |  |  |  |  | nd |  |  |  |  | nd | nd | nd |  | nd | nd | nd | compressori; evaporatore a fascio tubiero / a piastra completo di resistenza antigelo; circuito frigorifero completo di accessori; carica di refrigerante; olio | nd | nd | NO | NO
LOM251.RM.66.00.25.Za001.0600.- | Refrigeratore d'acqua condensato ad aria; geometria: versione standard ¦ costruzione modulare; funzione: raffrescamento aria ¦ umidificazione aria; impiego: package aria per esterno; pressione sonora massima [dB] = 86 ¦ potenza frigorifera [kW] = 620,1 ÷ 660; numero minimo compressori [-] = 6. Componenti: condensatore, sistema di controllo a microprocessore, quadro elettrico, basamento, struttura di contenimento. Incluso: compressori; evaporatore a fascio tubiero / a piastra completo di resistenza antigelo; circuito frigorifero completo di accessori; carica di refrigerante; olio SPECIFICHE TECNICHE: refrigeratore in esecuzione package con recupero parziale del calore di condensazione; refrigerante HFC R-407c; compressori alternativi semi-ermetici; distanza misurazione pressione sonora massima misurata [m] = 1; temperatura acqua potenza frigorifera [°C] = 7 ÷ 12 e temperatura aria [°C] = 35 RM1 Condensatore di materiale mix rame-alluminio; impiego: refrigeratore d'acqua SPECIFICHE TECNICHE: condensatore con ventilatori elicoidali RM1 Sistema di controllo a microprocessore di materiale generico; impiego: refrigeratore d'acqua. Incluso: display; schema sinottico; strumentazione di regolazione e controllo SPECIFICHE TECNICHE: sistema di controllo interfacciabile con sistemi esterni di supervisione RM1 Quadro elettrico di materiale generico; geometria: a doppia chiusura; impiego: refrigeratore d'acqua. Incluso: sezionatore generale; cablaggi SPECIFICHE TECNICHE: cablaggi a valle RM1 Basamento di lega ferrosa acciaio zincato; finitura: verniciato; impiego: refrigeratore d'acqua. Incluso: supporti antivibranti SPECIFICHE TECNICHE: lega ferrosa acciaio zincato a caldo RM1 Struttura di contenimento di lega alluminio Peraluman; geometria: pannelli; impiego: refrigeratore d'acqua SPECIFICHE TECNICHE: smontabile | 1 cad | 111986.41 | 88526.81 | 0 | RM.66.00.25.Za001.0600.- | Refrigeratore d'acqua condensato ad aria; geometria: versione standard ¦ costruzione modulare; funzione: raffrescamento aria ¦ umidificazione aria; impiego: package aria per esterno; pressione sonora massima [dB] = 86 ¦ potenza frigorifera [kW] = 620,1 ÷ 660; numero minimo compressori [-] = 6. Componenti: condensatore, sistema di controllo a microprocessore, quadro elettrico, basamento, struttura di contenimento. Incluso: compressori; evaporatore a fascio tubiero / a piastra completo di resistenza antigelo; circuito frigorifero completo di accessori; carica di refrigerante; olio SPECIFICHE TECNICHE: refrigeratore in esecuzione package con recupero parziale del calore di condensazione; refrigerante HFC R-407c; compressori alternativi semi-ermetici; distanza misurazione pressione sonora massima misurata [m] = 1; temperatura acqua potenza frigorifera [°C] = 7 ÷ 12 e temperatura aria [°C] = 35 | RM1 Condensatore di materiale mix rame-alluminio; impiego: refrigeratore d'acqua SPECIFICHE TECNICHE: condensatore con ventilatori elicoidali RM1 Sistema di controllo a microprocessore di materiale generico; impiego: refrigeratore d'acqua. Incluso: display; schema sinottico; strumentazione di regolazione e controllo SPECIFICHE TECNICHE: sistema di controllo interfacciabile con sistemi esterni di supervisione RM1 Quadro elettrico di materiale generico; geometria: a doppia chiusura; impiego: refrigeratore d'acqua. Incluso: sezionatore generale; cablaggi SPECIFICHE TECNICHE: cablaggi a valle RM1 Basamento di lega ferrosa acciaio zincato; finitura: verniciato; impiego: refrigeratore d'acqua. Incluso: supporti antivibranti SPECIFICHE TECNICHE: lega ferrosa acciaio zincato a caldo RM1 Struttura di contenimento di lega alluminio Peraluman; geometria: pannelli; impiego: refrigeratore d'acqua SPECIFICHE TECNICHE: smontabile | RISORSA MATERIALE | IMPIANTI MECCANICI PRODUZIONE | SISTEMI | REFRIGERATORE D'ACQUA | MATERIALE GENERICO NON RILEVANTE | [6 empty] | 000000000 | NUOVA VOCE | nd | condensato ad aria | [9 empty] | RM.65.15.42.Sa004.0005.- - RM.65.10.40.Sb003.0005.- - RM.77.00.20.Za000.0000.- - RM.66.00.75.Zb010.0000.- - RM.73.00.00.Za000.0250.- - | 1 | cad | nd | raffrescamento aria - umidificazione aria - | package aria per esterno - | materiale generico non rilevante | potenza frigorifera [kW] = 620.1 ÷ 660.0 nd - pressione sonora massima [dB(A)] = 86.0 nd nd nd - | numero minimo compressori [-] = 6.0 nd nd nd - |  | versione standard - costruzione modulare - | nd - | refrigeratore in esecuzione package con recupero parziale del calore di condensazione; refrigerante HFC R-407c; compressori alternativi semi-ermetici; distanza misurazione pressione sonora massima misurata [m] = 1; temperatura acqua potenza frigorifera [°C] = 7 ÷ 12 e temperatura aria [°C] = 35 | nd - | nd - | nd - | nd | nd - | NO |  |  |  |  | nd |  |  |  |  | nd | nd | nd |  | nd | nd | nd | compressori; evaporatore a fascio tubiero / a piastra completo di resistenza antigelo; circuito frigorifero completo di accessori; carica di refrigerante; olio | nd | nd | NO | NO
LOM251.RM.66.00.25.Za001.0605.- | Refrigeratore d'acqua condensato ad aria; geometria: versione silenziata ¦ costruzione modulare; funzione: raffrescamento aria ¦ umidificazione aria; impiego: package aria per esterno; pressione sonora massima [dB] = 75 ¦ potenza frigorifera [kW] = 620,1 ÷ 660; numero minimo compressori [-] = 6. Componenti: condensatore, sistema di controllo a microprocessore, quadro elettrico, basamento, struttura di contenimento. Incluso: compressori; evaporatore a fascio tubiero / a piastra completo di resistenza antigelo; circuito frigorifero completo di accessori; carica di refrigerante; olio SPECIFICHE TECNICHE: refrigeratore in esecuzione package con recupero parziale del calore di condensazione; refrigerante HFC R-407c; compressori alternativi semi-ermetici; distanza misurazione pressione sonora massima misurata [m] = 1; temperatura acqua potenza frigorifera [°C] = 7 ÷ 12 e temperatura aria [°C] = 35 RM1 Condensatore di materiale mix rame-alluminio; impiego: refrigeratore d'acqua SPECIFICHE TECNICHE: condensatore con ventilatori elicoidali RM1 Sistema di controllo a microprocessore di materiale generico; impiego: refrigeratore d'acqua. Incluso: display; schema sinottico; strumentazione di regolazione e controllo SPECIFICHE TECNICHE: sistema di controllo interfacciabile con sistemi esterni di supervisione RM1 Quadro elettrico di materiale generico; geometria: a doppia chiusura; impiego: refrigeratore d'acqua. Incluso: sezionatore generale; cablaggi SPECIFICHE TECNICHE: cablaggi a valle RM1 Basamento di lega ferrosa acciaio zincato; finitura: verniciato; impiego: refrigeratore d'acqua. Incluso: supporti antivibranti SPECIFICHE TECNICHE: lega ferrosa acciaio zincato a caldo RM1 Struttura di contenimento di lega alluminio Peraluman; geometria: pannelli; impiego: refrigeratore d'acqua SPECIFICHE TECNICHE: smontabile | 1 cad | 127743.66 | 100983.13 | 0 | RM.66.00.25.Za001.0605.- | Refrigeratore d'acqua condensato ad aria; geometria: versione silenziata ¦ costruzione modulare; funzione: raffrescamento aria ¦ umidificazione aria; impiego: package aria per esterno; pressione sonora massima [dB] = 75 ¦ potenza frigorifera [kW] = 620,1 ÷ 660; numero minimo compressori [-] = 6. Componenti: condensatore, sistema di controllo a microprocessore, quadro elettrico, basamento, struttura di contenimento. Incluso: compressori; evaporatore a fascio tubiero / a piastra completo di resistenza antigelo; circuito frigorifero completo di accessori; carica di refrigerante; olio SPECIFICHE TECNICHE: refrigeratore in esecuzione package con recupero parziale del calore di condensazione; refrigerante HFC R-407c; compressori alternativi semi-ermetici; distanza misurazione pressione sonora massima misurata [m] = 1; temperatura acqua potenza frigorifera [°C] = 7 ÷ 12 e temperatura aria [°C] = 35 | RM1 Condensatore di materiale mix rame-alluminio; impiego: refrigeratore d'acqua SPECIFICHE TECNICHE: condensatore con ventilatori elicoidali RM1 Sistema di controllo a microprocessore di materiale generico; impiego: refrigeratore d'acqua. Incluso: display; schema sinottico; strumentazione di regolazione e controllo SPECIFICHE TECNICHE: sistema di controllo interfacciabile con sistemi esterni di supervisione RM1 Quadro elettrico di materiale generico; geometria: a doppia chiusura; impiego: refrigeratore d'acqua. Incluso: sezionatore generale; cablaggi SPECIFICHE TECNICHE: cablaggi a valle RM1 Basamento di lega ferrosa acciaio zincato; finitura: verniciato; impiego: refrigeratore d'acqua. Incluso: supporti antivibranti SPECIFICHE TECNICHE: lega ferrosa acciaio zincato a caldo RM1 Struttura di contenimento di lega alluminio Peraluman; geometria: pannelli; impiego: refrigeratore d'acqua SPECIFICHE TECNICHE: smontabile | RISORSA MATERIALE | IMPIANTI MECCANICI PRODUZIONE | SISTEMI | REFRIGERATORE D'ACQUA | MATERIALE GENERICO NON RILEVANTE | [6 empty] | 000000000 | NUOVA VOCE | nd | condensato ad aria | [9 empty] | RM.65.15.42.Sa004.0005.- - RM.65.10.40.Sb003.0005.- - RM.77.00.20.Za000.0000.- - RM.66.00.75.Zb010.0000.- - RM.73.00.00.Za000.0250.- - | 1 | cad | nd | raffrescamento aria - umidificazione aria - | package aria per esterno - | materiale generico non rilevante | potenza frigorifera [kW] = 620.1 ÷ 660.0 nd - pressione sonora massima [dB(A)] = 75.0 nd nd nd - | numero minimo compressori [-] = 6.0 nd nd nd - |  | versione silenziata - costruzione modulare - | nd - | refrigeratore in esecuzione package con recupero parziale del calore di condensazione; refrigerante HFC R-407c; compressori alternativi semi-ermetici; distanza misurazione pressione sonora massima misurata [m] = 1; temperatura acqua potenza frigorifera [°C] = 7 ÷ 12 e temperatura aria [°C] = 35 | nd - | nd - | nd - | nd | nd - | NO |  |  |  |  | nd |  |  |  |  | nd | nd | nd |  | nd | nd | nd | compressori; evaporatore a fascio tubiero / a piastra completo di resistenza antigelo; circuito frigorifero completo di accessori; carica di refrigerante; olio | nd | nd | NO | NO
LOM251.RM.66.00.25.Za001.0610.- | Refrigeratore d'acqua condensato ad aria; geometria: versione standard ¦ costruzione modulare; funzione: raffrescamento aria ¦ umidificazione aria; impiego: package aria per esterno; pressione sonora massima [dB] = 86 ¦ potenza frigorifera [kW] = 660,1 ÷ 700; numero minimo compressori [-] = 6. Componenti: condensatore, sistema di controllo a microprocessore, quadro elettrico, basamento, struttura di contenimento. Incluso: compressori; evaporatore a fascio tubiero / a piastra completo di resistenza antigelo; circuito frigorifero completo di accessori; carica di refrigerante; olio SPECIFICHE TECNICHE: refrigeratore in esecuzione package con recupero parziale del calore di condensazione; refrigerante HFC R-407c; compressori alternativi semi-ermetici; distanza misurazione pressione sonora massima misurata [m] = 1; temperatura acqua potenza frigorifera [°C] = 7 ÷ 12 e temperatura aria [°C] = 35 RM1 Condensatore di materiale mix rame-alluminio; impiego: refrigeratore d'acqua SPECIFICHE TECNICHE: condensatore con ventilatori elicoidali RM1 Sistema di controllo a microprocessore di materiale generico; impiego: refrigeratore d'acqua. Incluso: display; schema sinottico; strumentazione di regolazione e controllo SPECIFICHE TECNICHE: sistema di controllo interfacciabile con sistemi esterni di supervisione RM1 Quadro elettrico di materiale generico; geometria: a doppia chiusura; impiego: refrigeratore d'acqua. Incluso: sezionatore generale; cablaggi SPECIFICHE TECNICHE: cablaggi a valle RM1 Basamento di lega ferrosa acciaio zincato; finitura: verniciato; impiego: refrigeratore d'acqua. Incluso: supporti antivibranti SPECIFICHE TECNICHE: lega ferrosa acciaio zincato a caldo RM1 Struttura di contenimento di lega alluminio Peraluman; geometria: pannelli; impiego: refrigeratore d'acqua SPECIFICHE TECNICHE: smontabile | 1 cad | 115245.53 | 91103.18 | 0 | RM.66.00.25.Za001.0610.- | Refrigeratore d'acqua condensato ad aria; geometria: versione standard ¦ costruzione modulare; funzione: raffrescamento aria ¦ umidificazione aria; impiego: package aria per esterno; pressione sonora massima [dB] = 86 ¦ potenza frigorifera [kW] = 660,1 ÷ 700; numero minimo compressori [-] = 6. Componenti: condensatore, sistema di controllo a microprocessore, quadro elettrico, basamento, struttura di contenimento. Incluso: compressori; evaporatore a fascio tubiero / a piastra completo di resistenza antigelo; circuito frigorifero completo di accessori; carica di refrigerante; olio SPECIFICHE TECNICHE: refrigeratore in esecuzione package con recupero parziale del calore di condensazione; refrigerante HFC R-407c; compressori alternativi semi-ermetici; distanza misurazione pressione sonora massima misurata [m] = 1; temperatura acqua potenza frigorifera [°C] = 7 ÷ 12 e temperatura aria [°C] = 35 | RM1 Condensatore di materiale mix rame-alluminio; impiego: refrigeratore d'acqua SPECIFICHE TECNICHE: condensatore con ventilatori elicoidali RM1 Sistema di controllo a microprocessore di materiale generico; impiego: refrigeratore d'acqua. Incluso: display; schema sinottico; strumentazione di regolazione e controllo SPECIFICHE TECNICHE: sistema di controllo interfacciabile con sistemi esterni di supervisione RM1 Quadro elettrico di materiale generico; geometria: a doppia chiusura; impiego: refrigeratore d'acqua. Incluso: sezionatore generale; cablaggi SPECIFICHE TECNICHE: cablaggi a valle RM1 Basamento di lega ferrosa acciaio zincato; finitura: verniciato; impiego: refrigeratore d'acqua. Incluso: supporti antivibranti SPECIFICHE TECNICHE: lega ferrosa acciaio zincato a caldo RM1 Struttura di contenimento di lega alluminio Peraluman; geometria: pannelli; impiego: refrigeratore d'acqua SPECIFICHE TECNICHE: smontabile | RISORSA MATERIALE | IMPIANTI MECCANICI PRODUZIONE | SISTEMI | REFRIGERATORE D'ACQUA | MATERIALE GENERICO NON RILEVANTE | [6 empty] | 000000000 | NUOVA VOCE | nd | condensato ad aria | [9 empty] | RM.65.15.42.Sa004.0005.- - RM.65.10.40.Sb003.0005.- - RM.77.00.20.Za000.0000.- - RM.66.00.75.Zb010.0000.- - RM.73.00.00.Za000.0250.- - | 1 | cad | nd | raffrescamento aria - umidificazione aria - | package aria per esterno - | materiale generico non rilevante | pressione sonora massima [dB(A)] = 86.0 nd nd nd - potenza frigorifera [kW] = 660.1 ÷ 700.0 nd - | numero minimo compressori [-] = 6.0 nd nd nd - |  | versione standard - costruzione modulare - | nd - | refrigeratore in esecuzione package con recupero parziale del calore di condensazione; refrigerante HFC R-407c; compressori alternativi semi-ermetici; distanza misurazione pressione sonora massima misurata [m] = 1; temperatura acqua potenza frigorifera [°C] = 7 ÷ 12 e temperatura aria [°C] = 35 | nd - | nd - | nd - | nd | nd - | NO |  |  |  |  | nd |  |  |  |  | nd | nd | nd |  | nd | nd | nd | compressori; evaporatore a fascio tubiero / a piastra completo di resistenza antigelo; circuito frigorifero completo di accessori; carica di refrigerante; olio | nd | nd | NO | NO
LOM251.RM.66.00.25.Za001.0615.- | Refrigeratore d'acqua condensato ad aria; geometria: versione silenziata ¦ costruzione modulare; funzione: raffrescamento aria ¦ umidificazione aria; impiego: package aria per esterno; pressione sonora massima [dB] = 75 ¦ potenza frigorifera [kW] = 660,1 ÷ 700; numero minimo compressori [-] = 6. Componenti: condensatore, sistema di controllo a microprocessore, quadro elettrico, basamento, struttura di contenimento. Incluso: compressori; evaporatore a fascio tubiero / a piastra completo di resistenza antigelo; circuito frigorifero completo di accessori; carica di refrigerante; olio SPECIFICHE TECNICHE: refrigeratore in esecuzione package con recupero parziale del calore di condensazione; refrigerante HFC R-407c; compressori alternativi semi-ermetici; distanza misurazione pressione sonora massima misurata [m] = 1; temperatura acqua potenza frigorifera [°C] = 7 ÷ 12 e temperatura aria [°C] = 35 RM1 Condensatore di materiale mix rame-alluminio; impiego: refrigeratore d'acqua SPECIFICHE TECNICHE: condensatore con ventilatori elicoidali RM1 Sistema di controllo a microprocessore di materiale generico; impiego: refrigeratore d'acqua. Incluso: display; schema sinottico; strumentazione di regolazione e controllo SPECIFICHE TECNICHE: sistema di controllo interfacciabile con sistemi esterni di supervisione RM1 Quadro elettrico di materiale generico; geometria: a doppia chiusura; impiego: refrigeratore d'acqua. Incluso: sezionatore generale; cablaggi SPECIFICHE TECNICHE: cablaggi a valle RM1 Basamento di lega ferrosa acciaio zincato; finitura: verniciato; impiego: refrigeratore d'acqua. Incluso: supporti antivibranti SPECIFICHE TECNICHE: lega ferrosa acciaio zincato a caldo RM1 Struttura di contenimento di lega alluminio Peraluman; geometria: pannelli; impiego: refrigeratore d'acqua SPECIFICHE TECNICHE: smontabile | 1 cad | 131477.76 | 103934.99 | 0 | RM.66.00.25.Za001.0615.- | Refrigeratore d'acqua condensato ad aria; geometria: versione silenziata ¦ costruzione modulare; funzione: raffrescamento aria ¦ umidificazione aria; impiego: package aria per esterno; pressione sonora massima [dB] = 75 ¦ potenza frigorifera [kW] = 660,1 ÷ 700; numero minimo compressori [-] = 6. Componenti: condensatore, sistema di controllo a microprocessore, quadro elettrico, basamento, struttura di contenimento. Incluso: compressori; evaporatore a fascio tubiero / a piastra completo di resistenza antigelo; circuito frigorifero completo di accessori; carica di refrigerante; olio SPECIFICHE TECNICHE: refrigeratore in esecuzione package con recupero parziale del calore di condensazione; refrigerante HFC R-407c; compressori alternativi semi-ermetici; distanza misurazione pressione sonora massima misurata [m] = 1; temperatura acqua potenza frigorifera [°C] = 7 ÷ 12 e temperatura aria [°C] = 35 | RM1 Condensatore di materiale mix rame-alluminio; impiego: refrigeratore d'acqua SPECIFICHE TECNICHE: condensatore con ventilatori elicoidali RM1 Sistema di controllo a microprocessore di materiale generico; impiego: refrigeratore d'acqua. Incluso: display; schema sinottico; strumentazione di regolazione e controllo SPECIFICHE TECNICHE: sistema di controllo interfacciabile con sistemi esterni di supervisione RM1 Quadro elettrico di materiale generico; geometria: a doppia chiusura; impiego: refrigeratore d'acqua. Incluso: sezionatore generale; cablaggi SPECIFICHE TECNICHE: cablaggi a valle RM1 Basamento di lega ferrosa acciaio zincato; finitura: verniciato; impiego: refrigeratore d'acqua. Incluso: supporti antivibranti SPECIFICHE TECNICHE: lega ferrosa acciaio zincato a caldo RM1 Struttura di contenimento di lega alluminio Peraluman; geometria: pannelli; impiego: refrigeratore d'acqua SPECIFICHE TECNICHE: smontabile | RISORSA MATERIALE | IMPIANTI MECCANICI PRODUZIONE | SISTEMI | REFRIGERATORE D'ACQUA | MATERIALE GENERICO NON RILEVANTE | [6 empty] | 000000000 | NUOVA VOCE | nd | condensato ad aria | [9 empty] | RM.65.15.42.Sa004.0005.- - RM.65.10.40.Sb003.0005.- - RM.77.00.20.Za000.0000.- - RM.66.00.75.Zb010.0000.- - RM.73.00.00.Za000.0250.- - | 1 | cad | nd | raffrescamento aria - umidificazione aria - | package aria per esterno - | materiale generico non rilevante | pressione sonora massima [dB(A)] = 75.0 nd nd nd - potenza frigorifera [kW] = 660.1 ÷ 700.0 nd - | numero minimo compressori [-] = 6.0 nd nd nd - |  | versione silenziata - costruzione modulare - | nd - | refrigeratore in esecuzione package con recupero parziale del calore di condensazione; refrigerante HFC R-407c; compressori alternativi semi-ermetici; distanza misurazione pressione sonora massima misurata [m] = 1; temperatura acqua potenza frigorifera [°C] = 7 ÷ 12 e temperatura aria [°C] = 35 | nd - | nd - | nd - | nd | nd - | NO |  |  |  |  | nd |  |  |  |  | nd | nd | nd |  | nd | nd | nd | compressori; evaporatore a fascio tubiero / a piastra completo di resistenza antigelo; circuito frigorifero completo di accessori; carica di refrigerante; olio | nd | nd | NO | NO
LOM251.RM.66.00.25.Za001.0620.- | Refrigeratore d'acqua condensato ad aria; geometria: versione standard ¦ costruzione modulare; funzione: raffrescamento aria ¦ umidificazione aria; impiego: package aria per esterno; pressione sonora massima [dB] = 86 ¦ potenza frigorifera [kW] = 700,1 ÷ 740; numero minimo compressori [-] = 6. Componenti: condensatore, sistema di controllo a microprocessore, quadro elettrico, basamento, struttura di contenimento. Incluso: compressori; evaporatore a fascio tubiero / a piastra completo di resistenza antigelo; circuito frigorifero completo di accessori; carica di refrigerante; olio SPECIFICHE TECNICHE: refrigeratore in esecuzione package con recupero parziale del calore di condensazione; refrigerante HFC R-407c; compressori alternativi semi-ermetici; distanza misurazione pressione sonora massima misurata [m] = 1; temperatura acqua potenza frigorifera [°C] = 7 ÷ 12 e temperatura aria [°C] = 35 RM1 Condensatore di materiale mix rame-alluminio; impiego: refrigeratore d'acqua SPECIFICHE TECNICHE: condensatore con ventilatori elicoidali RM1 Sistema di controllo a microprocessore di materiale generico; impiego: refrigeratore d'acqua. Incluso: display; schema sinottico; strumentazione di regolazione e controllo SPECIFICHE TECNICHE: sistema di controllo interfacciabile con sistemi esterni di supervisione RM1 Quadro elettrico di materiale generico; geometria: a doppia chiusura; impiego: refrigeratore d'acqua. Incluso: sezionatore generale; cablaggi SPECIFICHE TECNICHE: cablaggi a valle RM1 Basamento di lega ferrosa acciaio zincato; finitura: verniciato; impiego: refrigeratore d'acqua. Incluso: supporti antivibranti SPECIFICHE TECNICHE: lega ferrosa acciaio zincato a caldo RM1 Struttura di contenimento di lega alluminio Peraluman; geometria: pannelli; impiego: refrigeratore d'acqua SPECIFICHE TECNICHE: smontabile | 1 cad | 118343.35 | 93552.05 | 0 | RM.66.00.25.Za001.0620.- | Refrigeratore d'acqua condensato ad aria; geometria: versione standard ¦ costruzione modulare; funzione: raffrescamento aria ¦ umidificazione aria; impiego: package aria per esterno; pressione sonora massima [dB] = 86 ¦ potenza frigorifera [kW] = 700,1 ÷ 740; numero minimo compressori [-] = 6. Componenti: condensatore, sistema di controllo a microprocessore, quadro elettrico, basamento, struttura di contenimento. Incluso: compressori; evaporatore a fascio tubiero / a piastra completo di resistenza antigelo; circuito frigorifero completo di accessori; carica di refrigerante; olio SPECIFICHE TECNICHE: refrigeratore in esecuzione package con recupero parziale del calore di condensazione; refrigerante HFC R-407c; compressori alternativi semi-ermetici; distanza misurazione pressione sonora massima misurata [m] = 1; temperatura acqua potenza frigorifera [°C] = 7 ÷ 12 e temperatura aria [°C] = 35 | RM1 Condensatore di materiale mix rame-alluminio; impiego: refrigeratore d'acqua SPECIFICHE TECNICHE: condensatore con ventilatori elicoidali RM1 Sistema di controllo a microprocessore di materiale generico; impiego: refrigeratore d'acqua. Incluso: display; schema sinottico; strumentazione di regolazione e controllo SPECIFICHE TECNICHE: sistema di controllo interfacciabile con sistemi esterni di supervisione RM1 Quadro elettrico di materiale generico; geometria: a doppia chiusura; impiego: refrigeratore d'acqua. Incluso: sezionatore generale; cablaggi SPECIFICHE TECNICHE: cablaggi a valle RM1 Basamento di lega ferrosa acciaio zincato; finitura: verniciato; impiego: refrigeratore d'acqua. Incluso: supporti antivibranti SPECIFICHE TECNICHE: lega ferrosa acciaio zincato a caldo RM1 Struttura di contenimento di lega alluminio Peraluman; geometria: pannelli; impiego: refrigeratore d'acqua SPECIFICHE TECNICHE: smontabile | RISORSA MATERIALE | IMPIANTI MECCANICI PRODUZIONE | SISTEMI | REFRIGERATORE D'ACQUA | MATERIALE GENERICO NON RILEVANTE | [6 empty] | 000000000 | NUOVA VOCE | nd | condensato ad aria | [9 empty] | RM.65.15.42.Sa004.0005.- - RM.65.10.40.Sb003.0005.- - RM.77.00.20.Za000.0000.- - RM.66.00.75.Zb010.0000.- - RM.73.00.00.Za000.0250.- - | 1 | cad | nd | raffrescamento aria - umidificazione aria - | package aria per esterno - | materiale generico non rilevante | pressione sonora massima [dB(A)] = 86.0 nd nd nd - potenza frigorifera [kW] = 700.1 ÷ 740.0 nd - | numero minimo compressori [-] = 6.0 nd nd nd - |  | versione standard - costruzione modulare - | nd - | refrigeratore in esecuzione package con recupero parziale del calore di condensazione; refrigerante HFC R-407c; compressori alternativi semi-ermetici; distanza misurazione pressione sonora massima misurata [m] = 1; temperatura acqua potenza frigorifera [°C] = 7 ÷ 12 e temperatura aria [°C] = 35 | nd - | nd - | nd - | nd | nd - | NO |  |  |  |  | nd |  |  |  |  | nd | nd | nd |  | nd | nd | nd | compressori; evaporatore a fascio tubiero / a piastra completo di resistenza antigelo; circuito frigorifero completo di accessori; carica di refrigerante; olio | nd | nd | NO | NO
LOM251.RM.66.00.25.Za001.0625.- | Refrigeratore d'acqua condensato ad aria; geometria: versione silenziata ¦ costruzione modulare; funzione: raffrescamento aria ¦ umidificazione aria; impiego: package aria per esterno; pressione sonora massima [dB] = 75 ¦ potenza frigorifera [kW] = 700,1 ÷ 740; numero minimo compressori [-] = 6. Componenti: condensatore, sistema di controllo a microprocessore, quadro elettrico, basamento, struttura di contenimento. Incluso: compressori; evaporatore a fascio tubiero / a piastra completo di resistenza antigelo; circuito frigorifero completo di accessori; carica di refrigerante; olio SPECIFICHE TECNICHE: refrigeratore in esecuzione package con recupero parziale del calore di condensazione; refrigerante HFC R-407c; compressori alternativi semi-ermetici; distanza misurazione pressione sonora massima misurata [m] = 1; temperatura acqua potenza frigorifera [°C] = 7 ÷ 12 e temperatura aria [°C] = 35 RM1 Condensatore di materiale mix rame-alluminio; impiego: refrigeratore d'acqua SPECIFICHE TECNICHE: condensatore con ventilatori elicoidali RM1 Sistema di controllo a microprocessore di materiale generico; impiego: refrigeratore d'acqua. Incluso: display; schema sinottico; strumentazione di regolazione e controllo SPECIFICHE TECNICHE: sistema di controllo interfacciabile con sistemi esterni di supervisione RM1 Quadro elettrico di materiale generico; geometria: a doppia chiusura; impiego: refrigeratore d'acqua. Incluso: sezionatore generale; cablaggi SPECIFICHE TECNICHE: cablaggi a valle RM1 Basamento di lega ferrosa acciaio zincato; finitura: verniciato; impiego: refrigeratore d'acqua. Incluso: supporti antivibranti SPECIFICHE TECNICHE: lega ferrosa acciaio zincato a caldo RM1 Struttura di contenimento di lega alluminio Peraluman; geometria: pannelli; impiego: refrigeratore d'acqua SPECIFICHE TECNICHE: smontabile | 1 cad | 135444.51 | 107070.76 | 0 | RM.66.00.25.Za001.0625.- | Refrigeratore d'acqua condensato ad aria; geometria: versione silenziata ¦ costruzione modulare; funzione: raffrescamento aria ¦ umidificazione aria; impiego: package aria per esterno; pressione sonora massima [dB] = 75 ¦ potenza frigorifera [kW] = 700,1 ÷ 740; numero minimo compressori [-] = 6. Componenti: condensatore, sistema di controllo a microprocessore, quadro elettrico, basamento, struttura di contenimento. Incluso: compressori; evaporatore a fascio tubiero / a piastra completo di resistenza antigelo; circuito frigorifero completo di accessori; carica di refrigerante; olio SPECIFICHE TECNICHE: refrigeratore in esecuzione package con recupero parziale del calore di condensazione; refrigerante HFC R-407c; compressori alternativi semi-ermetici; distanza misurazione pressione sonora massima misurata [m] = 1; temperatura acqua potenza frigorifera [°C] = 7 ÷ 12 e temperatura aria [°C] = 35 | RM1 Condensatore di materiale mix rame-alluminio; impiego: refrigeratore d'acqua SPECIFICHE TECNICHE: condensatore con ventilatori elicoidali RM1 Sistema di controllo a microprocessore di materiale generico; impiego: refrigeratore d'acqua. Incluso: display; schema sinottico; strumentazione di regolazione e controllo SPECIFICHE TECNICHE: sistema di controllo interfacciabile con sistemi esterni di supervisione RM1 Quadro elettrico di materiale generico; geometria: a doppia chiusura; impiego: refrigeratore d'acqua. Incluso: sezionatore generale; cablaggi SPECIFICHE TECNICHE: cablaggi a valle RM1 Basamento di lega ferrosa acciaio zincato; finitura: verniciato; impiego: refrigeratore d'acqua. Incluso: supporti antivibranti SPECIFICHE TECNICHE: lega ferrosa acciaio zincato a caldo RM1 Struttura di contenimento di lega alluminio Peraluman; geometria: pannelli; impiego: refrigeratore d'acqua SPECIFICHE TECNICHE: smontabile | RISORSA MATERIALE | IMPIANTI MECCANICI PRODUZIONE | SISTEMI | REFRIGERATORE D'ACQUA | MATERIALE GENERICO NON RILEVANTE | [6 empty] | 000000000 | NUOVA VOCE | nd | condensato ad aria | [9 empty] | RM.65.15.42.Sa004.0005.- - RM.65.10.40.Sb003.0005.- - RM.77.00.20.Za000.0000.- - RM.66.00.75.Zb010.0000.- - RM.73.00.00.Za000.0250.- - | 1 | cad | nd | raffrescamento aria - umidificazione aria - | package aria per esterno - | materiale generico non rilevante | pressione sonora massima [dB(A)] = 75.0 nd nd nd - potenza frigorifera [kW] = 700.1 ÷ 740.0 nd - | numero minimo compressori [-] = 6.0 nd nd nd - |  | versione silenziata - costruzione modulare - | nd - | refrigeratore in esecuzione package con recupero parziale del calore di condensazione; refrigerante HFC R-407c; compressori alternativi semi-ermetici; distanza misurazione pressione sonora massima misurata [m] = 1; temperatura acqua potenza frigorifera [°C] = 7 ÷ 12 e temperatura aria [°C] = 35 | nd - | nd - | nd - | nd | nd - | NO |  |  |  |  | nd |  |  |  |  | nd | nd | nd |  | nd | nd | nd | compressori; evaporatore a fascio tubiero / a piastra completo di resistenza antigelo; circuito frigorifero completo di accessori; carica di refrigerante; olio | nd | nd | NO | NO
LOM251.RM.66.00.25.Za001.0630.- | Refrigeratore d'acqua condensato ad aria; geometria: versione standard ¦ costruzione modulare; funzione: raffrescamento aria ¦ umidificazione aria; impiego: package aria per esterno; pressione sonora massima [dB] = 86 ¦ potenza frigorifera [kW] = 740,1 ÷ 800; numero minimo compressori [-] = 6. Componenti: condensatore, sistema di controllo a microprocessore, quadro elettrico, basamento, struttura di contenimento. Incluso: compressori; evaporatore a fascio tubiero / a piastra completo di resistenza antigelo; circuito frigorifero completo di accessori; carica di refrigerante; olio SPECIFICHE TECNICHE: refrigeratore in esecuzione package con recupero parziale del calore di condensazione; refrigerante HFC R-407c; compressori alternativi semi-ermetici; distanza misurazione pressione sonora massima misurata [m] = 1; temperatura acqua potenza frigorifera [°C] = 7 ÷ 12 e temperatura aria [°C] = 35 RM1 Condensatore di materiale mix rame-alluminio; impiego: refrigeratore d'acqua SPECIFICHE TECNICHE: condensatore con ventilatori elicoidali RM1 Sistema di controllo a microprocessore di materiale generico; impiego: refrigeratore d'acqua. Incluso: display; schema sinottico; strumentazione di regolazione e controllo SPECIFICHE TECNICHE: sistema di controllo interfacciabile con sistemi esterni di supervisione RM1 Quadro elettrico di materiale generico; geometria: a doppia chiusura; impiego: refrigeratore d'acqua. Incluso: sezionatore generale; cablaggi SPECIFICHE TECNICHE: cablaggi a valle RM1 Basamento di lega ferrosa acciaio zincato; finitura: verniciato; impiego: refrigeratore d'acqua. Incluso: supporti antivibranti SPECIFICHE TECNICHE: lega ferrosa acciaio zincato a caldo RM1 Struttura di contenimento di lega alluminio Peraluman; geometria: pannelli; impiego: refrigeratore d'acqua SPECIFICHE TECNICHE: smontabile | 1 cad | 126925.77 | 100336.57 | 0 | RM.66.00.25.Za001.0630.- | Refrigeratore d'acqua condensato ad aria; geometria: versione standard ¦ costruzione modulare; funzione: raffrescamento aria ¦ umidificazione aria; impiego: package aria per esterno; pressione sonora massima [dB] = 86 ¦ potenza frigorifera [kW] = 740,1 ÷ 800; numero minimo compressori [-] = 6. Componenti: condensatore, sistema di controllo a microprocessore, quadro elettrico, basamento, struttura di contenimento. Incluso: compressori; evaporatore a fascio tubiero / a piastra completo di resistenza antigelo; circuito frigorifero completo di accessori; carica di refrigerante; olio SPECIFICHE TECNICHE: refrigeratore in esecuzione package con recupero parziale del calore di condensazione; refrigerante HFC R-407c; compressori alternativi semi-ermetici; distanza misurazione pressione sonora massima misurata [m] = 1; temperatura acqua potenza frigorifera [°C] = 7 ÷ 12 e temperatura aria [°C] = 35 | RM1 Condensatore di materiale mix rame-alluminio; impiego: refrigeratore d'acqua SPECIFICHE TECNICHE: condensatore con ventilatori elicoidali RM1 Sistema di controllo a microprocessore di materiale generico; impiego: refrigeratore d'acqua. Incluso: display; schema sinottico; strumentazione di regolazione e controllo SPECIFICHE TECNICHE: sistema di controllo interfacciabile con sistemi esterni di supervisione RM1 Quadro elettrico di materiale generico; geometria: a doppia chiusura; impiego: refrigeratore d'acqua. Incluso: sezionatore generale; cablaggi SPECIFICHE TECNICHE: cablaggi a valle RM1 Basamento di lega ferrosa acciaio zincato; finitura: verniciato; impiego: refrigeratore d'acqua. Incluso: supporti antivibranti SPECIFICHE TECNICHE: lega ferrosa acciaio zincato a caldo RM1 Struttura di contenimento di lega alluminio Peraluman; geometria: pannelli; impiego: refrigeratore d'acqua SPECIFICHE TECNICHE: smontabile | RISORSA MATERIALE | IMPIANTI MECCANICI PRODUZIONE | SISTEMI | REFRIGERATORE D'ACQUA | MATERIALE GENERICO NON RILEVANTE | [6 empty] | 000000000 | NUOVA VOCE | nd | condensato ad aria | [9 empty] | RM.65.15.42.Sa004.0005.- - RM.65.10.40.Sb003.0005.- - RM.77.00.20.Za000.0000.- - RM.66.00.75.Zb010.0000.- - RM.73.00.00.Za000.0250.- - | 1 | cad | nd | raffrescamento aria - umidificazione aria - | package aria per esterno - | materiale generico non rilevante | pressione sonora massima [dB(A)] = 86.0 nd nd nd - potenza frigorifera [kW] = 740.1 ÷ 800.0 nd - | numero minimo compressori [-] = 6.0 nd nd nd - |  | versione standard - costruzione modulare - | nd - | refrigeratore in esecuzione package con recupero parziale del calore di condensazione; refrigerante HFC R-407c; compressori alternativi semi-ermetici; distanza misurazione pressione sonora massima misurata [m] = 1; temperatura acqua potenza frigorifera [°C] = 7 ÷ 12 e temperatura aria [°C] = 35 | nd - | nd - | nd - | nd | nd - | NO |  |  |  |  | nd |  |  |  |  | nd | nd | nd |  | nd | nd | nd | compressori; evaporatore a fascio tubiero / a piastra completo di resistenza antigelo; circuito frigorifero completo di accessori; carica di refrigerante; olio | nd | nd | NO | NO
LOM251.RM.66.00.25.Za001.0635.- | Refrigeratore d'acqua condensato ad aria; geometria: versione silenziata ¦ costruzione modulare; funzione: raffrescamento aria ¦ umidificazione aria; impiego: package aria per esterno; pressione sonora massima [dB] = 75 ¦ potenza frigorifera [kW] = 740,1 ÷ 800; numero minimo compressori [-] = 6. Componenti: condensatore, sistema di controllo a microprocessore, quadro elettrico, basamento, struttura di contenimento. Incluso: compressori; evaporatore a fascio tubiero / a piastra completo di resistenza antigelo; circuito frigorifero completo di accessori; carica di refrigerante; olio SPECIFICHE TECNICHE: refrigeratore in esecuzione package con recupero parziale del calore di condensazione; refrigerante HFC R-407c; compressori alternativi semi-ermetici; distanza misurazione pressione sonora massima misurata [m] = 1; temperatura acqua potenza frigorifera [°C] = 7 ÷ 12 e temperatura aria [°C] = 35 RM1 Condensatore di materiale mix rame-alluminio; impiego: refrigeratore d'acqua SPECIFICHE TECNICHE: condensatore con ventilatori elicoidali RM1 Sistema di controllo a microprocessore di materiale generico; impiego: refrigeratore d'acqua. Incluso: display; schema sinottico; strumentazione di regolazione e controllo SPECIFICHE TECNICHE: sistema di controllo interfacciabile con sistemi esterni di supervisione RM1 Quadro elettrico di materiale generico; geometria: a doppia chiusura; impiego: refrigeratore d'acqua. Incluso: sezionatore generale; cablaggi SPECIFICHE TECNICHE: cablaggi a valle RM1 Basamento di lega ferrosa acciaio zincato; finitura: verniciato; impiego: refrigeratore d'acqua. Incluso: supporti antivibranti SPECIFICHE TECNICHE: lega ferrosa acciaio zincato a caldo RM1 Struttura di contenimento di lega alluminio Peraluman; geometria: pannelli; impiego: refrigeratore d'acqua SPECIFICHE TECNICHE: smontabile | 1 cad | 144895.83 | 114542.16 | 0 | RM.66.00.25.Za001.0635.- | Refrigeratore d'acqua condensato ad aria; geometria: versione silenziata ¦ costruzione modulare; funzione: raffrescamento aria ¦ umidificazione aria; impiego: package aria per esterno; pressione sonora massima [dB] = 75 ¦ potenza frigorifera [kW] = 740,1 ÷ 800; numero minimo compressori [-] = 6. Componenti: condensatore, sistema di controllo a microprocessore, quadro elettrico, basamento, struttura di contenimento. Incluso: compressori; evaporatore a fascio tubiero / a piastra completo di resistenza antigelo; circuito frigorifero completo di accessori; carica di refrigerante; olio SPECIFICHE TECNICHE: refrigeratore in esecuzione package con recupero parziale del calore di condensazione; refrigerante HFC R-407c; compressori alternativi semi-ermetici; distanza misurazione pressione sonora massima misurata [m] = 1; temperatura acqua potenza frigorifera [°C] = 7 ÷ 12 e temperatura aria [°C] = 35 | RM1 Condensatore di materiale mix rame-alluminio; impiego: refrigeratore d'acqua SPECIFICHE TECNICHE: condensatore con ventilatori elicoidali RM1 Sistema di controllo a microprocessore di materiale generico; impiego: refrigeratore d'acqua. Incluso: display; schema sinottico; strumentazione di regolazione e controllo SPECIFICHE TECNICHE: sistema di controllo interfacciabile con sistemi esterni di supervisione RM1 Quadro elettrico di materiale generico; geometria: a doppia chiusura; impiego: refrigeratore d'acqua. Incluso: sezionatore generale; cablaggi SPECIFICHE TECNICHE: cablaggi a valle RM1 Basamento di lega ferrosa acciaio zincato; finitura: verniciato; impiego: refrigeratore d'acqua. Incluso: supporti antivibranti SPECIFICHE TECNICHE: lega ferrosa acciaio zincato a caldo RM1 Struttura di contenimento di lega alluminio Peraluman; geometria: pannelli; impiego: refrigeratore d'acqua SPECIFICHE TECNICHE: smontabile | RISORSA MATERIALE | IMPIANTI MECCANICI PRODUZIONE | SISTEMI | REFRIGERATORE D'ACQUA | MATERIALE GENERICO NON RILEVANTE | [6 empty] | 000000000 | NUOVA VOCE | nd | condensato ad aria | [9 empty] | RM.65.15.42.Sa004.0005.- - RM.65.10.40.Sb003.0005.- - RM.77.00.20.Za000.0000.- - RM.66.00.75.Zb010.0000.- - RM.73.00.00.Za000.0250.- - | 1 | cad | nd | raffrescamento aria - umidificazione aria - | package aria per esterno - | materiale generico non rilevante | pressione sonora massima [dB(A)] = 75.0 nd nd nd - potenza frigorifera [kW] = 740.1 ÷ 800.0 nd - | numero minimo compressori [-] = 6.0 nd nd nd - |  | versione silenziata - costruzione modulare - | nd - | refrigeratore in esecuzione package con recupero parziale del calore di condensazione; refrigerante HFC R-407c; compressori alternativi semi-ermetici; distanza misurazione pressione sonora massima misurata [m] = 1; temperatura acqua potenza frigorifera [°C] = 7 ÷ 12 e temperatura aria [°C] = 35 | nd - | nd - | nd - | nd | nd - | NO |  |  |  |  | nd |  |  |  |  | nd | nd | nd |  | nd | nd | nd | compressori; evaporatore a fascio tubiero / a piastra completo di resistenza antigelo; circuito frigorifero completo di accessori; carica di refrigerante; olio | nd | nd | NO | NO
LOM251.RM.66.00.25.Za001.0640.- | Refrigeratore d'acqua condensato ad aria; geometria: versione standard ¦ costruzione modulare; funzione: raffrescamento aria ¦ umidificazione aria; impiego: package aria per esterno; pressione sonora massima [dB] = 86 ¦ potenza frigorifera [kW] = 800,1 ÷ 920; numero minimo compressori [-] = 8. Componenti: condensatore, sistema di controllo a microprocessore, quadro elettrico, basamento, struttura di contenimento. Incluso: compressori; evaporatore a fascio tubiero / a piastra completo di resistenza antigelo; circuito frigorifero completo di accessori; carica di refrigerante; olio SPECIFICHE TECNICHE: refrigeratore in esecuzione package con recupero parziale del calore di condensazione; refrigerante HFC R-407c; compressori alternativi semi-ermetici; distanza misurazione pressione sonora massima misurata [m] = 1; temperatura acqua potenza frigorifera [°C] = 7 ÷ 12 e temperatura aria [°C] = 35 RM1 Condensatore di materiale mix rame-alluminio; impiego: refrigeratore d'acqua SPECIFICHE TECNICHE: condensatore con ventilatori elicoidali RM1 Sistema di controllo a microprocessore di materiale generico; impiego: refrigeratore d'acqua. Incluso: display; schema sinottico; strumentazione di regolazione e controllo SPECIFICHE TECNICHE: sistema di controllo interfacciabile con sistemi esterni di supervisione RM1 Quadro elettrico di materiale generico; geometria: a doppia chiusura; impiego: refrigeratore d'acqua. Incluso: sezionatore generale; cablaggi SPECIFICHE TECNICHE: cablaggi a valle RM1 Basamento di lega ferrosa acciaio zincato; finitura: verniciato; impiego: refrigeratore d'acqua. Incluso: supporti antivibranti SPECIFICHE TECNICHE: lega ferrosa acciaio zincato a caldo RM1 Struttura di contenimento di lega alluminio Peraluman; geometria: pannelli; impiego: refrigeratore d'acqua SPECIFICHE TECNICHE: smontabile | 1 cad | 154168.95 | 121872.69 | 0 | RM.66.00.25.Za001.0640.- | Refrigeratore d'acqua condensato ad aria; geometria: versione standard ¦ costruzione modulare; funzione: raffrescamento aria ¦ umidificazione aria; impiego: package aria per esterno; pressione sonora massima [dB] = 86 ¦ potenza frigorifera [kW] = 800,1 ÷ 920; numero minimo compressori [-] = 8. Componenti: condensatore, sistema di controllo a microprocessore, quadro elettrico, basamento, struttura di contenimento. Incluso: compressori; evaporatore a fascio tubiero / a piastra completo di resistenza antigelo; circuito frigorifero completo di accessori; carica di refrigerante; olio SPECIFICHE TECNICHE: refrigeratore in esecuzione package con recupero parziale del calore di condensazione; refrigerante HFC R-407c; compressori alternativi semi-ermetici; distanza misurazione pressione sonora massima misurata [m] = 1; temperatura acqua potenza frigorifera [°C] = 7 ÷ 12 e temperatura aria [°C] = 35 | RM1 Condensatore di materiale mix rame-alluminio; impiego: refrigeratore d'acqua SPECIFICHE TECNICHE: condensatore con ventilatori elicoidali RM1 Sistema di controllo a microprocessore di materiale generico; impiego: refrigeratore d'acqua. Incluso: display; schema sinottico; strumentazione di regolazione e controllo SPECIFICHE TECNICHE: sistema di controllo interfacciabile con sistemi esterni di supervisione RM1 Quadro elettrico di materiale generico; geometria: a doppia chiusura; impiego: refrigeratore d'acqua. Incluso: sezionatore generale; cablaggi SPECIFICHE TECNICHE: cablaggi a valle RM1 Basamento di lega ferrosa acciaio zincato; finitura: verniciato; impiego: refrigeratore d'acqua. Incluso: supporti antivibranti SPECIFICHE TECNICHE: lega ferrosa acciaio zincato a caldo RM1 Struttura di contenimento di lega alluminio Peraluman; geometria: pannelli; impiego: refrigeratore d'acqua SPECIFICHE TECNICHE: smontabile | RISORSA MATERIALE | IMPIANTI MECCANICI PRODUZIONE | SISTEMI | REFRIGERATORE D'ACQUA | MATERIALE GENERICO NON RILEVANTE | [6 empty] | 000000000 | NUOVA VOCE | nd | condensato ad aria | [9 empty] | RM.65.15.42.Sa004.0005.- - RM.65.10.40.Sb003.0005.- - RM.77.00.20.Za000.0000.- - RM.66.00.75.Zb010.0000.- - RM.73.00.00.Za000.0250.- - | 1 | cad | nd | raffrescamento aria - umidificazione aria - | package aria per esterno - | materiale generico non rilevante | potenza frigorifera [kW] = 800.1 ÷ 920.0 nd - pressione sonora massima [dB(A)] = 86.0 nd nd nd - | numero minimo compressori [-] = 8.0 nd nd nd - |  | versione standard - costruzione modulare - | nd - | refrigeratore in esecuzione package con recupero parziale del calore di condensazione; refrigerante HFC R-407c; compressori alternativi semi-ermetici; distanza misurazione pressione sonora massima misurata [m] = 1; temperatura acqua potenza frigorifera [°C] = 7 ÷ 12 e temperatura aria [°C] = 35 | nd - | nd - | nd - | nd | nd - | NO |  |  |  |  | nd |  |  |  |  | nd | nd | nd |  | nd | nd | nd | compressori; evaporatore a fascio tubiero / a piastra completo di resistenza antigelo; circuito frigorifero completo di accessori; carica di refrigerante; olio | nd | nd | NO | NO
LOM251.RM.66.00.25.Za001.0645.- | Refrigeratore d'acqua condensato ad aria; geometria: versione silenziata ¦ costruzione modulare; funzione: raffrescamento aria ¦ umidificazione aria; impiego: package aria per esterno; pressione sonora massima [dB] = 75 ¦ potenza frigorifera [kW] = 800,1 ÷ 920; numero minimo compressori [-] = 8. Componenti: condensatore, sistema di controllo a microprocessore, quadro elettrico, basamento, struttura di contenimento. Incluso: compressori; evaporatore a fascio tubiero / a piastra completo di resistenza antigelo; circuito frigorifero completo di accessori; carica di refrigerante; olio SPECIFICHE TECNICHE: refrigeratore in esecuzione package con recupero parziale del calore di condensazione; refrigerante HFC R-407c; compressori alternativi semi-ermetici; distanza misurazione pressione sonora massima misurata [m] = 1; temperatura acqua potenza frigorifera [°C] = 7 ÷ 12 e temperatura aria [°C] = 35 RM1 Condensatore di materiale mix rame-alluminio; impiego: refrigeratore d'acqua SPECIFICHE TECNICHE: condensatore con ventilatori elicoidali RM1 Sistema di controllo a microprocessore di materiale generico; impiego: refrigeratore d'acqua. Incluso: display; schema sinottico; strumentazione di regolazione e controllo SPECIFICHE TECNICHE: sistema di controllo interfacciabile con sistemi esterni di supervisione RM1 Quadro elettrico di materiale generico; geometria: a doppia chiusura; impiego: refrigeratore d'acqua. Incluso: sezionatore generale; cablaggi SPECIFICHE TECNICHE: cablaggi a valle RM1 Basamento di lega ferrosa acciaio zincato; finitura: verniciato; impiego: refrigeratore d'acqua. Incluso: supporti antivibranti SPECIFICHE TECNICHE: lega ferrosa acciaio zincato a caldo RM1 Struttura di contenimento di lega alluminio Peraluman; geometria: pannelli; impiego: refrigeratore d'acqua SPECIFICHE TECNICHE: smontabile | 1 cad | 175934.7 | 139078.82 | 0 | RM.66.00.25.Za001.0645.- | Refrigeratore d'acqua condensato ad aria; geometria: versione silenziata ¦ costruzione modulare; funzione: raffrescamento aria ¦ umidificazione aria; impiego: package aria per esterno; pressione sonora massima [dB] = 75 ¦ potenza frigorifera [kW] = 800,1 ÷ 920; numero minimo compressori [-] = 8. Componenti: condensatore, sistema di controllo a microprocessore, quadro elettrico, basamento, struttura di contenimento. Incluso: compressori; evaporatore a fascio tubiero / a piastra completo di resistenza antigelo; circuito frigorifero completo di accessori; carica di refrigerante; olio SPECIFICHE TECNICHE: refrigeratore in esecuzione package con recupero parziale del calore di condensazione; refrigerante HFC R-407c; compressori alternativi semi-ermetici; distanza misurazione pressione sonora massima misurata [m] = 1; temperatura acqua potenza frigorifera [°C] = 7 ÷ 12 e temperatura aria [°C] = 35 | RM1 Condensatore di materiale mix rame-alluminio; impiego: refrigeratore d'acqua SPECIFICHE TECNICHE: condensatore con ventilatori elicoidali RM1 Sistema di controllo a microprocessore di materiale generico; impiego: refrigeratore d'acqua. Incluso: display; schema sinottico; strumentazione di regolazione e controllo SPECIFICHE TECNICHE: sistema di controllo interfacciabile con sistemi esterni di supervisione RM1 Quadro elettrico di materiale generico; geometria: a doppia chiusura; impiego: refrigeratore d'acqua. Incluso: sezionatore generale; cablaggi SPECIFICHE TECNICHE: cablaggi a valle RM1 Basamento di lega ferrosa acciaio zincato; finitura: verniciato; impiego: refrigeratore d'acqua. Incluso: supporti antivibranti SPECIFICHE TECNICHE: lega ferrosa acciaio zincato a caldo RM1 Struttura di contenimento di lega alluminio Peraluman; geometria: pannelli; impiego: refrigeratore d'acqua SPECIFICHE TECNICHE: smontabile | RISORSA MATERIALE | IMPIANTI MECCANICI PRODUZIONE | SISTEMI | REFRIGERATORE D'ACQUA | MATERIALE GENERICO NON RILEVANTE | [6 empty] | 000000000 | NUOVA VOCE | nd | condensato ad aria | [9 empty] | RM.65.15.42.Sa004.0005.- - RM.65.10.40.Sb003.0005.- - RM.77.00.20.Za000.0000.- - RM.66.00.75.Zb010.0000.- - RM.73.00.00.Za000.0250.- - | 1 | cad | nd | raffrescamento aria - umidificazione aria - | package aria per esterno - | materiale generico non rilevante | pressione sonora massima [dB(A)] = 75.0 nd nd nd - potenza frigorifera [kW] = 800.1 ÷ 920.0 nd - | numero minimo compressori [-] = 8.0 nd nd nd - |  | versione silenziata - costruzione modulare - | nd - | refrigeratore in esecuzione package con recupero parziale del calore di condensazione; refrigerante HFC R-407c; compressori alternativi semi-ermetici; distanza misurazione pressione sonora massima misurata [m] = 1; temperatura acqua potenza frigorifera [°C] = 7 ÷ 12 e temperatura aria [°C] = 35 | nd - | nd - | nd - | nd | nd - | NO |  |  |  |  | nd |  |  |  |  | nd | nd | nd |  | nd | nd | nd | compressori; evaporatore a fascio tubiero / a piastra completo di resistenza antigelo; circuito frigorifero completo di accessori; carica di refrigerante; olio | nd | nd | NO | NO
LOM251.RM.66.00.25.Za001.0650.- | Refrigeratore d'acqua condensato ad aria; geometria: versione standard ¦ costruzione modulare; funzione: raffrescamento aria ¦ umidificazione aria; impiego: package aria per esterno; pressione sonora massima [dB] = 86 ¦ potenza frigorifera [kW] = 920,1 ÷ 1050; numero minimo compressori [-] = 8. Componenti: condensatore, sistema di controllo a microprocessore, quadro elettrico, basamento, struttura di contenimento. Incluso: compressori; evaporatore a fascio tubiero / a piastra completo di resistenza antigelo; circuito frigorifero completo di accessori; carica di refrigerante; olio SPECIFICHE TECNICHE: refrigeratore in esecuzione package con recupero parziale del calore di condensazione; refrigerante HFC R-407c; compressori alternativi semi-ermetici; distanza misurazione pressione sonora massima misurata [m] = 1; temperatura acqua potenza frigorifera [°C] = 7 ÷ 12 e temperatura aria [°C] = 35 RM1 Condensatore di materiale mix rame-alluminio; impiego: refrigeratore d'acqua SPECIFICHE TECNICHE: condensatore con ventilatori elicoidali RM1 Sistema di controllo a microprocessore di materiale generico; impiego: refrigeratore d'acqua. Incluso: display; schema sinottico; strumentazione di regolazione e controllo SPECIFICHE TECNICHE: sistema di controllo interfacciabile con sistemi esterni di supervisione RM1 Quadro elettrico di materiale generico; geometria: a doppia chiusura; impiego: refrigeratore d'acqua. Incluso: sezionatore generale; cablaggi SPECIFICHE TECNICHE: cablaggi a valle RM1 Basamento di lega ferrosa acciaio zincato; finitura: verniciato; impiego: refrigeratore d'acqua. Incluso: supporti antivibranti SPECIFICHE TECNICHE: lega ferrosa acciaio zincato a caldo RM1 Struttura di contenimento di lega alluminio Peraluman; geometria: pannelli; impiego: refrigeratore d'acqua SPECIFICHE TECNICHE: smontabile | 1 cad | 161138.85 | 127382.49 | 0 | RM.66.00.25.Za001.0650.- | Refrigeratore d'acqua condensato ad aria; geometria: versione standard ¦ costruzione modulare; funzione: raffrescamento aria ¦ umidificazione aria; impiego: package aria per esterno; pressione sonora massima [dB] = 86 ¦ potenza frigorifera [kW] = 920,1 ÷ 1050; numero minimo compressori [-] = 8. Componenti: condensatore, sistema di controllo a microprocessore, quadro elettrico, basamento, struttura di contenimento. Incluso: compressori; evaporatore a fascio tubiero / a piastra completo di resistenza antigelo; circuito frigorifero completo di accessori; carica di refrigerante; olio SPECIFICHE TECNICHE: refrigeratore in esecuzione package con recupero parziale del calore di condensazione; refrigerante HFC R-407c; compressori alternativi semi-ermetici; distanza misurazione pressione sonora massima misurata [m] = 1; temperatura acqua potenza frigorifera [°C] = 7 ÷ 12 e temperatura aria [°C] = 35 | RM1 Condensatore di materiale mix rame-alluminio; impiego: refrigeratore d'acqua SPECIFICHE TECNICHE: condensatore con ventilatori elicoidali RM1 Sistema di controllo a microprocessore di materiale generico; impiego: refrigeratore d'acqua. Incluso: display; schema sinottico; strumentazione di regolazione e controllo SPECIFICHE TECNICHE: sistema di controllo interfacciabile con sistemi esterni di supervisione RM1 Quadro elettrico di materiale generico; geometria: a doppia chiusura; impiego: refrigeratore d'acqua. Incluso: sezionatore generale; cablaggi SPECIFICHE TECNICHE: cablaggi a valle RM1 Basamento di lega ferrosa acciaio zincato; finitura: verniciato; impiego: refrigeratore d'acqua. Incluso: supporti antivibranti SPECIFICHE TECNICHE: lega ferrosa acciaio zincato a caldo RM1 Struttura di contenimento di lega alluminio Peraluman; geometria: pannelli; impiego: refrigeratore d'acqua SPECIFICHE TECNICHE: smontabile | RISORSA MATERIALE | IMPIANTI MECCANICI PRODUZIONE | SISTEMI | REFRIGERATORE D'ACQUA | MATERIALE GENERICO NON RILEVANTE | [6 empty] | 000000000 | NUOVA VOCE | nd | condensato ad aria | [9 empty] | RM.65.15.42.Sa004.0005.- - RM.65.10.40.Sb003.0005.- - RM.77.00.20.Za000.0000.- - RM.66.00.75.Zb010.0000.- - RM.73.00.00.Za000.0250.- - | 1 | cad | nd | raffrescamento aria - umidificazione aria - | package aria per esterno - | materiale generico non rilevante | pressione sonora massima [dB(A)] = 86.0 nd nd nd - potenza frigorifera [kW] = 920.1 ÷ 1050.0 nd - | numero minimo compressori [-] = 8.0 nd nd nd - |  | versione standard - costruzione modulare - | nd - | refrigeratore in esecuzione package con recupero parziale del calore di condensazione; refrigerante HFC R-407c; compressori alternativi semi-ermetici; distanza misurazione pressione sonora massima misurata [m] = 1; temperatura acqua potenza frigorifera [°C] = 7 ÷ 12 e temperatura aria [°C] = 35 | nd - | nd - | nd - | nd | nd - | NO |  |  |  |  | nd |  |  |  |  | nd | nd | nd |  | nd | nd | nd | compressori; evaporatore a fascio tubiero / a piastra completo di resistenza antigelo; circuito frigorifero completo di accessori; carica di refrigerante; olio | nd | nd | NO | NO
LOM251.RM.66.00.25.Za001.0655.- | Refrigeratore d'acqua condensato ad aria; geometria: versione silenziata ¦ costruzione modulare; funzione: raffrescamento aria ¦ umidificazione aria; impiego: package aria per esterno; pressione sonora massima [dB] = 75 ¦ potenza frigorifera [kW] = 920,1 ÷ 1050; numero minimo compressori [-] = 8. Componenti: condensatore, sistema di controllo a microprocessore, quadro elettrico, basamento, struttura di contenimento. Incluso: compressori; evaporatore a fascio tubiero / a piastra completo di resistenza antigelo; circuito frigorifero completo di accessori; carica di refrigerante; olio SPECIFICHE TECNICHE: refrigeratore in esecuzione package con recupero parziale del calore di condensazione; refrigerante HFC R-407c; compressori alternativi semi-ermetici; distanza misurazione pressione sonora massima misurata [m] = 1; temperatura acqua potenza frigorifera [°C] = 7 ÷ 12 e temperatura aria [°C] = 35 RM1 Condensatore di materiale mix rame-alluminio; impiego: refrigeratore d'acqua SPECIFICHE TECNICHE: condensatore con ventilatori elicoidali RM1 Sistema di controllo a microprocessore di materiale generico; impiego: refrigeratore d'acqua. Incluso: display; schema sinottico; strumentazione di regolazione e controllo SPECIFICHE TECNICHE: sistema di controllo interfacciabile con sistemi esterni di supervisione RM1 Quadro elettrico di materiale generico; geometria: a doppia chiusura; impiego: refrigeratore d'acqua. Incluso: sezionatore generale; cablaggi SPECIFICHE TECNICHE: cablaggi a valle RM1 Basamento di lega ferrosa acciaio zincato; finitura: verniciato; impiego: refrigeratore d'acqua. Incluso: supporti antivibranti SPECIFICHE TECNICHE: lega ferrosa acciaio zincato a caldo RM1 Struttura di contenimento di lega alluminio Peraluman; geometria: pannelli; impiego: refrigeratore d'acqua SPECIFICHE TECNICHE: smontabile | 1 cad | 184958.17 | 146211.99 | 0 | RM.66.00.25.Za001.0655.- | Refrigeratore d'acqua condensato ad aria; geometria: versione silenziata ¦ costruzione modulare; funzione: raffrescamento aria ¦ umidificazione aria; impiego: package aria per esterno; pressione sonora massima [dB] = 75 ¦ potenza frigorifera [kW] = 920,1 ÷ 1050; numero minimo compressori [-] = 8. Componenti: condensatore, sistema di controllo a microprocessore, quadro elettrico, basamento, struttura di contenimento. Incluso: compressori; evaporatore a fascio tubiero / a piastra completo di resistenza antigelo; circuito frigorifero completo di accessori; carica di refrigerante; olio SPECIFICHE TECNICHE: refrigeratore in esecuzione package con recupero parziale del calore di condensazione; refrigerante HFC R-407c; compressori alternativi semi-ermetici; distanza misurazione pressione sonora massima misurata [m] = 1; temperatura acqua potenza frigorifera [°C] = 7 ÷ 12 e temperatura aria [°C] = 35 | RM1 Condensatore di materiale mix rame-alluminio; impiego: refrigeratore d'acqua SPECIFICHE TECNICHE: condensatore con ventilatori elicoidali RM1 Sistema di controllo a microprocessore di materiale generico; impiego: refrigeratore d'acqua. Incluso: display; schema sinottico; strumentazione di regolazione e controllo SPECIFICHE TECNICHE: sistema di controllo interfacciabile con sistemi esterni di supervisione RM1 Quadro elettrico di materiale generico; geometria: a doppia chiusura; impiego: refrigeratore d'acqua. Incluso: sezionatore generale; cablaggi SPECIFICHE TECNICHE: cablaggi a valle RM1 Basamento di lega ferrosa acciaio zincato; finitura: verniciato; impiego: refrigeratore d'acqua. Incluso: supporti antivibranti SPECIFICHE TECNICHE: lega ferrosa acciaio zincato a caldo RM1 Struttura di contenimento di lega alluminio Peraluman; geometria: pannelli; impiego: refrigeratore d'acqua SPECIFICHE TECNICHE: smontabile | RISORSA MATERIALE | IMPIANTI MECCANICI PRODUZIONE | SISTEMI | REFRIGERATORE D'ACQUA | MATERIALE GENERICO NON RILEVANTE | [6 empty] | 000000000 | NUOVA VOCE | nd | condensato ad aria | [9 empty] | RM.65.15.42.Sa004.0005.- - RM.65.10.40.Sb003.0005.- - RM.77.00.20.Za000.0000.- - RM.66.00.75.Zb010.0000.- - RM.73.00.00.Za000.0250.- - | 1 | cad | nd | raffrescamento aria - umidificazione aria - | package aria per esterno - | materiale generico non rilevante | potenza frigorifera [kW] = 920.1 ÷ 1050.0 nd - pressione sonora massima [dB(A)] = 75.0 nd nd nd - | numero minimo compressori [-] = 8.0 nd nd nd - |  | versione silenziata - costruzione modulare - | nd - | refrigeratore in esecuzione package con recupero parziale del calore di condensazione; refrigerante HFC R-407c; compressori alternativi semi-ermetici; distanza misurazione pressione sonora massima misurata [m] = 1; temperatura acqua potenza frigorifera [°C] = 7 ÷ 12 e temperatura aria [°C] = 35 | nd - | nd - | nd - | nd | nd - | NO |  |  |  |  | nd |  |  |  |  | nd | nd | nd |  | nd | nd | nd | compressori; evaporatore a fascio tubiero / a piastra completo di resistenza antigelo; circuito frigorifero completo di accessori; carica di refrigerante; olio | nd | nd | NO | NO
LOM251.RM.66.00.25.Za001.0660.- | Refrigeratore d'acqua condensato ad aria; geometria: versione standard ¦ costruzione modulare; funzione: raffrescamento aria ¦ umidificazione aria; impiego: package aria per esterno; pressione sonora massima [dB] = 86 ¦ potenza frigorifera [kW] = 290,1 ÷ 320; numero minimo compressori [-] = 2. Componenti: condensatore, sistema di controllo a microprocessore, quadro elettrico, basamento, struttura di contenimento. Incluso: compressori; evaporatore a fascio tubiero / a piastra completo di resistenza antigelo; circuito frigorifero completo di accessori; carica di refrigerante; olio SPECIFICHE TECNICHE: refrigeratore in esecuzione package con recupero totale del calore di condensazione; refrigerante HFC R-407c; compressori alternativi semi-ermetici; distanza misurazione pressione sonora massima misurata [m] = 1; temperatura acqua potenza frigorifera [°C] = 7 ÷ 12 e temperatura aria [°C] = 35 RM1 Condensatore di materiale mix rame-alluminio; impiego: refrigeratore d'acqua SPECIFICHE TECNICHE: condensatore con ventilatori elicoidali RM1 Sistema di controllo a microprocessore di materiale generico; impiego: refrigeratore d'acqua. Incluso: display; schema sinottico; strumentazione di regolazione e controllo SPECIFICHE TECNICHE: sistema di controllo interfacciabile con sistemi esterni di supervisione RM1 Quadro elettrico di materiale generico; geometria: a doppia chiusura; impiego: refrigeratore d'acqua. Incluso: sezionatore generale; cablaggi SPECIFICHE TECNICHE: cablaggi a valle RM1 Basamento di lega ferrosa acciaio zincato; finitura: verniciato; impiego: refrigeratore d'acqua. Incluso: supporti antivibranti SPECIFICHE TECNICHE: lega ferrosa acciaio zincato a caldo RM1 Struttura di contenimento di lega alluminio Peraluman; geometria: pannelli; impiego: refrigeratore d'acqua SPECIFICHE TECNICHE: smontabile | 1 cad | 66773.67 | 52785.51 | 0 | RM.66.00.25.Za001.0660.- | Refrigeratore d'acqua condensato ad aria; geometria: versione standard ¦ costruzione modulare; funzione: raffrescamento aria ¦ umidificazione aria; impiego: package aria per esterno; pressione sonora massima [dB] = 86 ¦ potenza frigorifera [kW] = 290,1 ÷ 320; numero minimo compressori [-] = 2. Componenti: condensatore, sistema di controllo a microprocessore, quadro elettrico, basamento, struttura di contenimento. Incluso: compressori; evaporatore a fascio tubiero / a piastra completo di resistenza antigelo; circuito frigorifero completo di accessori; carica di refrigerante; olio SPECIFICHE TECNICHE: refrigeratore in esecuzione package con recupero totale del calore di condensazione; refrigerante HFC R-407c; compressori alternativi semi-ermetici; distanza misurazione pressione sonora massima misurata [m] = 1; temperatura acqua potenza frigorifera [°C] = 7 ÷ 12 e temperatura aria [°C] = 35 | RM1 Condensatore di materiale mix rame-alluminio; impiego: refrigeratore d'acqua SPECIFICHE TECNICHE: condensatore con ventilatori elicoidali RM1 Sistema di controllo a microprocessore di materiale generico; impiego: refrigeratore d'acqua. Incluso: display; schema sinottico; strumentazione di regolazione e controllo SPECIFICHE TECNICHE: sistema di controllo interfacciabile con sistemi esterni di supervisione RM1 Quadro elettrico di materiale generico; geometria: a doppia chiusura; impiego: refrigeratore d'acqua. Incluso: sezionatore generale; cablaggi SPECIFICHE TECNICHE: cablaggi a valle RM1 Basamento di lega ferrosa acciaio zincato; finitura: verniciato; impiego: refrigeratore d'acqua. Incluso: supporti antivibranti SPECIFICHE TECNICHE: lega ferrosa acciaio zincato a caldo RM1 Struttura di contenimento di lega alluminio Peraluman; geometria: pannelli; impiego: refrigeratore d'acqua SPECIFICHE TECNICHE: smontabile | RISORSA MATERIALE | IMPIANTI MECCANICI PRODUZIONE | SISTEMI | REFRIGERATORE D'ACQUA | MATERIALE GENERICO NON RILEVANTE | [6 empty] | MM.02.010.0110.a | Aumento di prezzo per refrigeratori d'acqua condensati ad aria con ventilatori elicoidali con RECUPERO TOTALE del calore di condensazione e con riferimento alla serie con le caratteristiche seguenti: - oltre 290 fino a 320 kW - n° 2 | nd | condensato ad aria | [9 empty] | RM.65.15.42.Sa004.0005.- - RM.65.10.40.Sb003.0005.- - RM.77.00.20.Za000.0000.- - RM.66.00.75.Zb010.0000.- - RM.73.00.00.Za000.0250.- - | 1 | cad | nd | raffrescamento aria - umidificazione aria - | package aria per esterno - | materiale generico non rilevante | pressione sonora massima [dB(A)] = 86.0 nd nd nd - potenza frigorifera [kW] = 290.1 ÷ 320.0 nd - | numero minimo compressori [-] = 2.0 nd nd nd - |  | versione standard - costruzione modulare - | nd - | refrigeratore in esecuzione package con recupero totale del calore di condensazione; refrigerante HFC R-407c; compressori alternativi semi-ermetici; distanza misurazione pressione sonora massima misurata [m] = 1; temperatura acqua potenza frigorifera [°C] = 7 ÷ 12 e temperatura aria [°C] = 35 | nd - | nd - | nd - | nd | nd - | NO |  |  |  |  | nd |  |  |  |  | nd | nd | nd |  | nd | nd | nd | compressori; evaporatore a fascio tubiero / a piastra completo di resistenza antigelo; circuito frigorifero completo di accessori; carica di refrigerante; olio | nd | nd | NO | NO
LOM251.RM.66.00.25.Za001.0665.- | Refrigeratore d'acqua condensato ad aria; geometria: versione silenziata ¦ costruzione modulare; funzione: raffrescamento aria ¦ umidificazione aria; impiego: package aria per esterno; pressione sonora massima [dB] = 75 ¦ potenza frigorifera [kW] = 290,1 ÷ 320; numero minimo compressori [-] = 2. Componenti: condensatore, sistema di controllo a microprocessore, quadro elettrico, basamento, struttura di contenimento. Incluso: compressori; evaporatore a fascio tubiero / a piastra completo di resistenza antigelo; circuito frigorifero completo di accessori; carica di refrigerante; olio SPECIFICHE TECNICHE: refrigeratore in esecuzione package con recupero totale del calore di condensazione; refrigerante HFC R-407c; compressori alternativi semi-ermetici; distanza misurazione pressione sonora massima misurata [m] = 1; temperatura acqua potenza frigorifera [°C] = 7 ÷ 12 e temperatura aria [°C] = 35 RM1 Condensatore di materiale mix rame-alluminio; impiego: refrigeratore d'acqua SPECIFICHE TECNICHE: condensatore con ventilatori elicoidali RM1 Sistema di controllo a microprocessore di materiale generico; impiego: refrigeratore d'acqua. Incluso: display; schema sinottico; strumentazione di regolazione e controllo SPECIFICHE TECNICHE: sistema di controllo interfacciabile con sistemi esterni di supervisione RM1 Quadro elettrico di materiale generico; geometria: a doppia chiusura; impiego: refrigeratore d'acqua. Incluso: sezionatore generale; cablaggi SPECIFICHE TECNICHE: cablaggi a valle RM1 Basamento di lega ferrosa acciaio zincato; finitura: verniciato; impiego: refrigeratore d'acqua. Incluso: supporti antivibranti SPECIFICHE TECNICHE: lega ferrosa acciaio zincato a caldo RM1 Struttura di contenimento di lega alluminio Peraluman; geometria: pannelli; impiego: refrigeratore d'acqua SPECIFICHE TECNICHE: smontabile | 1 cad | 74837.16 | 59159.81 | 0 | RM.66.00.25.Za001.0665.- | Refrigeratore d'acqua condensato ad aria; geometria: versione silenziata ¦ costruzione modulare; funzione: raffrescamento aria ¦ umidificazione aria; impiego: package aria per esterno; pressione sonora massima [dB] = 75 ¦ potenza frigorifera [kW] = 290,1 ÷ 320; numero minimo compressori [-] = 2. Componenti: condensatore, sistema di controllo a microprocessore, quadro elettrico, basamento, struttura di contenimento. Incluso: compressori; evaporatore a fascio tubiero / a piastra completo di resistenza antigelo; circuito frigorifero completo di accessori; carica di refrigerante; olio SPECIFICHE TECNICHE: refrigeratore in esecuzione package con recupero totale del calore di condensazione; refrigerante HFC R-407c; compressori alternativi semi-ermetici; distanza misurazione pressione sonora massima misurata [m] = 1; temperatura acqua potenza frigorifera [°C] = 7 ÷ 12 e temperatura aria [°C] = 35 | RM1 Condensatore di materiale mix rame-alluminio; impiego: refrigeratore d'acqua SPECIFICHE TECNICHE: condensatore con ventilatori elicoidali RM1 Sistema di controllo a microprocessore di materiale generico; impiego: refrigeratore d'acqua. Incluso: display; schema sinottico; strumentazione di regolazione e controllo SPECIFICHE TECNICHE: sistema di controllo interfacciabile con sistemi esterni di supervisione RM1 Quadro elettrico di materiale generico; geometria: a doppia chiusura; impiego: refrigeratore d'acqua. Incluso: sezionatore generale; cablaggi SPECIFICHE TECNICHE: cablaggi a valle RM1 Basamento di lega ferrosa acciaio zincato; finitura: verniciato; impiego: refrigeratore d'acqua. Incluso: supporti antivibranti SPECIFICHE TECNICHE: lega ferrosa acciaio zincato a caldo RM1 Struttura di contenimento di lega alluminio Peraluman; geometria: pannelli; impiego: refrigeratore d'acqua SPECIFICHE TECNICHE: smontabile | RISORSA MATERIALE | IMPIANTI MECCANICI PRODUZIONE | SISTEMI | REFRIGERATORE D'ACQUA | MATERIALE GENERICO NON RILEVANTE | [6 empty] | 000000000 | NUOVA VOCE | nd | condensato ad aria | [9 empty] | RM.65.15.42.Sa004.0005.- - RM.65.10.40.Sb003.0005.- - RM.77.00.20.Za000.0000.- - RM.66.00.75.Zb010.0000.- - RM.73.00.00.Za000.0250.- - | 1 | cad | nd | raffrescamento aria - umidificazione aria - | package aria per esterno - | materiale generico non rilevante | potenza frigorifera [kW] = 290.1 ÷ 320.0 nd - pressione sonora massima [dB(A)] = 75.0 nd nd nd - | numero minimo compressori [-] = 2.0 nd nd nd - |  | versione silenziata - costruzione modulare - | nd - | refrigeratore in esecuzione package con recupero totale del calore di condensazione; refrigerante HFC R-407c; compressori alternativi semi-ermetici; distanza misurazione pressione sonora massima misurata [m] = 1; temperatura acqua potenza frigorifera [°C] = 7 ÷ 12 e temperatura aria [°C] = 35 | nd - | nd - | nd - | nd | nd - | NO |  |  |  |  | nd |  |  |  |  | nd | nd | nd |  | nd | nd | nd | compressori; evaporatore a fascio tubiero / a piastra completo di resistenza antigelo; circuito frigorifero completo di accessori; carica di refrigerante; olio | nd | nd | NO | NO
LOM251.RM.66.00.25.Za001.0670.- | Refrigeratore d'acqua condensato ad aria; geometria: versione standard ¦ costruzione modulare; funzione: raffrescamento aria ¦ umidificazione aria; impiego: package aria per esterno; pressione sonora massima [dB] = 86 ¦ potenza frigorifera [kW] = 320,1 ÷ 350; numero minimo compressori [-] = 4. Componenti: condensatore, sistema di controllo a microprocessore, quadro elettrico, basamento, struttura di contenimento. Incluso: compressori; evaporatore a fascio tubiero / a piastra completo di resistenza antigelo; circuito frigorifero completo di accessori; carica di refrigerante; olio SPECIFICHE TECNICHE: refrigeratore in esecuzione package con recupero totale del calore di condensazione; refrigerante HFC R-407c; compressori alternativi semi-ermetici; distanza misurazione pressione sonora massima misurata [m] = 1; temperatura acqua potenza frigorifera [°C] = 7 ÷ 12 e temperatura aria [°C] = 35 RM1 Condensatore di materiale mix rame-alluminio; impiego: refrigeratore d'acqua SPECIFICHE TECNICHE: condensatore con ventilatori elicoidali RM1 Sistema di controllo a microprocessore di materiale generico; impiego: refrigeratore d'acqua. Incluso: display; schema sinottico; strumentazione di regolazione e controllo SPECIFICHE TECNICHE: sistema di controllo interfacciabile con sistemi esterni di supervisione RM1 Quadro elettrico di materiale generico; geometria: a doppia chiusura; impiego: refrigeratore d'acqua. Incluso: sezionatore generale; cablaggi SPECIFICHE TECNICHE: cablaggi a valle RM1 Basamento di lega ferrosa acciaio zincato; finitura: verniciato; impiego: refrigeratore d'acqua. Incluso: supporti antivibranti SPECIFICHE TECNICHE: lega ferrosa acciaio zincato a caldo RM1 Struttura di contenimento di lega alluminio Peraluman; geometria: pannelli; impiego: refrigeratore d'acqua SPECIFICHE TECNICHE: smontabile | 1 cad | 73370.69 | 58000.55 | 0 | RM.66.00.25.Za001.0670.- | Refrigeratore d'acqua condensato ad aria; geometria: versione standard ¦ costruzione modulare; funzione: raffrescamento aria ¦ umidificazione aria; impiego: package aria per esterno; pressione sonora massima [dB] = 86 ¦ potenza frigorifera [kW] = 320,1 ÷ 350; numero minimo compressori [-] = 4. Componenti: condensatore, sistema di controllo a microprocessore, quadro elettrico, basamento, struttura di contenimento. Incluso: compressori; evaporatore a fascio tubiero / a piastra completo di resistenza antigelo; circuito frigorifero completo di accessori; carica di refrigerante; olio SPECIFICHE TECNICHE: refrigeratore in esecuzione package con recupero totale del calore di condensazione; refrigerante HFC R-407c; compressori alternativi semi-ermetici; distanza misurazione pressione sonora massima misurata [m] = 1; temperatura acqua potenza frigorifera [°C] = 7 ÷ 12 e temperatura aria [°C] = 35 | RM1 Condensatore di materiale mix rame-alluminio; impiego: refrigeratore d'acqua SPECIFICHE TECNICHE: condensatore con ventilatori elicoidali RM1 Sistema di controllo a microprocessore di materiale generico; impiego: refrigeratore d'acqua. Incluso: display; schema sinottico; strumentazione di regolazione e controllo SPECIFICHE TECNICHE: sistema di controllo interfacciabile con sistemi esterni di supervisione RM1 Quadro elettrico di materiale generico; geometria: a doppia chiusura; impiego: refrigeratore d'acqua. Incluso: sezionatore generale; cablaggi SPECIFICHE TECNICHE: cablaggi a valle RM1 Basamento di lega ferrosa acciaio zincato; finitura: verniciato; impiego: refrigeratore d'acqua. Incluso: supporti antivibranti SPECIFICHE TECNICHE: lega ferrosa acciaio zincato a caldo RM1 Struttura di contenimento di lega alluminio Peraluman; geometria: pannelli; impiego: refrigeratore d'acqua SPECIFICHE TECNICHE: smontabile | RISORSA MATERIALE | IMPIANTI MECCANICI PRODUZIONE | SISTEMI | REFRIGERATORE D'ACQUA | MATERIALE GENERICO NON RILEVANTE | [6 empty] | MM.02.010.0110.b | Aumento di prezzo per refrigeratori d'acqua condensati ad aria con ventilatori elicoidali con RECUPERO TOTALE del calore di condensazione e con riferimento alla serie con le caratteristiche seguenti: - oltre 320 fino a 350 kW - n° 4 | nd | condensato ad aria | [9 empty] | RM.65.15.42.Sa004.0005.- - RM.65.10.40.Sb003.0005.- - RM.77.00.20.Za000.0000.- - RM.66.00.75.Zb010.0000.- - RM.73.00.00.Za000.0250.- - | 1 | cad | nd | raffrescamento aria - umidificazione aria - | package aria per esterno - | materiale generico non rilevante | pressione sonora massima [dB(A)] = 86.0 nd nd nd - potenza frigorifera [kW] = 320.1 ÷ 350.0 nd - | numero minimo compressori [-] = 4.0 nd nd nd - |  | versione standard - costruzione modulare - | nd - | refrigeratore in esecuzione package con recupero totale del calore di condensazione; refrigerante HFC R-407c; compressori alternativi semi-ermetici; distanza misurazione pressione sonora massima misurata [m] = 1; temperatura acqua potenza frigorifera [°C] = 7 ÷ 12 e temperatura aria [°C] = 35 | nd - | nd - | nd - | nd | nd - | NO |  |  |  |  | nd |  |  |  |  | nd | nd | nd |  | nd | nd | nd | compressori; evaporatore a fascio tubiero / a piastra completo di resistenza antigelo; circuito frigorifero completo di accessori; carica di refrigerante; olio | nd | nd | NO | NO
LOM251.RM.66.00.25.Za001.0675.- | Refrigeratore d'acqua condensato ad aria; geometria: versione silenziata ¦ costruzione modulare; funzione: raffrescamento aria ¦ umidificazione aria; impiego: package aria per esterno; pressione sonora massima [dB] = 75 ¦ potenza frigorifera [kW] = 320,1 ÷ 350; numero minimo compressori [-] = 4. Componenti: condensatore, sistema di controllo a microprocessore, quadro elettrico, basamento, struttura di contenimento. Incluso: compressori; evaporatore a fascio tubiero / a piastra completo di resistenza antigelo; circuito frigorifero completo di accessori; carica di refrigerante; olio SPECIFICHE TECNICHE: refrigeratore in esecuzione package con recupero totale del calore di condensazione; refrigerante HFC R-407c; compressori alternativi semi-ermetici; distanza misurazione pressione sonora massima misurata [m] = 1; temperatura acqua potenza frigorifera [°C] = 7 ÷ 12 e temperatura aria [°C] = 35 RM1 Condensatore di materiale mix rame-alluminio; impiego: refrigeratore d'acqua SPECIFICHE TECNICHE: condensatore con ventilatori elicoidali RM1 Sistema di controllo a microprocessore di materiale generico; impiego: refrigeratore d'acqua. Incluso: display; schema sinottico; strumentazione di regolazione e controllo SPECIFICHE TECNICHE: sistema di controllo interfacciabile con sistemi esterni di supervisione RM1 Quadro elettrico di materiale generico; geometria: a doppia chiusura; impiego: refrigeratore d'acqua. Incluso: sezionatore generale; cablaggi SPECIFICHE TECNICHE: cablaggi a valle RM1 Basamento di lega ferrosa acciaio zincato; finitura: verniciato; impiego: refrigeratore d'acqua. Incluso: supporti antivibranti SPECIFICHE TECNICHE: lega ferrosa acciaio zincato a caldo RM1 Struttura di contenimento di lega alluminio Peraluman; geometria: pannelli; impiego: refrigeratore d'acqua SPECIFICHE TECNICHE: smontabile | 1 cad | 82328.73 | 65082 | 0 | RM.66.00.25.Za001.0675.- | Refrigeratore d'acqua condensato ad aria; geometria: versione silenziata ¦ costruzione modulare; funzione: raffrescamento aria ¦ umidificazione aria; impiego: package aria per esterno; pressione sonora massima [dB] = 75 ¦ potenza frigorifera [kW] = 320,1 ÷ 350; numero minimo compressori [-] = 4. Componenti: condensatore, sistema di controllo a microprocessore, quadro elettrico, basamento, struttura di contenimento. Incluso: compressori; evaporatore a fascio tubiero / a piastra completo di resistenza antigelo; circuito frigorifero completo di accessori; carica di refrigerante; olio SPECIFICHE TECNICHE: refrigeratore in esecuzione package con recupero totale del calore di condensazione; refrigerante HFC R-407c; compressori alternativi semi-ermetici; distanza misurazione pressione sonora massima misurata [m] = 1; temperatura acqua potenza frigorifera [°C] = 7 ÷ 12 e temperatura aria [°C] = 35 | RM1 Condensatore di materiale mix rame-alluminio; impiego: refrigeratore d'acqua SPECIFICHE TECNICHE: condensatore con ventilatori elicoidali RM1 Sistema di controllo a microprocessore di materiale generico; impiego: refrigeratore d'acqua. Incluso: display; schema sinottico; strumentazione di regolazione e controllo SPECIFICHE TECNICHE: sistema di controllo interfacciabile con sistemi esterni di supervisione RM1 Quadro elettrico di materiale generico; geometria: a doppia chiusura; impiego: refrigeratore d'acqua. Incluso: sezionatore generale; cablaggi SPECIFICHE TECNICHE: cablaggi a valle RM1 Basamento di lega ferrosa acciaio zincato; finitura: verniciato; impiego: refrigeratore d'acqua. Incluso: supporti antivibranti SPECIFICHE TECNICHE: lega ferrosa acciaio zincato a caldo RM1 Struttura di contenimento di lega alluminio Peraluman; geometria: pannelli; impiego: refrigeratore d'acqua SPECIFICHE TECNICHE: smontabile | RISORSA MATERIALE | IMPIANTI MECCANICI PRODUZIONE | SISTEMI | REFRIGERATORE D'ACQUA | MATERIALE GENERICO NON RILEVANTE | [6 empty] | 000000000 | NUOVA VOCE | nd | condensato ad aria | [9 empty] | RM.65.15.42.Sa004.0005.- - RM.65.10.40.Sb003.0005.- - RM.77.00.20.Za000.0000.- - RM.66.00.75.Zb010.0000.- - RM.73.00.00.Za000.0250.- - | 1 | cad | nd | raffrescamento aria - umidificazione aria - | package aria per esterno - | materiale generico non rilevante | pressione sonora massima [dB(A)] = 75.0 nd nd nd - potenza frigorifera [kW] = 320.1 ÷ 350.0 nd - | numero minimo compressori [-] = 4.0 nd nd nd - |  | versione silenziata - costruzione modulare - | nd - | refrigeratore in esecuzione package con recupero totale del calore di condensazione; refrigerante HFC R-407c; compressori alternativi semi-ermetici; distanza misurazione pressione sonora massima misurata [m] = 1; temperatura acqua potenza frigorifera [°C] = 7 ÷ 12 e temperatura aria [°C] = 35 | nd - | nd - | nd - | nd | nd - | NO |  |  |  |  | nd |  |  |  |  | nd | nd | nd |  | nd | nd | nd | compressori; evaporatore a fascio tubiero / a piastra completo di resistenza antigelo; circuito frigorifero completo di accessori; carica di refrigerante; olio | nd | nd | NO | NO
LOM251.RM.66.00.25.Za001.0680.- | Refrigeratore d'acqua condensato ad aria; geometria: versione standard ¦ costruzione modulare; funzione: raffrescamento aria ¦ umidificazione aria; impiego: package aria per esterno; pressione sonora massima [dB] = 86 ¦ potenza frigorifera [kW] = 350,1 ÷ 380; numero minimo compressori [-] = 4. Componenti: condensatore, sistema di controllo a microprocessore, quadro elettrico, basamento, struttura di contenimento. Incluso: compressori; evaporatore a fascio tubiero / a piastra completo di resistenza antigelo; circuito frigorifero completo di accessori; carica di refrigerante; olio SPECIFICHE TECNICHE: refrigeratore in esecuzione package con recupero totale del calore di condensazione; refrigerante HFC R-407c; compressori alternativi semi-ermetici; distanza misurazione pressione sonora massima misurata [m] = 1; temperatura acqua potenza frigorifera [°C] = 7 ÷ 12 e temperatura aria [°C] = 35 RM1 Condensatore di materiale mix rame-alluminio; impiego: refrigeratore d'acqua SPECIFICHE TECNICHE: condensatore con ventilatori elicoidali RM1 Sistema di controllo a microprocessore di materiale generico; impiego: refrigeratore d'acqua. Incluso: display; schema sinottico; strumentazione di regolazione e controllo SPECIFICHE TECNICHE: sistema di controllo interfacciabile con sistemi esterni di supervisione RM1 Quadro elettrico di materiale generico; geometria: a doppia chiusura; impiego: refrigeratore d'acqua. Incluso: sezionatore generale; cablaggi SPECIFICHE TECNICHE: cablaggi a valle RM1 Basamento di lega ferrosa acciaio zincato; finitura: verniciato; impiego: refrigeratore d'acqua. Incluso: supporti antivibranti SPECIFICHE TECNICHE: lega ferrosa acciaio zincato a caldo RM1 Struttura di contenimento di lega alluminio Peraluman; geometria: pannelli; impiego: refrigeratore d'acqua SPECIFICHE TECNICHE: smontabile | 1 cad | 76848.23 | 60749.59 | 0 | RM.66.00.25.Za001.0680.- | Refrigeratore d'acqua condensato ad aria; geometria: versione standard ¦ costruzione modulare; funzione: raffrescamento aria ¦ umidificazione aria; impiego: package aria per esterno; pressione sonora massima [dB] = 86 ¦ potenza frigorifera [kW] = 350,1 ÷ 380; numero minimo compressori [-] = 4. Componenti: condensatore, sistema di controllo a microprocessore, quadro elettrico, basamento, struttura di contenimento. Incluso: compressori; evaporatore a fascio tubiero / a piastra completo di resistenza antigelo; circuito frigorifero completo di accessori; carica di refrigerante; olio SPECIFICHE TECNICHE: refrigeratore in esecuzione package con recupero totale del calore di condensazione; refrigerante HFC R-407c; compressori alternativi semi-ermetici; distanza misurazione pressione sonora massima misurata [m] = 1; temperatura acqua potenza frigorifera [°C] = 7 ÷ 12 e temperatura aria [°C] = 35 | RM1 Condensatore di materiale mix rame-alluminio; impiego: refrigeratore d'acqua SPECIFICHE TECNICHE: condensatore con ventilatori elicoidali RM1 Sistema di controllo a microprocessore di materiale generico; impiego: refrigeratore d'acqua. Incluso: display; schema sinottico; strumentazione di regolazione e controllo SPECIFICHE TECNICHE: sistema di controllo interfacciabile con sistemi esterni di supervisione RM1 Quadro elettrico di materiale generico; geometria: a doppia chiusura; impiego: refrigeratore d'acqua. Incluso: sezionatore generale; cablaggi SPECIFICHE TECNICHE: cablaggi a valle RM1 Basamento di lega ferrosa acciaio zincato; finitura: verniciato; impiego: refrigeratore d'acqua. Incluso: supporti antivibranti SPECIFICHE TECNICHE: lega ferrosa acciaio zincato a caldo RM1 Struttura di contenimento di lega alluminio Peraluman; geometria: pannelli; impiego: refrigeratore d'acqua SPECIFICHE TECNICHE: smontabile | RISORSA MATERIALE | IMPIANTI MECCANICI PRODUZIONE | SISTEMI | REFRIGERATORE D'ACQUA | MATERIALE GENERICO NON RILEVANTE | [6 empty] | MM.02.010.0110.c | Aumento di prezzo per refrigeratori d'acqua condensati ad aria con ventilatori elicoidali con RECUPERO TOTALE del calore di condensazione e con riferimento alla serie con le caratteristiche seguenti: - oltre 350 fino a 380 kW - n° 4 | nd | condensato ad aria | [9 empty] | RM.65.15.42.Sa004.0005.- - RM.65.10.40.Sb003.0005.- - RM.77.00.20.Za000.0000.- - RM.66.00.75.Zb010.0000.- - RM.73.00.00.Za000.0250.- - | 1 | cad | nd | raffrescamento aria - umidificazione aria - | package aria per esterno - | materiale generico non rilevante | pressione sonora massima [dB(A)] = 86.0 nd nd nd - potenza frigorifera [kW] = 350.1 ÷ 380.0 nd - | numero minimo compressori [-] = 4.0 nd nd nd - |  | versione standard - costruzione modulare - | nd - | refrigeratore in esecuzione package con recupero totale del calore di condensazione; refrigerante HFC R-407c; compressori alternativi semi-ermetici; distanza misurazione pressione sonora massima misurata [m] = 1; temperatura acqua potenza frigorifera [°C] = 7 ÷ 12 e temperatura aria [°C] = 35 | nd - | nd - | nd - | nd | nd - | NO |  |  |  |  | nd |  |  |  |  | nd | nd | nd |  | nd | nd | nd | compressori; evaporatore a fascio tubiero / a piastra completo di resistenza antigelo; circuito frigorifero completo di accessori; carica di refrigerante; olio | nd | nd | NO | NO
LOM251.RM.66.00.25.Za001.0685.- | Refrigeratore d'acqua condensato ad aria; geometria: versione silenziata ¦ costruzione modulare; funzione: raffrescamento aria ¦ umidificazione aria; impiego: package aria per esterno; pressione sonora massima [dB] = 75 ¦ potenza frigorifera [kW] = 350,1 ÷ 380; numero minimo compressori [-] = 4. Componenti: condensatore, sistema di controllo a microprocessore, quadro elettrico, basamento, struttura di contenimento. Incluso: compressori; evaporatore a fascio tubiero / a piastra completo di resistenza antigelo; circuito frigorifero completo di accessori; carica di refrigerante; olio SPECIFICHE TECNICHE: refrigeratore in esecuzione package con recupero totale del calore di condensazione; refrigerante HFC R-407c; compressori alternativi semi-ermetici; distanza misurazione pressione sonora massima misurata [m] = 1; temperatura acqua potenza frigorifera [°C] = 7 ÷ 12 e temperatura aria [°C] = 35 RM1 Condensatore di materiale mix rame-alluminio; impiego: refrigeratore d'acqua SPECIFICHE TECNICHE: condensatore con ventilatori elicoidali RM1 Sistema di controllo a microprocessore di materiale generico; impiego: refrigeratore d'acqua. Incluso: display; schema sinottico; strumentazione di regolazione e controllo SPECIFICHE TECNICHE: sistema di controllo interfacciabile con sistemi esterni di supervisione RM1 Quadro elettrico di materiale generico; geometria: a doppia chiusura; impiego: refrigeratore d'acqua. Incluso: sezionatore generale; cablaggi SPECIFICHE TECNICHE: cablaggi a valle RM1 Basamento di lega ferrosa acciaio zincato; finitura: verniciato; impiego: refrigeratore d'acqua. Incluso: supporti antivibranti SPECIFICHE TECNICHE: lega ferrosa acciaio zincato a caldo RM1 Struttura di contenimento di lega alluminio Peraluman; geometria: pannelli; impiego: refrigeratore d'acqua SPECIFICHE TECNICHE: smontabile | 1 cad | 86018.16 | 67998.55 | 0 | RM.66.00.25.Za001.0685.- | Refrigeratore d'acqua condensato ad aria; geometria: versione silenziata ¦ costruzione modulare; funzione: raffrescamento aria ¦ umidificazione aria; impiego: package aria per esterno; pressione sonora massima [dB] = 75 ¦ potenza frigorifera [kW] = 350,1 ÷ 380; numero minimo compressori [-] = 4. Componenti: condensatore, sistema di controllo a microprocessore, quadro elettrico, basamento, struttura di contenimento. Incluso: compressori; evaporatore a fascio tubiero / a piastra completo di resistenza antigelo; circuito frigorifero completo di accessori; carica di refrigerante; olio SPECIFICHE TECNICHE: refrigeratore in esecuzione package con recupero totale del calore di condensazione; refrigerante HFC R-407c; compressori alternativi semi-ermetici; distanza misurazione pressione sonora massima misurata [m] = 1; temperatura acqua potenza frigorifera [°C] = 7 ÷ 12 e temperatura aria [°C] = 35 | RM1 Condensatore di materiale mix rame-alluminio; impiego: refrigeratore d'acqua SPECIFICHE TECNICHE: condensatore con ventilatori elicoidali RM1 Sistema di controllo a microprocessore di materiale generico; impiego: refrigeratore d'acqua. Incluso: display; schema sinottico; strumentazione di regolazione e controllo SPECIFICHE TECNICHE: sistema di controllo interfacciabile con sistemi esterni di supervisione RM1 Quadro elettrico di materiale generico; geometria: a doppia chiusura; impiego: refrigeratore d'acqua. Incluso: sezionatore generale; cablaggi SPECIFICHE TECNICHE: cablaggi a valle RM1 Basamento di lega ferrosa acciaio zincato; finitura: verniciato; impiego: refrigeratore d'acqua. Incluso: supporti antivibranti SPECIFICHE TECNICHE: lega ferrosa acciaio zincato a caldo RM1 Struttura di contenimento di lega alluminio Peraluman; geometria: pannelli; impiego: refrigeratore d'acqua SPECIFICHE TECNICHE: smontabile | RISORSA MATERIALE | IMPIANTI MECCANICI PRODUZIONE | SISTEMI | REFRIGERATORE D'ACQUA | MATERIALE GENERICO NON RILEVANTE | [6 empty] | 000000000 | NUOVA VOCE | nd | condensato ad aria | [9 empty] | RM.65.15.42.Sa004.0005.- - RM.65.10.40.Sb003.0005.- - RM.77.00.20.Za000.0000.- - RM.66.00.75.Zb010.0000.- - RM.73.00.00.Za000.0250.- - | 1 | cad | nd | raffrescamento aria - umidificazione aria - | package aria per esterno - | materiale generico non rilevante | potenza frigorifera [kW] = 350.1 ÷ 380.0 nd - pressione sonora massima [dB(A)] = 75.0 nd nd nd - | numero minimo compressori [-] = 4.0 nd nd nd - |  | versione silenziata - costruzione modulare - | nd - | refrigeratore in esecuzione package con recupero totale del calore di condensazione; refrigerante HFC R-407c; compressori alternativi semi-ermetici; distanza misurazione pressione sonora massima misurata [m] = 1; temperatura acqua potenza frigorifera [°C] = 7 ÷ 12 e temperatura aria [°C] = 35 | nd - | nd - | nd - | nd | nd - | NO |  |  |  |  | nd |  |  |  |  | nd | nd | nd |  | nd | nd | nd | compressori; evaporatore a fascio tubiero / a piastra completo di resistenza antigelo; circuito frigorifero completo di accessori; carica di refrigerante; olio | nd | nd | NO | NO
LOM251.RM.66.00.25.Za001.0690.- | Refrigeratore d'acqua condensato ad aria; geometria: versione standard ¦ costruzione modulare; funzione: raffrescamento aria ¦ umidificazione aria; impiego: package aria per esterno; pressione sonora massima [dB] = 86 ¦ potenza frigorifera [kW] = 380,1 ÷ 420; numero minimo compressori [-] = 4. Componenti: condensatore, sistema di controllo a microprocessore, quadro elettrico, basamento, struttura di contenimento. Incluso: compressori; evaporatore a fascio tubiero / a piastra completo di resistenza antigelo; circuito frigorifero completo di accessori; carica di refrigerante; olio SPECIFICHE TECNICHE: refrigeratore in esecuzione package con recupero totale del calore di condensazione; refrigerante HFC R-407c; compressori alternativi semi-ermetici; distanza misurazione pressione sonora massima misurata [m] = 1; temperatura acqua potenza frigorifera [°C] = 7 ÷ 12 e temperatura aria [°C] = 35 RM1 Condensatore di materiale mix rame-alluminio; impiego: refrigeratore d'acqua SPECIFICHE TECNICHE: condensatore con ventilatori elicoidali RM1 Sistema di controllo a microprocessore di materiale generico; impiego: refrigeratore d'acqua. Incluso: display; schema sinottico; strumentazione di regolazione e controllo SPECIFICHE TECNICHE: sistema di controllo interfacciabile con sistemi esterni di supervisione RM1 Quadro elettrico di materiale generico; geometria: a doppia chiusura; impiego: refrigeratore d'acqua. Incluso: sezionatore generale; cablaggi SPECIFICHE TECNICHE: cablaggi a valle RM1 Basamento di lega ferrosa acciaio zincato; finitura: verniciato; impiego: refrigeratore d'acqua. Incluso: supporti antivibranti SPECIFICHE TECNICHE: lega ferrosa acciaio zincato a caldo RM1 Struttura di contenimento di lega alluminio Peraluman; geometria: pannelli; impiego: refrigeratore d'acqua SPECIFICHE TECNICHE: smontabile | 1 cad | 82101.34 | 64902.24 | 0 | RM.66.00.25.Za001.0690.- | Refrigeratore d'acqua condensato ad aria; geometria: versione standard ¦ costruzione modulare; funzione: raffrescamento aria ¦ umidificazione aria; impiego: package aria per esterno; pressione sonora massima [dB] = 86 ¦ potenza frigorifera [kW] = 380,1 ÷ 420; numero minimo compressori [-] = 4. Componenti: condensatore, sistema di controllo a microprocessore, quadro elettrico, basamento, struttura di contenimento. Incluso: compressori; evaporatore a fascio tubiero / a piastra completo di resistenza antigelo; circuito frigorifero completo di accessori; carica di refrigerante; olio SPECIFICHE TECNICHE: refrigeratore in esecuzione package con recupero totale del calore di condensazione; refrigerante HFC R-407c; compressori alternativi semi-ermetici; distanza misurazione pressione sonora massima misurata [m] = 1; temperatura acqua potenza frigorifera [°C] = 7 ÷ 12 e temperatura aria [°C] = 35 | RM1 Condensatore di materiale mix rame-alluminio; impiego: refrigeratore d'acqua SPECIFICHE TECNICHE: condensatore con ventilatori elicoidali RM1 Sistema di controllo a microprocessore di materiale generico; impiego: refrigeratore d'acqua. Incluso: display; schema sinottico; strumentazione di regolazione e controllo SPECIFICHE TECNICHE: sistema di controllo interfacciabile con sistemi esterni di supervisione RM1 Quadro elettrico di materiale generico; geometria: a doppia chiusura; impiego: refrigeratore d'acqua. Incluso: sezionatore generale; cablaggi SPECIFICHE TECNICHE: cablaggi a valle RM1 Basamento di lega ferrosa acciaio zincato; finitura: verniciato; impiego: refrigeratore d'acqua. Incluso: supporti antivibranti SPECIFICHE TECNICHE: lega ferrosa acciaio zincato a caldo RM1 Struttura di contenimento di lega alluminio Peraluman; geometria: pannelli; impiego: refrigeratore d'acqua SPECIFICHE TECNICHE: smontabile | RISORSA MATERIALE | IMPIANTI MECCANICI PRODUZIONE | SISTEMI | REFRIGERATORE D'ACQUA | MATERIALE GENERICO NON RILEVANTE | [6 empty] | MM.02.010.0110.d | Aumento di prezzo per refrigeratori d'acqua condensati ad aria con ventilatori elicoidali con RECUPERO TOTALE del calore di condensazione e con riferimento alla serie con le caratteristiche seguenti: - oltre 380 fino a 420 kW - n° 4 | nd | condensato ad aria | [9 empty] | RM.65.15.42.Sa004.0005.- - RM.65.10.40.Sb003.0005.- - RM.77.00.20.Za000.0000.- - RM.66.00.75.Zb010.0000.- - RM.73.00.00.Za000.0250.- - | 1 | cad | nd | raffrescamento aria - umidificazione aria - | package aria per esterno - | materiale generico non rilevante | potenza frigorifera [kW] = 380.1 ÷ 420.0 nd - pressione sonora massima [dB(A)] = 86.0 nd nd nd - | numero minimo compressori [-] = 4.0 nd nd nd - |  | versione standard - costruzione modulare - | nd - | refrigeratore in esecuzione package con recupero totale del calore di condensazione; refrigerante HFC R-407c; compressori alternativi semi-ermetici; distanza misurazione pressione sonora massima misurata [m] = 1; temperatura acqua potenza frigorifera [°C] = 7 ÷ 12 e temperatura aria [°C] = 35 | nd - | nd - | nd - | nd | nd - | NO |  |  |  |  | nd |  |  |  |  | nd | nd | nd |  | nd | nd | nd | compressori; evaporatore a fascio tubiero / a piastra completo di resistenza antigelo; circuito frigorifero completo di accessori; carica di refrigerante; olio | nd | nd | NO | NO
LOM251.RM.66.00.25.Za001.0695.- | Refrigeratore d'acqua condensato ad aria; geometria: versione silenziata ¦ costruzione modulare; funzione: raffrescamento aria ¦ umidificazione aria; impiego: package aria per esterno; pressione sonora massima [dB] = 75 ¦ potenza frigorifera [kW] = 380,1 ÷ 420; numero minimo compressori [-] = 4. Componenti: condensatore, sistema di controllo a microprocessore, quadro elettrico, basamento, struttura di contenimento. Incluso: compressori; evaporatore a fascio tubiero / a piastra completo di resistenza antigelo; circuito frigorifero completo di accessori; carica di refrigerante; olio SPECIFICHE TECNICHE: refrigeratore in esecuzione package con recupero totale del calore di condensazione; refrigerante HFC R-407c; compressori alternativi semi-ermetici; distanza misurazione pressione sonora massima misurata [m] = 1; temperatura acqua potenza frigorifera [°C] = 7 ÷ 12 e temperatura aria [°C] = 35 RM1 Condensatore di materiale mix rame-alluminio; impiego: refrigeratore d'acqua SPECIFICHE TECNICHE: condensatore con ventilatori elicoidali RM1 Sistema di controllo a microprocessore di materiale generico; impiego: refrigeratore d'acqua. Incluso: display; schema sinottico; strumentazione di regolazione e controllo SPECIFICHE TECNICHE: sistema di controllo interfacciabile con sistemi esterni di supervisione RM1 Quadro elettrico di materiale generico; geometria: a doppia chiusura; impiego: refrigeratore d'acqua. Incluso: sezionatore generale; cablaggi SPECIFICHE TECNICHE: cablaggi a valle RM1 Basamento di lega ferrosa acciaio zincato; finitura: verniciato; impiego: refrigeratore d'acqua. Incluso: supporti antivibranti SPECIFICHE TECNICHE: lega ferrosa acciaio zincato a caldo RM1 Struttura di contenimento di lega alluminio Peraluman; geometria: pannelli; impiego: refrigeratore d'acqua SPECIFICHE TECNICHE: smontabile | 1 cad | 91798.86 | 72568.27 | 0 | RM.66.00.25.Za001.0695.- | Refrigeratore d'acqua condensato ad aria; geometria: versione silenziata ¦ costruzione modulare; funzione: raffrescamento aria ¦ umidificazione aria; impiego: package aria per esterno; pressione sonora massima [dB] = 75 ¦ potenza frigorifera [kW] = 380,1 ÷ 420; numero minimo compressori [-] = 4. Componenti: condensatore, sistema di controllo a microprocessore, quadro elettrico, basamento, struttura di contenimento. Incluso: compressori; evaporatore a fascio tubiero / a piastra completo di resistenza antigelo; circuito frigorifero completo di accessori; carica di refrigerante; olio SPECIFICHE TECNICHE: refrigeratore in esecuzione package con recupero totale del calore di condensazione; refrigerante HFC R-407c; compressori alternativi semi-ermetici; distanza misurazione pressione sonora massima misurata [m] = 1; temperatura acqua potenza frigorifera [°C] = 7 ÷ 12 e temperatura aria [°C] = 35 | RM1 Condensatore di materiale mix rame-alluminio; impiego: refrigeratore d'acqua SPECIFICHE TECNICHE: condensatore con ventilatori elicoidali RM1 Sistema di controllo a microprocessore di materiale generico; impiego: refrigeratore d'acqua. Incluso: display; schema sinottico; strumentazione di regolazione e controllo SPECIFICHE TECNICHE: sistema di controllo interfacciabile con sistemi esterni di supervisione RM1 Quadro elettrico di materiale generico; geometria: a doppia chiusura; impiego: refrigeratore d'acqua. Incluso: sezionatore generale; cablaggi SPECIFICHE TECNICHE: cablaggi a valle RM1 Basamento di lega ferrosa acciaio zincato; finitura: verniciato; impiego: refrigeratore d'acqua. Incluso: supporti antivibranti SPECIFICHE TECNICHE: lega ferrosa acciaio zincato a caldo RM1 Struttura di contenimento di lega alluminio Peraluman; geometria: pannelli; impiego: refrigeratore d'acqua SPECIFICHE TECNICHE: smontabile | RISORSA MATERIALE | IMPIANTI MECCANICI PRODUZIONE | SISTEMI | REFRIGERATORE D'ACQUA | MATERIALE GENERICO NON RILEVANTE | [6 empty] | 000000000 | NUOVA VOCE | nd | condensato ad aria | [9 empty] | RM.65.15.42.Sa004.0005.- - RM.65.10.40.Sb003.0005.- - RM.77.00.20.Za000.0000.- - RM.66.00.75.Zb010.0000.- - RM.73.00.00.Za000.0250.- - | 1 | cad | nd | raffrescamento aria - umidificazione aria - | package aria per esterno - | materiale generico non rilevante | pressione sonora massima [dB(A)] = 75.0 nd nd nd - potenza frigorifera [kW] = 380.1 ÷ 420.0 nd - | numero minimo compressori [-] = 4.0 nd nd nd - |  | versione silenziata - costruzione modulare - | nd - | refrigeratore in esecuzione package con recupero totale del calore di condensazione; refrigerante HFC R-407c; compressori alternativi semi-ermetici; distanza misurazione pressione sonora massima misurata [m] = 1; temperatura acqua potenza frigorifera [°C] = 7 ÷ 12 e temperatura aria [°C] = 35 | nd - | nd - | nd - | nd | nd - | NO |  |  |  |  | nd |  |  |  |  | nd | nd | nd |  | nd | nd | nd | compressori; evaporatore a fascio tubiero / a piastra completo di resistenza antigelo; circuito frigorifero completo di accessori; carica di refrigerante; olio | nd | nd | NO | NO
LOM251.RM.66.00.25.Za001.0700.- | Refrigeratore d'acqua condensato ad aria; geometria: versione standard ¦ costruzione modulare; funzione: raffrescamento aria ¦ umidificazione aria; impiego: package aria per esterno; pressione sonora massima [dB] = 86 ¦ potenza frigorifera [kW] = 420,1 ÷ 460; numero minimo compressori [-] = 4. Componenti: condensatore, sistema di controllo a microprocessore, quadro elettrico, basamento, struttura di contenimento. Incluso: compressori; evaporatore a fascio tubiero / a piastra completo di resistenza antigelo; circuito frigorifero completo di accessori; carica di refrigerante; olio SPECIFICHE TECNICHE: refrigeratore in esecuzione package con recupero totale del calore di condensazione; refrigerante HFC R-407c; compressori alternativi semi-ermetici; distanza misurazione pressione sonora massima misurata [m] = 1; temperatura acqua potenza frigorifera [°C] = 7 ÷ 12 e temperatura aria [°C] = 35 RM1 Condensatore di materiale mix rame-alluminio; impiego: refrigeratore d'acqua SPECIFICHE TECNICHE: condensatore con ventilatori elicoidali RM1 Sistema di controllo a microprocessore di materiale generico; impiego: refrigeratore d'acqua. Incluso: display; schema sinottico; strumentazione di regolazione e controllo SPECIFICHE TECNICHE: sistema di controllo interfacciabile con sistemi esterni di supervisione RM1 Quadro elettrico di materiale generico; geometria: a doppia chiusura; impiego: refrigeratore d'acqua. Incluso: sezionatore generale; cablaggi SPECIFICHE TECNICHE: cablaggi a valle RM1 Basamento di lega ferrosa acciaio zincato; finitura: verniciato; impiego: refrigeratore d'acqua. Incluso: supporti antivibranti SPECIFICHE TECNICHE: lega ferrosa acciaio zincato a caldo RM1 Struttura di contenimento di lega alluminio Peraluman; geometria: pannelli; impiego: refrigeratore d'acqua SPECIFICHE TECNICHE: smontabile | 1 cad | 85621.91 | 67685.3 | 0 | RM.66.00.25.Za001.0700.- | Refrigeratore d'acqua condensato ad aria; geometria: versione standard ¦ costruzione modulare; funzione: raffrescamento aria ¦ umidificazione aria; impiego: package aria per esterno; pressione sonora massima [dB] = 86 ¦ potenza frigorifera [kW] = 420,1 ÷ 460; numero minimo compressori [-] = 4. Componenti: condensatore, sistema di controllo a microprocessore, quadro elettrico, basamento, struttura di contenimento. Incluso: compressori; evaporatore a fascio tubiero / a piastra completo di resistenza antigelo; circuito frigorifero completo di accessori; carica di refrigerante; olio SPECIFICHE TECNICHE: refrigeratore in esecuzione package con recupero totale del calore di condensazione; refrigerante HFC R-407c; compressori alternativi semi-ermetici; distanza misurazione pressione sonora massima misurata [m] = 1; temperatura acqua potenza frigorifera [°C] = 7 ÷ 12 e temperatura aria [°C] = 35 | RM1 Condensatore di materiale mix rame-alluminio; impiego: refrigeratore d'acqua SPECIFICHE TECNICHE: condensatore con ventilatori elicoidali RM1 Sistema di controllo a microprocessore di materiale generico; impiego: refrigeratore d'acqua. Incluso: display; schema sinottico; strumentazione di regolazione e controllo SPECIFICHE TECNICHE: sistema di controllo interfacciabile con sistemi esterni di supervisione RM1 Quadro elettrico di materiale generico; geometria: a doppia chiusura; impiego: refrigeratore d'acqua. Incluso: sezionatore generale; cablaggi SPECIFICHE TECNICHE: cablaggi a valle RM1 Basamento di lega ferrosa acciaio zincato; finitura: verniciato; impiego: refrigeratore d'acqua. Incluso: supporti antivibranti SPECIFICHE TECNICHE: lega ferrosa acciaio zincato a caldo RM1 Struttura di contenimento di lega alluminio Peraluman; geometria: pannelli; impiego: refrigeratore d'acqua SPECIFICHE TECNICHE: smontabile | RISORSA MATERIALE | IMPIANTI MECCANICI PRODUZIONE | SISTEMI | REFRIGERATORE D'ACQUA | MATERIALE GENERICO NON RILEVANTE | [6 empty] | MM.02.010.0110.e | Aumento di prezzo per refrigeratori d'acqua condensati ad aria con ventilatori elicoidali con RECUPERO TOTALE del calore di condensazione e con riferimento alla serie con le caratteristiche seguenti: - oltre 420 fino a 460 kW - n° 4 | nd | condensato ad aria | [9 empty] | RM.65.15.42.Sa004.0005.- - RM.65.10.40.Sb003.0005.- - RM.77.00.20.Za000.0000.- - RM.66.00.75.Zb010.0000.- - RM.73.00.00.Za000.0250.- - | 1 | cad | nd | raffrescamento aria - umidificazione aria - | package aria per esterno - | materiale generico non rilevante | pressione sonora massima [dB(A)] = 86.0 nd nd nd - potenza frigorifera [kW] = 420.1 ÷ 460.0 nd - | numero minimo compressori [-] = 4.0 nd nd nd - |  | versione standard - costruzione modulare - | nd - | refrigeratore in esecuzione package con recupero totale del calore di condensazione; refrigerante HFC R-407c; compressori alternativi semi-ermetici; distanza misurazione pressione sonora massima misurata [m] = 1; temperatura acqua potenza frigorifera [°C] = 7 ÷ 12 e temperatura aria [°C] = 35 | nd - | nd - | nd - | nd | nd - | NO |  |  |  |  | nd |  |  |  |  | nd | nd | nd |  | nd | nd | nd | compressori; evaporatore a fascio tubiero / a piastra completo di resistenza antigelo; circuito frigorifero completo di accessori; carica di refrigerante; olio | nd | nd | NO | NO
LOM251.RM.66.00.25.Za001.0705.- | Refrigeratore d'acqua condensato ad aria; geometria: versione silenziata ¦ costruzione modulare; funzione: raffrescamento aria ¦ umidificazione aria; impiego: package aria per esterno; pressione sonora massima [dB] = 75 ¦ potenza frigorifera [kW] = 420,1 ÷ 460; numero minimo compressori [-] = 4. Componenti: condensatore, sistema di controllo a microprocessore, quadro elettrico, basamento, struttura di contenimento. Incluso: compressori; evaporatore a fascio tubiero / a piastra completo di resistenza antigelo; circuito frigorifero completo di accessori; carica di refrigerante; olio SPECIFICHE TECNICHE: refrigeratore in esecuzione package con recupero totale del calore di condensazione; refrigerante HFC R-407c; compressori alternativi semi-ermetici; distanza misurazione pressione sonora massima misurata [m] = 1; temperatura acqua potenza frigorifera [°C] = 7 ÷ 12 e temperatura aria [°C] = 35 RM1 Condensatore di materiale mix rame-alluminio; impiego: refrigeratore d'acqua SPECIFICHE TECNICHE: condensatore con ventilatori elicoidali RM1 Sistema di controllo a microprocessore di materiale generico; impiego: refrigeratore d'acqua. Incluso: display; schema sinottico; strumentazione di regolazione e controllo SPECIFICHE TECNICHE: sistema di controllo interfacciabile con sistemi esterni di supervisione RM1 Quadro elettrico di materiale generico; geometria: a doppia chiusura; impiego: refrigeratore d'acqua. Incluso: sezionatore generale; cablaggi SPECIFICHE TECNICHE: cablaggi a valle RM1 Basamento di lega ferrosa acciaio zincato; finitura: verniciato; impiego: refrigeratore d'acqua. Incluso: supporti antivibranti SPECIFICHE TECNICHE: lega ferrosa acciaio zincato a caldo RM1 Struttura di contenimento di lega alluminio Peraluman; geometria: pannelli; impiego: refrigeratore d'acqua SPECIFICHE TECNICHE: smontabile | 1 cad | 96004.9 | 75893.2 | 0 | RM.66.00.25.Za001.0705.- | Refrigeratore d'acqua condensato ad aria; geometria: versione silenziata ¦ costruzione modulare; funzione: raffrescamento aria ¦ umidificazione aria; impiego: package aria per esterno; pressione sonora massima [dB] = 75 ¦ potenza frigorifera [kW] = 420,1 ÷ 460; numero minimo compressori [-] = 4. Componenti: condensatore, sistema di controllo a microprocessore, quadro elettrico, basamento, struttura di contenimento. Incluso: compressori; evaporatore a fascio tubiero / a piastra completo di resistenza antigelo; circuito frigorifero completo di accessori; carica di refrigerante; olio SPECIFICHE TECNICHE: refrigeratore in esecuzione package con recupero totale del calore di condensazione; refrigerante HFC R-407c; compressori alternativi semi-ermetici; distanza misurazione pressione sonora massima misurata [m] = 1; temperatura acqua potenza frigorifera [°C] = 7 ÷ 12 e temperatura aria [°C] = 35 | RM1 Condensatore di materiale mix rame-alluminio; impiego: refrigeratore d'acqua SPECIFICHE TECNICHE: condensatore con ventilatori elicoidali RM1 Sistema di controllo a microprocessore di materiale generico; impiego: refrigeratore d'acqua. Incluso: display; schema sinottico; strumentazione di regolazione e controllo SPECIFICHE TECNICHE: sistema di controllo interfacciabile con sistemi esterni di supervisione RM1 Quadro elettrico di materiale generico; geometria: a doppia chiusura; impiego: refrigeratore d'acqua. Incluso: sezionatore generale; cablaggi SPECIFICHE TECNICHE: cablaggi a valle RM1 Basamento di lega ferrosa acciaio zincato; finitura: verniciato; impiego: refrigeratore d'acqua. Incluso: supporti antivibranti SPECIFICHE TECNICHE: lega ferrosa acciaio zincato a caldo RM1 Struttura di contenimento di lega alluminio Peraluman; geometria: pannelli; impiego: refrigeratore d'acqua SPECIFICHE TECNICHE: smontabile | RISORSA MATERIALE | IMPIANTI MECCANICI PRODUZIONE | SISTEMI | REFRIGERATORE D'ACQUA | MATERIALE GENERICO NON RILEVANTE | [6 empty] | 000000000 | NUOVA VOCE | nd | condensato ad aria | [9 empty] | RM.65.15.42.Sa004.0005.- - RM.65.10.40.Sb003.0005.- - RM.77.00.20.Za000.0000.- - RM.66.00.75.Zb010.0000.- - RM.73.00.00.Za000.0250.- - | 1 | cad | nd | raffrescamento aria - umidificazione aria - | package aria per esterno - | materiale generico non rilevante | pressione sonora massima [dB(A)] = 75.0 nd nd nd - potenza frigorifera [kW] = 420.1 ÷ 460.0 nd - | numero minimo compressori [-] = 4.0 nd nd nd - |  | versione silenziata - costruzione modulare - | nd - | refrigeratore in esecuzione package con recupero totale del calore di condensazione; refrigerante HFC R-407c; compressori alternativi semi-ermetici; distanza misurazione pressione sonora massima misurata [m] = 1; temperatura acqua potenza frigorifera [°C] = 7 ÷ 12 e temperatura aria [°C] = 35 | nd - | nd - | nd - | nd | nd - | NO |  |  |  |  | nd |  |  |  |  | nd | nd | nd |  | nd | nd | nd | compressori; evaporatore a fascio tubiero / a piastra completo di resistenza antigelo; circuito frigorifero completo di accessori; carica di refrigerante; olio | nd | nd | NO | NO
LOM251.RM.66.00.25.Za001.0710.- | Refrigeratore d'acqua condensato ad aria; geometria: versione standard ¦ costruzione modulare; funzione: raffrescamento aria ¦ umidificazione aria; impiego: package aria per esterno; pressione sonora massima [dB] = 86 ¦ potenza frigorifera [kW] = 460,1 ÷ 500; numero minimo compressori [-] = 4. Componenti: condensatore, sistema di controllo a microprocessore, quadro elettrico, basamento, struttura di contenimento. Incluso: compressori; evaporatore a fascio tubiero / a piastra completo di resistenza antigelo; circuito frigorifero completo di accessori; carica di refrigerante; olio SPECIFICHE TECNICHE: refrigeratore in esecuzione package con recupero totale del calore di condensazione; refrigerante HFC R-407c; compressori alternativi semi-ermetici; distanza misurazione pressione sonora massima misurata [m] = 1; temperatura acqua potenza frigorifera [°C] = 7 ÷ 12 e temperatura aria [°C] = 35 RM1 Condensatore di materiale mix rame-alluminio; impiego: refrigeratore d'acqua SPECIFICHE TECNICHE: condensatore con ventilatori elicoidali RM1 Sistema di controllo a microprocessore di materiale generico; impiego: refrigeratore d'acqua. Incluso: display; schema sinottico; strumentazione di regolazione e controllo SPECIFICHE TECNICHE: sistema di controllo interfacciabile con sistemi esterni di supervisione RM1 Quadro elettrico di materiale generico; geometria: a doppia chiusura; impiego: refrigeratore d'acqua. Incluso: sezionatore generale; cablaggi SPECIFICHE TECNICHE: cablaggi a valle RM1 Basamento di lega ferrosa acciaio zincato; finitura: verniciato; impiego: refrigeratore d'acqua. Incluso: supporti antivibranti SPECIFICHE TECNICHE: lega ferrosa acciaio zincato a caldo RM1 Struttura di contenimento di lega alluminio Peraluman; geometria: pannelli; impiego: refrigeratore d'acqua SPECIFICHE TECNICHE: smontabile | 1 cad | 88791.37 | 70190.81 | 0 | RM.66.00.25.Za001.0710.- | Refrigeratore d'acqua condensato ad aria; geometria: versione standard ¦ costruzione modulare; funzione: raffrescamento aria ¦ umidificazione aria; impiego: package aria per esterno; pressione sonora massima [dB] = 86 ¦ potenza frigorifera [kW] = 460,1 ÷ 500; numero minimo compressori [-] = 4. Componenti: condensatore, sistema di controllo a microprocessore, quadro elettrico, basamento, struttura di contenimento. Incluso: compressori; evaporatore a fascio tubiero / a piastra completo di resistenza antigelo; circuito frigorifero completo di accessori; carica di refrigerante; olio SPECIFICHE TECNICHE: refrigeratore in esecuzione package con recupero totale del calore di condensazione; refrigerante HFC R-407c; compressori alternativi semi-ermetici; distanza misurazione pressione sonora massima misurata [m] = 1; temperatura acqua potenza frigorifera [°C] = 7 ÷ 12 e temperatura aria [°C] = 35 | RM1 Condensatore di materiale mix rame-alluminio; impiego: refrigeratore d'acqua SPECIFICHE TECNICHE: condensatore con ventilatori elicoidali RM1 Sistema di controllo a microprocessore di materiale generico; impiego: refrigeratore d'acqua. Incluso: display; schema sinottico; strumentazione di regolazione e controllo SPECIFICHE TECNICHE: sistema di controllo interfacciabile con sistemi esterni di supervisione RM1 Quadro elettrico di materiale generico; geometria: a doppia chiusura; impiego: refrigeratore d'acqua. Incluso: sezionatore generale; cablaggi SPECIFICHE TECNICHE: cablaggi a valle RM1 Basamento di lega ferrosa acciaio zincato; finitura: verniciato; impiego: refrigeratore d'acqua. Incluso: supporti antivibranti SPECIFICHE TECNICHE: lega ferrosa acciaio zincato a caldo RM1 Struttura di contenimento di lega alluminio Peraluman; geometria: pannelli; impiego: refrigeratore d'acqua SPECIFICHE TECNICHE: smontabile | RISORSA MATERIALE | IMPIANTI MECCANICI PRODUZIONE | SISTEMI | REFRIGERATORE D'ACQUA | MATERIALE GENERICO NON RILEVANTE | [6 empty] | MM.02.010.0110.f | Aumento di prezzo per refrigeratori d'acqua condensati ad aria con ventilatori elicoidali con RECUPERO TOTALE del calore di condensazione e con riferimento alla serie con le caratteristiche seguenti: - oltre 460 fino a 500 kW - n° 4 | nd | condensato ad aria | [9 empty] | RM.65.15.42.Sa004.0005.- - RM.65.10.40.Sb003.0005.- - RM.77.00.20.Za000.0000.- - RM.66.00.75.Zb010.0000.- - RM.73.00.00.Za000.0250.- - | 1 | cad | nd | raffrescamento aria - umidificazione aria - | package aria per esterno - | materiale generico non rilevante | potenza frigorifera [kW] = 460.1 ÷ 500.0 nd - pressione sonora massima [dB(A)] = 86.0 nd nd nd - | numero minimo compressori [-] = 4.0 nd nd nd - |  | versione standard - costruzione modulare - | nd - | refrigeratore in esecuzione package con recupero totale del calore di condensazione; refrigerante HFC R-407c; compressori alternativi semi-ermetici; distanza misurazione pressione sonora massima misurata [m] = 1; temperatura acqua potenza frigorifera [°C] = 7 ÷ 12 e temperatura aria [°C] = 35 | nd - | nd - | nd - | nd | nd - | NO |  |  |  |  | nd |  |  |  |  | nd | nd | nd |  | nd | nd | nd | compressori; evaporatore a fascio tubiero / a piastra completo di resistenza antigelo; circuito frigorifero completo di accessori; carica di refrigerante; olio | nd | nd | NO | NO
LOM251.RM.66.00.25.Za001.0715.- | Refrigeratore d'acqua condensato ad aria; geometria: versione silenziata ¦ costruzione modulare; funzione: raffrescamento aria ¦ umidificazione aria; impiego: package aria per esterno; pressione sonora massima [dB] = 75 ¦ potenza frigorifera [kW] = 460,1 ÷ 500; numero minimo compressori [-] = 4. Componenti: condensatore, sistema di controllo a microprocessore, quadro elettrico, basamento, struttura di contenimento. Incluso: compressori; evaporatore a fascio tubiero / a piastra completo di resistenza antigelo; circuito frigorifero completo di accessori; carica di refrigerante; olio SPECIFICHE TECNICHE: refrigeratore in esecuzione package con recupero totale del calore di condensazione; refrigerante HFC R-407c; compressori alternativi semi-ermetici; distanza misurazione pressione sonora massima misurata [m] = 1; temperatura acqua potenza frigorifera [°C] = 7 ÷ 12 e temperatura aria [°C] = 35 RM1 Condensatore di materiale mix rame-alluminio; impiego: refrigeratore d'acqua SPECIFICHE TECNICHE: condensatore con ventilatori elicoidali RM1 Sistema di controllo a microprocessore di materiale generico; impiego: refrigeratore d'acqua. Incluso: display; schema sinottico; strumentazione di regolazione e controllo SPECIFICHE TECNICHE: sistema di controllo interfacciabile con sistemi esterni di supervisione RM1 Quadro elettrico di materiale generico; geometria: a doppia chiusura; impiego: refrigeratore d'acqua. Incluso: sezionatore generale; cablaggi SPECIFICHE TECNICHE: cablaggi a valle RM1 Basamento di lega ferrosa acciaio zincato; finitura: verniciato; impiego: refrigeratore d'acqua. Incluso: supporti antivibranti SPECIFICHE TECNICHE: lega ferrosa acciaio zincato a caldo RM1 Struttura di contenimento di lega alluminio Peraluman; geometria: pannelli; impiego: refrigeratore d'acqua SPECIFICHE TECNICHE: smontabile | 1 cad | 99593.9 | 78730.36 | 0 | RM.66.00.25.Za001.0715.- | Refrigeratore d'acqua condensato ad aria; geometria: versione silenziata ¦ costruzione modulare; funzione: raffrescamento aria ¦ umidificazione aria; impiego: package aria per esterno; pressione sonora massima [dB] = 75 ¦ potenza frigorifera [kW] = 460,1 ÷ 500; numero minimo compressori [-] = 4. Componenti: condensatore, sistema di controllo a microprocessore, quadro elettrico, basamento, struttura di contenimento. Incluso: compressori; evaporatore a fascio tubiero / a piastra completo di resistenza antigelo; circuito frigorifero completo di accessori; carica di refrigerante; olio SPECIFICHE TECNICHE: refrigeratore in esecuzione package con recupero totale del calore di condensazione; refrigerante HFC R-407c; compressori alternativi semi-ermetici; distanza misurazione pressione sonora massima misurata [m] = 1; temperatura acqua potenza frigorifera [°C] = 7 ÷ 12 e temperatura aria [°C] = 35 | RM1 Condensatore di materiale mix rame-alluminio; impiego: refrigeratore d'acqua SPECIFICHE TECNICHE: condensatore con ventilatori elicoidali RM1 Sistema di controllo a microprocessore di materiale generico; impiego: refrigeratore d'acqua. Incluso: display; schema sinottico; strumentazione di regolazione e controllo SPECIFICHE TECNICHE: sistema di controllo interfacciabile con sistemi esterni di supervisione RM1 Quadro elettrico di materiale generico; geometria: a doppia chiusura; impiego: refrigeratore d'acqua. Incluso: sezionatore generale; cablaggi SPECIFICHE TECNICHE: cablaggi a valle RM1 Basamento di lega ferrosa acciaio zincato; finitura: verniciato; impiego: refrigeratore d'acqua. Incluso: supporti antivibranti SPECIFICHE TECNICHE: lega ferrosa acciaio zincato a caldo RM1 Struttura di contenimento di lega alluminio Peraluman; geometria: pannelli; impiego: refrigeratore d'acqua SPECIFICHE TECNICHE: smontabile | RISORSA MATERIALE | IMPIANTI MECCANICI PRODUZIONE | SISTEMI | REFRIGERATORE D'ACQUA | MATERIALE GENERICO NON RILEVANTE | [6 empty] | 000000000 | NUOVA VOCE | nd | condensato ad aria | [9 empty] | RM.65.15.42.Sa004.0005.- - RM.65.10.40.Sb003.0005.- - RM.77.00.20.Za000.0000.- - RM.66.00.75.Zb010.0000.- - RM.73.00.00.Za000.0250.- - | 1 | cad | nd | raffrescamento aria - umidificazione aria - | package aria per esterno - | materiale generico non rilevante | potenza frigorifera [kW] = 460.1 ÷ 500.0 nd - pressione sonora massima [dB(A)] = 75.0 nd nd nd - | numero minimo compressori [-] = 4.0 nd nd nd - |  | versione silenziata - costruzione modulare - | nd - | refrigeratore in esecuzione package con recupero totale del calore di condensazione; refrigerante HFC R-407c; compressori alternativi semi-ermetici; distanza misurazione pressione sonora massima misurata [m] = 1; temperatura acqua potenza frigorifera [°C] = 7 ÷ 12 e temperatura aria [°C] = 35 | nd - | nd - | nd - | nd | nd - | NO |  |  |  |  | nd |  |  |  |  | nd | nd | nd |  | nd | nd | nd | compressori; evaporatore a fascio tubiero / a piastra completo di resistenza antigelo; circuito frigorifero completo di accessori; carica di refrigerante; olio | nd | nd | NO | NO
LOM251.RM.66.00.25.Za001.0720.- | Refrigeratore d'acqua condensato ad aria; geometria: versione standard ¦ costruzione modulare; funzione: raffrescamento aria ¦ umidificazione aria; impiego: package aria per esterno; pressione sonora massima [dB] = 86 ¦ potenza frigorifera [kW] = 500,1 ÷ 540; numero minimo compressori [-] = 4. Componenti: condensatore, sistema di controllo a microprocessore, quadro elettrico, basamento, struttura di contenimento. Incluso: compressori; evaporatore a fascio tubiero / a piastra completo di resistenza antigelo; circuito frigorifero completo di accessori; carica di refrigerante; olio SPECIFICHE TECNICHE: refrigeratore in esecuzione package con recupero totale del calore di condensazione; refrigerante HFC R-407c; compressori alternativi semi-ermetici; distanza misurazione pressione sonora massima misurata [m] = 1; temperatura acqua potenza frigorifera [°C] = 7 ÷ 12 e temperatura aria [°C] = 35 RM1 Condensatore di materiale mix rame-alluminio; impiego: refrigeratore d'acqua SPECIFICHE TECNICHE: condensatore con ventilatori elicoidali RM1 Sistema di controllo a microprocessore di materiale generico; impiego: refrigeratore d'acqua. Incluso: display; schema sinottico; strumentazione di regolazione e controllo SPECIFICHE TECNICHE: sistema di controllo interfacciabile con sistemi esterni di supervisione RM1 Quadro elettrico di materiale generico; geometria: a doppia chiusura; impiego: refrigeratore d'acqua. Incluso: sezionatore generale; cablaggi SPECIFICHE TECNICHE: cablaggi a valle RM1 Basamento di lega ferrosa acciaio zincato; finitura: verniciato; impiego: refrigeratore d'acqua. Incluso: supporti antivibranti SPECIFICHE TECNICHE: lega ferrosa acciaio zincato a caldo RM1 Struttura di contenimento di lega alluminio Peraluman; geometria: pannelli; impiego: refrigeratore d'acqua SPECIFICHE TECNICHE: smontabile | 1 cad | 92777.97 | 73342.27 | 0 | RM.66.00.25.Za001.0720.- | Refrigeratore d'acqua condensato ad aria; geometria: versione standard ¦ costruzione modulare; funzione: raffrescamento aria ¦ umidificazione aria; impiego: package aria per esterno; pressione sonora massima [dB] = 86 ¦ potenza frigorifera [kW] = 500,1 ÷ 540; numero minimo compressori [-] = 4. Componenti: condensatore, sistema di controllo a microprocessore, quadro elettrico, basamento, struttura di contenimento. Incluso: compressori; evaporatore a fascio tubiero / a piastra completo di resistenza antigelo; circuito frigorifero completo di accessori; carica di refrigerante; olio SPECIFICHE TECNICHE: refrigeratore in esecuzione package con recupero totale del calore di condensazione; refrigerante HFC R-407c; compressori alternativi semi-ermetici; distanza misurazione pressione sonora massima misurata [m] = 1; temperatura acqua potenza frigorifera [°C] = 7 ÷ 12 e temperatura aria [°C] = 35 | RM1 Condensatore di materiale mix rame-alluminio; impiego: refrigeratore d'acqua SPECIFICHE TECNICHE: condensatore con ventilatori elicoidali RM1 Sistema di controllo a microprocessore di materiale generico; impiego: refrigeratore d'acqua. Incluso: display; schema sinottico; strumentazione di regolazione e controllo SPECIFICHE TECNICHE: sistema di controllo interfacciabile con sistemi esterni di supervisione RM1 Quadro elettrico di materiale generico; geometria: a doppia chiusura; impiego: refrigeratore d'acqua. Incluso: sezionatore generale; cablaggi SPECIFICHE TECNICHE: cablaggi a valle RM1 Basamento di lega ferrosa acciaio zincato; finitura: verniciato; impiego: refrigeratore d'acqua. Incluso: supporti antivibranti SPECIFICHE TECNICHE: lega ferrosa acciaio zincato a caldo RM1 Struttura di contenimento di lega alluminio Peraluman; geometria: pannelli; impiego: refrigeratore d'acqua SPECIFICHE TECNICHE: smontabile | RISORSA MATERIALE | IMPIANTI MECCANICI PRODUZIONE | SISTEMI | REFRIGERATORE D'ACQUA | MATERIALE GENERICO NON RILEVANTE | [6 empty] | MM.02.010.0110.g | Aumento di prezzo per refrigeratori d'acqua condensati ad aria con ventilatori elicoidali con RECUPERO TOTALE del calore di condensazione e con riferimento alla serie con le caratteristiche seguenti: - oltre 500 fino a 540 kW - n° 4 | nd | condensato ad aria | [9 empty] | RM.65.15.42.Sa004.0005.- - RM.65.10.40.Sb003.0005.- - RM.77.00.20.Za000.0000.- - RM.66.00.75.Zb010.0000.- - RM.73.00.00.Za000.0250.- - | 1 | cad | nd | raffrescamento aria - umidificazione aria - | package aria per esterno - | materiale generico non rilevante | potenza frigorifera [kW] = 500.1 ÷ 540.0 nd - pressione sonora massima [dB(A)] = 86.0 nd nd nd - | numero minimo compressori [-] = 4.0 nd nd nd - |  | versione standard - costruzione modulare - | nd - | refrigeratore in esecuzione package con recupero totale del calore di condensazione; refrigerante HFC R-407c; compressori alternativi semi-ermetici; distanza misurazione pressione sonora massima misurata [m] = 1; temperatura acqua potenza frigorifera [°C] = 7 ÷ 12 e temperatura aria [°C] = 35 | nd - | nd - | nd - | nd | nd - | NO |  |  |  |  | nd |  |  |  |  | nd | nd | nd |  | nd | nd | nd | compressori; evaporatore a fascio tubiero / a piastra completo di resistenza antigelo; circuito frigorifero completo di accessori; carica di refrigerante; olio | nd | nd | NO | NO
LOM251.RM.66.00.25.Za001.0725.- | Refrigeratore d'acqua condensato ad aria; geometria: versione silenziata ¦ costruzione modulare; funzione: raffrescamento aria ¦ umidificazione aria; impiego: package aria per esterno; pressione sonora massima [dB] = 75 ¦ potenza frigorifera [kW] = 500,1 ÷ 540; numero minimo compressori [-] = 4. Componenti: condensatore, sistema di controllo a microprocessore, quadro elettrico, basamento, struttura di contenimento. Incluso: compressori; evaporatore a fascio tubiero / a piastra completo di resistenza antigelo; circuito frigorifero completo di accessori; carica di refrigerante; olio SPECIFICHE TECNICHE: refrigeratore in esecuzione package con recupero totale del calore di condensazione; refrigerante HFC R-407c; compressori alternativi semi-ermetici; distanza misurazione pressione sonora massima misurata [m] = 1; temperatura acqua potenza frigorifera [°C] = 7 ÷ 12 e temperatura aria [°C] = 35 RM1 Condensatore di materiale mix rame-alluminio; impiego: refrigeratore d'acqua SPECIFICHE TECNICHE: condensatore con ventilatori elicoidali RM1 Sistema di controllo a microprocessore di materiale generico; impiego: refrigeratore d'acqua. Incluso: display; schema sinottico; strumentazione di regolazione e controllo SPECIFICHE TECNICHE: sistema di controllo interfacciabile con sistemi esterni di supervisione RM1 Quadro elettrico di materiale generico; geometria: a doppia chiusura; impiego: refrigeratore d'acqua. Incluso: sezionatore generale; cablaggi SPECIFICHE TECNICHE: cablaggi a valle RM1 Basamento di lega ferrosa acciaio zincato; finitura: verniciato; impiego: refrigeratore d'acqua. Incluso: supporti antivibranti SPECIFICHE TECNICHE: lega ferrosa acciaio zincato a caldo RM1 Struttura di contenimento di lega alluminio Peraluman; geometria: pannelli; impiego: refrigeratore d'acqua SPECIFICHE TECNICHE: smontabile | 1 cad | 104002.88 | 82215.71 | 0 | RM.66.00.25.Za001.0725.- | Refrigeratore d'acqua condensato ad aria; geometria: versione silenziata ¦ costruzione modulare; funzione: raffrescamento aria ¦ umidificazione aria; impiego: package aria per esterno; pressione sonora massima [dB] = 75 ¦ potenza frigorifera [kW] = 500,1 ÷ 540; numero minimo compressori [-] = 4. Componenti: condensatore, sistema di controllo a microprocessore, quadro elettrico, basamento, struttura di contenimento. Incluso: compressori; evaporatore a fascio tubiero / a piastra completo di resistenza antigelo; circuito frigorifero completo di accessori; carica di refrigerante; olio SPECIFICHE TECNICHE: refrigeratore in esecuzione package con recupero totale del calore di condensazione; refrigerante HFC R-407c; compressori alternativi semi-ermetici; distanza misurazione pressione sonora massima misurata [m] = 1; temperatura acqua potenza frigorifera [°C] = 7 ÷ 12 e temperatura aria [°C] = 35 | RM1 Condensatore di materiale mix rame-alluminio; impiego: refrigeratore d'acqua SPECIFICHE TECNICHE: condensatore con ventilatori elicoidali RM1 Sistema di controllo a microprocessore di materiale generico; impiego: refrigeratore d'acqua. Incluso: display; schema sinottico; strumentazione di regolazione e controllo SPECIFICHE TECNICHE: sistema di controllo interfacciabile con sistemi esterni di supervisione RM1 Quadro elettrico di materiale generico; geometria: a doppia chiusura; impiego: refrigeratore d'acqua. Incluso: sezionatore generale; cablaggi SPECIFICHE TECNICHE: cablaggi a valle RM1 Basamento di lega ferrosa acciaio zincato; finitura: verniciato; impiego: refrigeratore d'acqua. Incluso: supporti antivibranti SPECIFICHE TECNICHE: lega ferrosa acciaio zincato a caldo RM1 Struttura di contenimento di lega alluminio Peraluman; geometria: pannelli; impiego: refrigeratore d'acqua SPECIFICHE TECNICHE: smontabile | RISORSA MATERIALE | IMPIANTI MECCANICI PRODUZIONE | SISTEMI | REFRIGERATORE D'ACQUA | MATERIALE GENERICO NON RILEVANTE | [6 empty] | 000000000 | NUOVA VOCE | nd | condensato ad aria | [9 empty] | RM.65.15.42.Sa004.0005.- - RM.65.10.40.Sb003.0005.- - RM.77.00.20.Za000.0000.- - RM.66.00.75.Zb010.0000.- - RM.73.00.00.Za000.0250.- - | 1 | cad | nd | raffrescamento aria - umidificazione aria - | package aria per esterno - | materiale generico non rilevante | pressione sonora massima [dB(A)] = 75.0 nd nd nd - potenza frigorifera [kW] = 500.1 ÷ 540.0 nd - | numero minimo compressori [-] = 4.0 nd nd nd - |  | versione silenziata - costruzione modulare - | nd - | refrigeratore in esecuzione package con recupero totale del calore di condensazione; refrigerante HFC R-407c; compressori alternativi semi-ermetici; distanza misurazione pressione sonora massima misurata [m] = 1; temperatura acqua potenza frigorifera [°C] = 7 ÷ 12 e temperatura aria [°C] = 35 | nd - | nd - | nd - | nd | nd - | NO |  |  |  |  | nd |  |  |  |  | nd | nd | nd |  | nd | nd | nd | compressori; evaporatore a fascio tubiero / a piastra completo di resistenza antigelo; circuito frigorifero completo di accessori; carica di refrigerante; olio | nd | nd | NO | NO
LOM251.RM.66.00.25.Za001.0730.- | Refrigeratore d'acqua condensato ad aria; geometria: versione standard ¦ costruzione modulare; funzione: raffrescamento aria ¦ umidificazione aria; impiego: package aria per esterno; pressione sonora massima [dB] = 86 ¦ potenza frigorifera [kW] = 540,1 ÷ 580; numero minimo compressori [-] = 4. Componenti: condensatore, sistema di controllo a microprocessore, quadro elettrico, basamento, struttura di contenimento. Incluso: compressori; evaporatore a fascio tubiero / a piastra completo di resistenza antigelo; circuito frigorifero completo di accessori; carica di refrigerante; olio SPECIFICHE TECNICHE: refrigeratore in esecuzione package con recupero totale del calore di condensazione; refrigerante HFC R-407c; compressori alternativi semi-ermetici; distanza misurazione pressione sonora massima misurata [m] = 1; temperatura acqua potenza frigorifera [°C] = 7 ÷ 12 e temperatura aria [°C] = 35 RM1 Condensatore di materiale mix rame-alluminio; impiego: refrigeratore d'acqua SPECIFICHE TECNICHE: condensatore con ventilatori elicoidali RM1 Sistema di controllo a microprocessore di materiale generico; impiego: refrigeratore d'acqua. Incluso: display; schema sinottico; strumentazione di regolazione e controllo SPECIFICHE TECNICHE: sistema di controllo interfacciabile con sistemi esterni di supervisione RM1 Quadro elettrico di materiale generico; geometria: a doppia chiusura; impiego: refrigeratore d'acqua. Incluso: sezionatore generale; cablaggi SPECIFICHE TECNICHE: cablaggi a valle RM1 Basamento di lega ferrosa acciaio zincato; finitura: verniciato; impiego: refrigeratore d'acqua. Incluso: supporti antivibranti SPECIFICHE TECNICHE: lega ferrosa acciaio zincato a caldo RM1 Struttura di contenimento di lega alluminio Peraluman; geometria: pannelli; impiego: refrigeratore d'acqua SPECIFICHE TECNICHE: smontabile | 1 cad | 100762.44 | 79654.1 | 0 | RM.66.00.25.Za001.0730.- | Refrigeratore d'acqua condensato ad aria; geometria: versione standard ¦ costruzione modulare; funzione: raffrescamento aria ¦ umidificazione aria; impiego: package aria per esterno; pressione sonora massima [dB] = 86 ¦ potenza frigorifera [kW] = 540,1 ÷ 580; numero minimo compressori [-] = 4. Componenti: condensatore, sistema di controllo a microprocessore, quadro elettrico, basamento, struttura di contenimento. Incluso: compressori; evaporatore a fascio tubiero / a piastra completo di resistenza antigelo; circuito frigorifero completo di accessori; carica di refrigerante; olio SPECIFICHE TECNICHE: refrigeratore in esecuzione package con recupero totale del calore di condensazione; refrigerante HFC R-407c; compressori alternativi semi-ermetici; distanza misurazione pressione sonora massima misurata [m] = 1; temperatura acqua potenza frigorifera [°C] = 7 ÷ 12 e temperatura aria [°C] = 35 | RM1 Condensatore di materiale mix rame-alluminio; impiego: refrigeratore d'acqua SPECIFICHE TECNICHE: condensatore con ventilatori elicoidali RM1 Sistema di controllo a microprocessore di materiale generico; impiego: refrigeratore d'acqua. Incluso: display; schema sinottico; strumentazione di regolazione e controllo SPECIFICHE TECNICHE: sistema di controllo interfacciabile con sistemi esterni di supervisione RM1 Quadro elettrico di materiale generico; geometria: a doppia chiusura; impiego: refrigeratore d'acqua. Incluso: sezionatore generale; cablaggi SPECIFICHE TECNICHE: cablaggi a valle RM1 Basamento di lega ferrosa acciaio zincato; finitura: verniciato; impiego: refrigeratore d'acqua. Incluso: supporti antivibranti SPECIFICHE TECNICHE: lega ferrosa acciaio zincato a caldo RM1 Struttura di contenimento di lega alluminio Peraluman; geometria: pannelli; impiego: refrigeratore d'acqua SPECIFICHE TECNICHE: smontabile | RISORSA MATERIALE | IMPIANTI MECCANICI PRODUZIONE | SISTEMI | REFRIGERATORE D'ACQUA | MATERIALE GENERICO NON RILEVANTE | [6 empty] | MM.02.010.0110.h | Aumento di prezzo per refrigeratori d'acqua condensati ad aria con ventilatori elicoidali con RECUPERO TOTALE del calore di condensazione e con riferimento alla serie con le caratteristiche seguenti: - oltre 540 fino a 580 kW - n° 4 | nd | condensato ad aria | [9 empty] | RM.65.15.42.Sa004.0005.- - RM.65.10.40.Sb003.0005.- - RM.77.00.20.Za000.0000.- - RM.66.00.75.Zb010.0000.- - RM.73.00.00.Za000.0250.- - | 1 | cad | nd | raffrescamento aria - umidificazione aria - | package aria per esterno - | materiale generico non rilevante | potenza frigorifera [kW] = 540.1 ÷ 580.0 nd - pressione sonora massima [dB(A)] = 86.0 nd nd nd - | numero minimo compressori [-] = 4.0 nd nd nd - |  | versione standard - costruzione modulare - | nd - | refrigeratore in esecuzione package con recupero totale del calore di condensazione; refrigerante HFC R-407c; compressori alternativi semi-ermetici; distanza misurazione pressione sonora massima misurata [m] = 1; temperatura acqua potenza frigorifera [°C] = 7 ÷ 12 e temperatura aria [°C] = 35 | nd - | nd - | nd - | nd | nd - | NO |  |  |  |  | nd |  |  |  |  | nd | nd | nd |  | nd | nd | nd | compressori; evaporatore a fascio tubiero / a piastra completo di resistenza antigelo; circuito frigorifero completo di accessori; carica di refrigerante; olio | nd | nd | NO | NO
LOM251.RM.66.00.25.Za001.0735.- | Refrigeratore d'acqua condensato ad aria; geometria: versione silenziata ¦ costruzione modulare; funzione: raffrescamento aria ¦ umidificazione aria; impiego: package aria per esterno; pressione sonora massima [dB] = 75 ¦ potenza frigorifera [kW] = 540,1 ÷ 580; numero minimo compressori [-] = 4. Componenti: condensatore, sistema di controllo a microprocessore, quadro elettrico, basamento, struttura di contenimento. Incluso: compressori; evaporatore a fascio tubiero / a piastra completo di resistenza antigelo; circuito frigorifero completo di accessori; carica di refrigerante; olio SPECIFICHE TECNICHE: refrigeratore in esecuzione package con recupero totale del calore di condensazione; refrigerante HFC R-407c; compressori alternativi semi-ermetici; distanza misurazione pressione sonora massima misurata [m] = 1; temperatura acqua potenza frigorifera [°C] = 7 ÷ 12 e temperatura aria [°C] = 35 RM1 Condensatore di materiale mix rame-alluminio; impiego: refrigeratore d'acqua SPECIFICHE TECNICHE: condensatore con ventilatori elicoidali RM1 Sistema di controllo a microprocessore di materiale generico; impiego: refrigeratore d'acqua. Incluso: display; schema sinottico; strumentazione di regolazione e controllo SPECIFICHE TECNICHE: sistema di controllo interfacciabile con sistemi esterni di supervisione RM1 Quadro elettrico di materiale generico; geometria: a doppia chiusura; impiego: refrigeratore d'acqua. Incluso: sezionatore generale; cablaggi SPECIFICHE TECNICHE: cablaggi a valle RM1 Basamento di lega ferrosa acciaio zincato; finitura: verniciato; impiego: refrigeratore d'acqua. Incluso: supporti antivibranti SPECIFICHE TECNICHE: lega ferrosa acciaio zincato a caldo RM1 Struttura di contenimento di lega alluminio Peraluman; geometria: pannelli; impiego: refrigeratore d'acqua SPECIFICHE TECNICHE: smontabile | 1 cad | 113041.16 | 89360.6 | 0 | RM.66.00.25.Za001.0735.- | Refrigeratore d'acqua condensato ad aria; geometria: versione silenziata ¦ costruzione modulare; funzione: raffrescamento aria ¦ umidificazione aria; impiego: package aria per esterno; pressione sonora massima [dB] = 75 ¦ potenza frigorifera [kW] = 540,1 ÷ 580; numero minimo compressori [-] = 4. Componenti: condensatore, sistema di controllo a microprocessore, quadro elettrico, basamento, struttura di contenimento. Incluso: compressori; evaporatore a fascio tubiero / a piastra completo di resistenza antigelo; circuito frigorifero completo di accessori; carica di refrigerante; olio SPECIFICHE TECNICHE: refrigeratore in esecuzione package con recupero totale del calore di condensazione; refrigerante HFC R-407c; compressori alternativi semi-ermetici; distanza misurazione pressione sonora massima misurata [m] = 1; temperatura acqua potenza frigorifera [°C] = 7 ÷ 12 e temperatura aria [°C] = 35 | RM1 Condensatore di materiale mix rame-alluminio; impiego: refrigeratore d'acqua SPECIFICHE TECNICHE: condensatore con ventilatori elicoidali RM1 Sistema di controllo a microprocessore di materiale generico; impiego: refrigeratore d'acqua. Incluso: display; schema sinottico; strumentazione di regolazione e controllo SPECIFICHE TECNICHE: sistema di controllo interfacciabile con sistemi esterni di supervisione RM1 Quadro elettrico di materiale generico; geometria: a doppia chiusura; impiego: refrigeratore d'acqua. Incluso: sezionatore generale; cablaggi SPECIFICHE TECNICHE: cablaggi a valle RM1 Basamento di lega ferrosa acciaio zincato; finitura: verniciato; impiego: refrigeratore d'acqua. Incluso: supporti antivibranti SPECIFICHE TECNICHE: lega ferrosa acciaio zincato a caldo RM1 Struttura di contenimento di lega alluminio Peraluman; geometria: pannelli; impiego: refrigeratore d'acqua SPECIFICHE TECNICHE: smontabile | RISORSA MATERIALE | IMPIANTI MECCANICI PRODUZIONE | SISTEMI | REFRIGERATORE D'ACQUA | MATERIALE GENERICO NON RILEVANTE | [6 empty] | 000000000 | NUOVA VOCE | nd | condensato ad aria | [9 empty] | RM.65.15.42.Sa004.0005.- - RM.65.10.40.Sb003.0005.- - RM.77.00.20.Za000.0000.- - RM.66.00.75.Zb010.0000.- - RM.73.00.00.Za000.0250.- - | 1 | cad | nd | raffrescamento aria - umidificazione aria - | package aria per esterno - | materiale generico non rilevante | potenza frigorifera [kW] = 540.1 ÷ 580.0 nd - pressione sonora massima [dB(A)] = 75.0 nd nd nd - | numero minimo compressori [-] = 4.0 nd nd nd - |  | versione silenziata - costruzione modulare - | nd - | refrigeratore in esecuzione package con recupero totale del calore di condensazione; refrigerante HFC R-407c; compressori alternativi semi-ermetici; distanza misurazione pressione sonora massima misurata [m] = 1; temperatura acqua potenza frigorifera [°C] = 7 ÷ 12 e temperatura aria [°C] = 35 | nd - | nd - | nd - | nd | nd - | NO |  |  |  |  | nd |  |  |  |  | nd | nd | nd |  | nd | nd | nd | compressori; evaporatore a fascio tubiero / a piastra completo di resistenza antigelo; circuito frigorifero completo di accessori; carica di refrigerante; olio | nd | nd | NO | NO
LOM251.RM.66.00.25.Za001.0740.- | Refrigeratore d'acqua condensato ad aria; geometria: versione standard ¦ costruzione modulare; funzione: raffrescamento aria ¦ umidificazione aria; impiego: package aria per esterno; pressione sonora massima [dB] = 86 ¦ potenza frigorifera [kW] = 580,1 ÷ 620; numero minimo compressori [-] = 4. Componenti: condensatore, sistema di controllo a microprocessore, quadro elettrico, basamento, struttura di contenimento. Incluso: compressori; evaporatore a fascio tubiero / a piastra completo di resistenza antigelo; circuito frigorifero completo di accessori; carica di refrigerante; olio SPECIFICHE TECNICHE: refrigeratore in esecuzione package con recupero totale del calore di condensazione; refrigerante HFC R-407c; compressori alternativi semi-ermetici; distanza misurazione pressione sonora massima misurata [m] = 1; temperatura acqua potenza frigorifera [°C] = 7 ÷ 12 e temperatura aria [°C] = 35 RM1 Condensatore di materiale mix rame-alluminio; impiego: refrigeratore d'acqua SPECIFICHE TECNICHE: condensatore con ventilatori elicoidali RM1 Sistema di controllo a microprocessore di materiale generico; impiego: refrigeratore d'acqua. Incluso: display; schema sinottico; strumentazione di regolazione e controllo SPECIFICHE TECNICHE: sistema di controllo interfacciabile con sistemi esterni di supervisione RM1 Quadro elettrico di materiale generico; geometria: a doppia chiusura; impiego: refrigeratore d'acqua. Incluso: sezionatore generale; cablaggi SPECIFICHE TECNICHE: cablaggi a valle RM1 Basamento di lega ferrosa acciaio zincato; finitura: verniciato; impiego: refrigeratore d'acqua. Incluso: supporti antivibranti SPECIFICHE TECNICHE: lega ferrosa acciaio zincato a caldo RM1 Struttura di contenimento di lega alluminio Peraluman; geometria: pannelli; impiego: refrigeratore d'acqua SPECIFICHE TECNICHE: smontabile | 1 cad | 108929.84 | 86110.55 | 0 | RM.66.00.25.Za001.0740.- | Refrigeratore d'acqua condensato ad aria; geometria: versione standard ¦ costruzione modulare; funzione: raffrescamento aria ¦ umidificazione aria; impiego: package aria per esterno; pressione sonora massima [dB] = 86 ¦ potenza frigorifera [kW] = 580,1 ÷ 620; numero minimo compressori [-] = 4. Componenti: condensatore, sistema di controllo a microprocessore, quadro elettrico, basamento, struttura di contenimento. Incluso: compressori; evaporatore a fascio tubiero / a piastra completo di resistenza antigelo; circuito frigorifero completo di accessori; carica di refrigerante; olio SPECIFICHE TECNICHE: refrigeratore in esecuzione package con recupero totale del calore di condensazione; refrigerante HFC R-407c; compressori alternativi semi-ermetici; distanza misurazione pressione sonora massima misurata [m] = 1; temperatura acqua potenza frigorifera [°C] = 7 ÷ 12 e temperatura aria [°C] = 35 | RM1 Condensatore di materiale mix rame-alluminio; impiego: refrigeratore d'acqua SPECIFICHE TECNICHE: condensatore con ventilatori elicoidali RM1 Sistema di controllo a microprocessore di materiale generico; impiego: refrigeratore d'acqua. Incluso: display; schema sinottico; strumentazione di regolazione e controllo SPECIFICHE TECNICHE: sistema di controllo interfacciabile con sistemi esterni di supervisione RM1 Quadro elettrico di materiale generico; geometria: a doppia chiusura; impiego: refrigeratore d'acqua. Incluso: sezionatore generale; cablaggi SPECIFICHE TECNICHE: cablaggi a valle RM1 Basamento di lega ferrosa acciaio zincato; finitura: verniciato; impiego: refrigeratore d'acqua. Incluso: supporti antivibranti SPECIFICHE TECNICHE: lega ferrosa acciaio zincato a caldo RM1 Struttura di contenimento di lega alluminio Peraluman; geometria: pannelli; impiego: refrigeratore d'acqua SPECIFICHE TECNICHE: smontabile | RISORSA MATERIALE | IMPIANTI MECCANICI PRODUZIONE | SISTEMI | REFRIGERATORE D'ACQUA | MATERIALE GENERICO NON RILEVANTE | [6 empty] | MM.02.010.0110.i | Aumento di prezzo per refrigeratori d'acqua condensati ad aria con ventilatori elicoidali con RECUPERO TOTALE del calore di condensazione e con riferimento alla serie con le caratteristiche seguenti: - oltre 580 fino a 620 kW - n° 4 | nd | condensato ad aria | [9 empty] | RM.65.15.42.Sa004.0005.- - RM.65.10.40.Sb003.0005.- - RM.77.00.20.Za000.0000.- - RM.66.00.75.Zb010.0000.- - RM.73.00.00.Za000.0250.- - | 1 | cad | nd | raffrescamento aria - umidificazione aria - | package aria per esterno - | materiale generico non rilevante | potenza frigorifera [kW] = 580.1 ÷ 620.0 nd - pressione sonora massima [dB(A)] = 86.0 nd nd nd - | numero minimo compressori [-] = 4.0 nd nd nd - |  | versione standard - costruzione modulare - | nd - | refrigeratore in esecuzione package con recupero totale del calore di condensazione; refrigerante HFC R-407c; compressori alternativi semi-ermetici; distanza misurazione pressione sonora massima misurata [m] = 1; temperatura acqua potenza frigorifera [°C] = 7 ÷ 12 e temperatura aria [°C] = 35 | nd - | nd - | nd - | nd | nd - | NO |  |  |  |  | nd |  |  |  |  | nd | nd | nd |  | nd | nd | nd | compressori; evaporatore a fascio tubiero / a piastra completo di resistenza antigelo; circuito frigorifero completo di accessori; carica di refrigerante; olio | nd | nd | NO | NO
LOM251.RM.66.00.25.Za001.0745.- | Refrigeratore d'acqua condensato ad aria; geometria: versione silenziata ¦ costruzione modulare; funzione: raffrescamento aria ¦ umidificazione aria; impiego: package aria per esterno; pressione sonora massima [dB] = 75 ¦ potenza frigorifera [kW] = 580,1 ÷ 620; numero minimo compressori [-] = 4. Componenti: condensatore, sistema di controllo a microprocessore, quadro elettrico, basamento, struttura di contenimento. Incluso: compressori; evaporatore a fascio tubiero / a piastra completo di resistenza antigelo; circuito frigorifero completo di accessori; carica di refrigerante; olio SPECIFICHE TECNICHE: refrigeratore in esecuzione package con recupero totale del calore di condensazione; refrigerante HFC R-407c; compressori alternativi semi-ermetici; distanza misurazione pressione sonora massima misurata [m] = 1; temperatura acqua potenza frigorifera [°C] = 7 ÷ 12 e temperatura aria [°C] = 35 RM1 Condensatore di materiale mix rame-alluminio; impiego: refrigeratore d'acqua SPECIFICHE TECNICHE: condensatore con ventilatori elicoidali RM1 Sistema di controllo a microprocessore di materiale generico; impiego: refrigeratore d'acqua. Incluso: display; schema sinottico; strumentazione di regolazione e controllo SPECIFICHE TECNICHE: sistema di controllo interfacciabile con sistemi esterni di supervisione RM1 Quadro elettrico di materiale generico; geometria: a doppia chiusura; impiego: refrigeratore d'acqua. Incluso: sezionatore generale; cablaggi SPECIFICHE TECNICHE: cablaggi a valle RM1 Basamento di lega ferrosa acciaio zincato; finitura: verniciato; impiego: refrigeratore d'acqua. Incluso: supporti antivibranti SPECIFICHE TECNICHE: lega ferrosa acciaio zincato a caldo RM1 Struttura di contenimento di lega alluminio Peraluman; geometria: pannelli; impiego: refrigeratore d'acqua SPECIFICHE TECNICHE: smontabile | 1 cad | 122367.6 | 96733.28 | 0 | RM.66.00.25.Za001.0745.- | Refrigeratore d'acqua condensato ad aria; geometria: versione silenziata ¦ costruzione modulare; funzione: raffrescamento aria ¦ umidificazione aria; impiego: package aria per esterno; pressione sonora massima [dB] = 75 ¦ potenza frigorifera [kW] = 580,1 ÷ 620; numero minimo compressori [-] = 4. Componenti: condensatore, sistema di controllo a microprocessore, quadro elettrico, basamento, struttura di contenimento. Incluso: compressori; evaporatore a fascio tubiero / a piastra completo di resistenza antigelo; circuito frigorifero completo di accessori; carica di refrigerante; olio SPECIFICHE TECNICHE: refrigeratore in esecuzione package con recupero totale del calore di condensazione; refrigerante HFC R-407c; compressori alternativi semi-ermetici; distanza misurazione pressione sonora massima misurata [m] = 1; temperatura acqua potenza frigorifera [°C] = 7 ÷ 12 e temperatura aria [°C] = 35 | RM1 Condensatore di materiale mix rame-alluminio; impiego: refrigeratore d'acqua SPECIFICHE TECNICHE: condensatore con ventilatori elicoidali RM1 Sistema di controllo a microprocessore di materiale generico; impiego: refrigeratore d'acqua. Incluso: display; schema sinottico; strumentazione di regolazione e controllo SPECIFICHE TECNICHE: sistema di controllo interfacciabile con sistemi esterni di supervisione RM1 Quadro elettrico di materiale generico; geometria: a doppia chiusura; impiego: refrigeratore d'acqua. Incluso: sezionatore generale; cablaggi SPECIFICHE TECNICHE: cablaggi a valle RM1 Basamento di lega ferrosa acciaio zincato; finitura: verniciato; impiego: refrigeratore d'acqua. Incluso: supporti antivibranti SPECIFICHE TECNICHE: lega ferrosa acciaio zincato a caldo RM1 Struttura di contenimento di lega alluminio Peraluman; geometria: pannelli; impiego: refrigeratore d'acqua SPECIFICHE TECNICHE: smontabile | RISORSA MATERIALE | IMPIANTI MECCANICI PRODUZIONE | SISTEMI | REFRIGERATORE D'ACQUA | MATERIALE GENERICO NON RILEVANTE | [6 empty] | 000000000 | NUOVA VOCE | nd | condensato ad aria | [9 empty] | RM.65.15.42.Sa004.0005.- - RM.65.10.40.Sb003.0005.- - RM.77.00.20.Za000.0000.- - RM.66.00.75.Zb010.0000.- - RM.73.00.00.Za000.0250.- - | 1 | cad | nd | raffrescamento aria - umidificazione aria - | package aria per esterno - | materiale generico non rilevante | pressione sonora massima [dB(A)] = 75.0 nd nd nd - potenza frigorifera [kW] = 580.1 ÷ 620.0 nd - | numero minimo compressori [-] = 4.0 nd nd nd - |  | versione silenziata - costruzione modulare - | nd - | refrigeratore in esecuzione package con recupero totale del calore di condensazione; refrigerante HFC R-407c; compressori alternativi semi-ermetici; distanza misurazione pressione sonora massima misurata [m] = 1; temperatura acqua potenza frigorifera [°C] = 7 ÷ 12 e temperatura aria [°C] = 35 | nd - | nd - | nd - | nd | nd - | NO |  |  |  |  | nd |  |  |  |  | nd | nd | nd |  | nd | nd | nd | compressori; evaporatore a fascio tubiero / a piastra completo di resistenza antigelo; circuito frigorifero completo di accessori; carica di refrigerante; olio | nd | nd | NO | NO
LOM251.RM.66.00.25.Za001.0750.- | Refrigeratore d'acqua condensato ad aria; geometria: versione standard ¦ costruzione modulare; funzione: raffrescamento aria ¦ umidificazione aria; impiego: package aria per esterno; pressione sonora massima [dB] = 86 ¦ potenza frigorifera [kW] = 620,1 ÷ 660; numero minimo compressori [-] = 6. Componenti: condensatore, sistema di controllo a microprocessore, quadro elettrico, basamento, struttura di contenimento. Incluso: compressori; evaporatore a fascio tubiero / a piastra completo di resistenza antigelo; circuito frigorifero completo di accessori; carica di refrigerante; olio SPECIFICHE TECNICHE: refrigeratore in esecuzione package con recupero totale del calore di condensazione; refrigerante HFC R-407c; compressori alternativi semi-ermetici; distanza misurazione pressione sonora massima misurata [m] = 1; temperatura acqua potenza frigorifera [°C] = 7 ÷ 12 e temperatura aria [°C] = 35 RM1 Condensatore di materiale mix rame-alluminio; impiego: refrigeratore d'acqua SPECIFICHE TECNICHE: condensatore con ventilatori elicoidali RM1 Sistema di controllo a microprocessore di materiale generico; impiego: refrigeratore d'acqua. Incluso: display; schema sinottico; strumentazione di regolazione e controllo SPECIFICHE TECNICHE: sistema di controllo interfacciabile con sistemi esterni di supervisione RM1 Quadro elettrico di materiale generico; geometria: a doppia chiusura; impiego: refrigeratore d'acqua. Incluso: sezionatore generale; cablaggi SPECIFICHE TECNICHE: cablaggi a valle RM1 Basamento di lega ferrosa acciaio zincato; finitura: verniciato; impiego: refrigeratore d'acqua. Incluso: supporti antivibranti SPECIFICHE TECNICHE: lega ferrosa acciaio zincato a caldo RM1 Struttura di contenimento di lega alluminio Peraluman; geometria: pannelli; impiego: refrigeratore d'acqua SPECIFICHE TECNICHE: smontabile | 1 cad | 125043.05 | 98848.26 | 0 | RM.66.00.25.Za001.0750.- | Refrigeratore d'acqua condensato ad aria; geometria: versione standard ¦ costruzione modulare; funzione: raffrescamento aria ¦ umidificazione aria; impiego: package aria per esterno; pressione sonora massima [dB] = 86 ¦ potenza frigorifera [kW] = 620,1 ÷ 660; numero minimo compressori [-] = 6. Componenti: condensatore, sistema di controllo a microprocessore, quadro elettrico, basamento, struttura di contenimento. Incluso: compressori; evaporatore a fascio tubiero / a piastra completo di resistenza antigelo; circuito frigorifero completo di accessori; carica di refrigerante; olio SPECIFICHE TECNICHE: refrigeratore in esecuzione package con recupero totale del calore di condensazione; refrigerante HFC R-407c; compressori alternativi semi-ermetici; distanza misurazione pressione sonora massima misurata [m] = 1; temperatura acqua potenza frigorifera [°C] = 7 ÷ 12 e temperatura aria [°C] = 35 | RM1 Condensatore di materiale mix rame-alluminio; impiego: refrigeratore d'acqua SPECIFICHE TECNICHE: condensatore con ventilatori elicoidali RM1 Sistema di controllo a microprocessore di materiale generico; impiego: refrigeratore d'acqua. Incluso: display; schema sinottico; strumentazione di regolazione e controllo SPECIFICHE TECNICHE: sistema di controllo interfacciabile con sistemi esterni di supervisione RM1 Quadro elettrico di materiale generico; geometria: a doppia chiusura; impiego: refrigeratore d'acqua. Incluso: sezionatore generale; cablaggi SPECIFICHE TECNICHE: cablaggi a valle RM1 Basamento di lega ferrosa acciaio zincato; finitura: verniciato; impiego: refrigeratore d'acqua. Incluso: supporti antivibranti SPECIFICHE TECNICHE: lega ferrosa acciaio zincato a caldo RM1 Struttura di contenimento di lega alluminio Peraluman; geometria: pannelli; impiego: refrigeratore d'acqua SPECIFICHE TECNICHE: smontabile | RISORSA MATERIALE | IMPIANTI MECCANICI PRODUZIONE | SISTEMI | REFRIGERATORE D'ACQUA | MATERIALE GENERICO NON RILEVANTE | [6 empty] | MM.02.010.0110.j | Aumento di prezzo per refrigeratori d'acqua condensati ad aria con ventilatori elicoidali con RECUPERO TOTALE del calore di condensazione e con riferimento alla serie con le caratteristiche seguenti: - oltre 620 fino a 660 kW - n° 6 | nd | condensato ad aria | [9 empty] | RM.65.15.42.Sa004.0005.- - RM.65.10.40.Sb003.0005.- - RM.77.00.20.Za000.0000.- - RM.66.00.75.Zb010.0000.- - RM.73.00.00.Za000.0250.- - | 1 | cad | nd | raffrescamento aria - umidificazione aria - | package aria per esterno - | materiale generico non rilevante | pressione sonora massima [dB(A)] = 86.0 nd nd nd - potenza frigorifera [kW] = 620.1 ÷ 660.0 nd - | numero minimo compressori [-] = 6.0 nd nd nd - |  | versione standard - costruzione modulare - | nd - | refrigeratore in esecuzione package con recupero totale del calore di condensazione; refrigerante HFC R-407c; compressori alternativi semi-ermetici; distanza misurazione pressione sonora massima misurata [m] = 1; temperatura acqua potenza frigorifera [°C] = 7 ÷ 12 e temperatura aria [°C] = 35 | nd - | nd - | nd - | nd | nd - | NO |  |  |  |  | nd |  |  |  |  | nd | nd | nd |  | nd | nd | nd | compressori; evaporatore a fascio tubiero / a piastra completo di resistenza antigelo; circuito frigorifero completo di accessori; carica di refrigerante; olio | nd | nd | NO | NO
LOM251.RM.66.00.25.Za001.0755.- | Refrigeratore d'acqua condensato ad aria; geometria: versione silenziata ¦ costruzione modulare; funzione: raffrescamento aria ¦ umidificazione aria; impiego: package aria per esterno; pressione sonora massima [dB] = 75 ¦ potenza frigorifera [kW] = 620,1 ÷ 660; numero minimo compressori [-] = 6. Componenti: condensatore, sistema di controllo a microprocessore, quadro elettrico, basamento, struttura di contenimento. Incluso: compressori; evaporatore a fascio tubiero / a piastra completo di resistenza antigelo; circuito frigorifero completo di accessori; carica di refrigerante; olio SPECIFICHE TECNICHE: refrigeratore in esecuzione package con recupero totale del calore di condensazione; refrigerante HFC R-407c; compressori alternativi semi-ermetici; distanza misurazione pressione sonora massima misurata [m] = 1; temperatura acqua potenza frigorifera [°C] = 7 ÷ 12 e temperatura aria [°C] = 35 RM1 Condensatore di materiale mix rame-alluminio; impiego: refrigeratore d'acqua SPECIFICHE TECNICHE: condensatore con ventilatori elicoidali RM1 Sistema di controllo a microprocessore di materiale generico; impiego: refrigeratore d'acqua. Incluso: display; schema sinottico; strumentazione di regolazione e controllo SPECIFICHE TECNICHE: sistema di controllo interfacciabile con sistemi esterni di supervisione RM1 Quadro elettrico di materiale generico; geometria: a doppia chiusura; impiego: refrigeratore d'acqua. Incluso: sezionatore generale; cablaggi SPECIFICHE TECNICHE: cablaggi a valle RM1 Basamento di lega ferrosa acciaio zincato; finitura: verniciato; impiego: refrigeratore d'acqua. Incluso: supporti antivibranti SPECIFICHE TECNICHE: lega ferrosa acciaio zincato a caldo RM1 Struttura di contenimento di lega alluminio Peraluman; geometria: pannelli; impiego: refrigeratore d'acqua SPECIFICHE TECNICHE: smontabile | 1 cad | 140800.29 | 111304.57 | 0 | RM.66.00.25.Za001.0755.- | Refrigeratore d'acqua condensato ad aria; geometria: versione silenziata ¦ costruzione modulare; funzione: raffrescamento aria ¦ umidificazione aria; impiego: package aria per esterno; pressione sonora massima [dB] = 75 ¦ potenza frigorifera [kW] = 620,1 ÷ 660; numero minimo compressori [-] = 6. Componenti: condensatore, sistema di controllo a microprocessore, quadro elettrico, basamento, struttura di contenimento. Incluso: compressori; evaporatore a fascio tubiero / a piastra completo di resistenza antigelo; circuito frigorifero completo di accessori; carica di refrigerante; olio SPECIFICHE TECNICHE: refrigeratore in esecuzione package con recupero totale del calore di condensazione; refrigerante HFC R-407c; compressori alternativi semi-ermetici; distanza misurazione pressione sonora massima misurata [m] = 1; temperatura acqua potenza frigorifera [°C] = 7 ÷ 12 e temperatura aria [°C] = 35 | RM1 Condensatore di materiale mix rame-alluminio; impiego: refrigeratore d'acqua SPECIFICHE TECNICHE: condensatore con ventilatori elicoidali RM1 Sistema di controllo a microprocessore di materiale generico; impiego: refrigeratore d'acqua. Incluso: display; schema sinottico; strumentazione di regolazione e controllo SPECIFICHE TECNICHE: sistema di controllo interfacciabile con sistemi esterni di supervisione RM1 Quadro elettrico di materiale generico; geometria: a doppia chiusura; impiego: refrigeratore d'acqua. Incluso: sezionatore generale; cablaggi SPECIFICHE TECNICHE: cablaggi a valle RM1 Basamento di lega ferrosa acciaio zincato; finitura: verniciato; impiego: refrigeratore d'acqua. Incluso: supporti antivibranti SPECIFICHE TECNICHE: lega ferrosa acciaio zincato a caldo RM1 Struttura di contenimento di lega alluminio Peraluman; geometria: pannelli; impiego: refrigeratore d'acqua SPECIFICHE TECNICHE: smontabile | RISORSA MATERIALE | IMPIANTI MECCANICI PRODUZIONE | SISTEMI | REFRIGERATORE D'ACQUA | MATERIALE GENERICO NON RILEVANTE | [6 empty] | 000000000 | NUOVA VOCE | nd | condensato ad aria | [9 empty] | RM.65.15.42.Sa004.0005.- - RM.65.10.40.Sb003.0005.- - RM.77.00.20.Za000.0000.- - RM.66.00.75.Zb010.0000.- - RM.73.00.00.Za000.0250.- - | 1 | cad | nd | raffrescamento aria - umidificazione aria - | package aria per esterno - | materiale generico non rilevante | potenza frigorifera [kW] = 620.1 ÷ 660.0 nd - pressione sonora massima [dB(A)] = 75.0 nd nd nd - | numero minimo compressori [-] = 6.0 nd nd nd - |  | versione silenziata - costruzione modulare - | nd - | refrigeratore in esecuzione package con recupero totale del calore di condensazione; refrigerante HFC R-407c; compressori alternativi semi-ermetici; distanza misurazione pressione sonora massima misurata [m] = 1; temperatura acqua potenza frigorifera [°C] = 7 ÷ 12 e temperatura aria [°C] = 35 | nd - | nd - | nd - | nd | nd - | NO |  |  |  |  | nd |  |  |  |  | nd | nd | nd |  | nd | nd | nd | compressori; evaporatore a fascio tubiero / a piastra completo di resistenza antigelo; circuito frigorifero completo di accessori; carica di refrigerante; olio | nd | nd | NO | NO
LOM251.RM.66.00.25.Za001.0760.- | Refrigeratore d'acqua condensato ad aria; geometria: versione standard ¦ costruzione modulare; funzione: raffrescamento aria ¦ umidificazione aria; impiego: package aria per esterno; pressione sonora massima [dB] = 86 ¦ potenza frigorifera [kW] = 660,1 ÷ 700; numero minimo compressori [-] = 6. Componenti: condensatore, sistema di controllo a microprocessore, quadro elettrico, basamento, struttura di contenimento. Incluso: compressori; evaporatore a fascio tubiero / a piastra completo di resistenza antigelo; circuito frigorifero completo di accessori; carica di refrigerante; olio SPECIFICHE TECNICHE: refrigeratore in esecuzione package con recupero totale del calore di condensazione; refrigerante HFC R-407c; compressori alternativi semi-ermetici; distanza misurazione pressione sonora massima misurata [m] = 1; temperatura acqua potenza frigorifera [°C] = 7 ÷ 12 e temperatura aria [°C] = 35 RM1 Condensatore di materiale mix rame-alluminio; impiego: refrigeratore d'acqua SPECIFICHE TECNICHE: condensatore con ventilatori elicoidali RM1 Sistema di controllo a microprocessore di materiale generico; impiego: refrigeratore d'acqua. Incluso: display; schema sinottico; strumentazione di regolazione e controllo SPECIFICHE TECNICHE: sistema di controllo interfacciabile con sistemi esterni di supervisione RM1 Quadro elettrico di materiale generico; geometria: a doppia chiusura; impiego: refrigeratore d'acqua. Incluso: sezionatore generale; cablaggi SPECIFICHE TECNICHE: cablaggi a valle RM1 Basamento di lega ferrosa acciaio zincato; finitura: verniciato; impiego: refrigeratore d'acqua. Incluso: supporti antivibranti SPECIFICHE TECNICHE: lega ferrosa acciaio zincato a caldo RM1 Struttura di contenimento di lega alluminio Peraluman; geometria: pannelli; impiego: refrigeratore d'acqua SPECIFICHE TECNICHE: smontabile | 1 cad | 129341.72 | 102246.42 | 0 | RM.66.00.25.Za001.0760.- | Refrigeratore d'acqua condensato ad aria; geometria: versione standard ¦ costruzione modulare; funzione: raffrescamento aria ¦ umidificazione aria; impiego: package aria per esterno; pressione sonora massima [dB] = 86 ¦ potenza frigorifera [kW] = 660,1 ÷ 700; numero minimo compressori [-] = 6. Componenti: condensatore, sistema di controllo a microprocessore, quadro elettrico, basamento, struttura di contenimento. Incluso: compressori; evaporatore a fascio tubiero / a piastra completo di resistenza antigelo; circuito frigorifero completo di accessori; carica di refrigerante; olio SPECIFICHE TECNICHE: refrigeratore in esecuzione package con recupero totale del calore di condensazione; refrigerante HFC R-407c; compressori alternativi semi-ermetici; distanza misurazione pressione sonora massima misurata [m] = 1; temperatura acqua potenza frigorifera [°C] = 7 ÷ 12 e temperatura aria [°C] = 35 | RM1 Condensatore di materiale mix rame-alluminio; impiego: refrigeratore d'acqua SPECIFICHE TECNICHE: condensatore con ventilatori elicoidali RM1 Sistema di controllo a microprocessore di materiale generico; impiego: refrigeratore d'acqua. Incluso: display; schema sinottico; strumentazione di regolazione e controllo SPECIFICHE TECNICHE: sistema di controllo interfacciabile con sistemi esterni di supervisione RM1 Quadro elettrico di materiale generico; geometria: a doppia chiusura; impiego: refrigeratore d'acqua. Incluso: sezionatore generale; cablaggi SPECIFICHE TECNICHE: cablaggi a valle RM1 Basamento di lega ferrosa acciaio zincato; finitura: verniciato; impiego: refrigeratore d'acqua. Incluso: supporti antivibranti SPECIFICHE TECNICHE: lega ferrosa acciaio zincato a caldo RM1 Struttura di contenimento di lega alluminio Peraluman; geometria: pannelli; impiego: refrigeratore d'acqua SPECIFICHE TECNICHE: smontabile | RISORSA MATERIALE | IMPIANTI MECCANICI PRODUZIONE | SISTEMI | REFRIGERATORE D'ACQUA | MATERIALE GENERICO NON RILEVANTE | [6 empty] | MM.02.010.0110.k | Aumento di prezzo per refrigeratori d'acqua condensati ad aria con ventilatori elicoidali con RECUPERO TOTALE del calore di condensazione e con riferimento alla serie con le caratteristiche seguenti: - oltre 660 fino a 700 kW - n° 6 | nd | condensato ad aria | [9 empty] | RM.65.15.42.Sa004.0005.- - RM.65.10.40.Sb003.0005.- - RM.77.00.20.Za000.0000.- - RM.66.00.75.Zb010.0000.- - RM.73.00.00.Za000.0250.- - | 1 | cad | nd | umidificazione aria - raffrescamento aria - | package aria per esterno - | materiale generico non rilevante | potenza frigorifera [kW] = 660.1 ÷ 700.0 nd - pressione sonora massima [dB(A)] = 86.0 nd nd nd - | numero minimo compressori [-] = 6.0 nd nd nd - |  | versione standard - costruzione modulare - | nd - | refrigeratore in esecuzione package con recupero totale del calore di condensazione; refrigerante HFC R-407c; compressori alternativi semi-ermetici; distanza misurazione pressione sonora massima misurata [m] = 1; temperatura acqua potenza frigorifera [°C] = 7 ÷ 12 e temperatura aria [°C] = 35 | nd - | nd - | nd - | nd | nd - | NO |  |  |  |  | nd |  |  |  |  | nd | nd | nd |  | nd | nd | nd | compressori; evaporatore a fascio tubiero / a piastra completo di resistenza antigelo; circuito frigorifero completo di accessori; carica di refrigerante; olio | nd | nd | NO | NO
LOM251.RM.66.00.25.Za001.0765.- | Refrigeratore d'acqua condensato ad aria; geometria: versione silenziata ¦ costruzione modulare; funzione: raffrescamento aria ¦ umidificazione aria; impiego: package aria per esterno; pressione sonora massima [dB] = 75 ¦ potenza frigorifera [kW] = 660,1 ÷ 700; numero minimo compressori [-] = 6. Componenti: condensatore, sistema di controllo a microprocessore, quadro elettrico, basamento, struttura di contenimento. Incluso: compressori; evaporatore a fascio tubiero / a piastra completo di resistenza antigelo; circuito frigorifero completo di accessori; carica di refrigerante; olio SPECIFICHE TECNICHE: refrigeratore in esecuzione package con recupero totale del calore di condensazione; refrigerante HFC R-407c; compressori alternativi semi-ermetici; distanza misurazione pressione sonora massima misurata [m] = 1; temperatura acqua potenza frigorifera [°C] = 7 ÷ 12 e temperatura aria [°C] = 35 RM1 Condensatore di materiale mix rame-alluminio; impiego: refrigeratore d'acqua SPECIFICHE TECNICHE: condensatore con ventilatori elicoidali RM1 Sistema di controllo a microprocessore di materiale generico; impiego: refrigeratore d'acqua. Incluso: display; schema sinottico; strumentazione di regolazione e controllo SPECIFICHE TECNICHE: sistema di controllo interfacciabile con sistemi esterni di supervisione RM1 Quadro elettrico di materiale generico; geometria: a doppia chiusura; impiego: refrigeratore d'acqua. Incluso: sezionatore generale; cablaggi SPECIFICHE TECNICHE: cablaggi a valle RM1 Basamento di lega ferrosa acciaio zincato; finitura: verniciato; impiego: refrigeratore d'acqua. Incluso: supporti antivibranti SPECIFICHE TECNICHE: lega ferrosa acciaio zincato a caldo RM1 Struttura di contenimento di lega alluminio Peraluman; geometria: pannelli; impiego: refrigeratore d'acqua SPECIFICHE TECNICHE: smontabile | 1 cad | 145573.96 | 115078.23 | 0 | RM.66.00.25.Za001.0765.- | Refrigeratore d'acqua condensato ad aria; geometria: versione silenziata ¦ costruzione modulare; funzione: raffrescamento aria ¦ umidificazione aria; impiego: package aria per esterno; pressione sonora massima [dB] = 75 ¦ potenza frigorifera [kW] = 660,1 ÷ 700; numero minimo compressori [-] = 6. Componenti: condensatore, sistema di controllo a microprocessore, quadro elettrico, basamento, struttura di contenimento. Incluso: compressori; evaporatore a fascio tubiero / a piastra completo di resistenza antigelo; circuito frigorifero completo di accessori; carica di refrigerante; olio SPECIFICHE TECNICHE: refrigeratore in esecuzione package con recupero totale del calore di condensazione; refrigerante HFC R-407c; compressori alternativi semi-ermetici; distanza misurazione pressione sonora massima misurata [m] = 1; temperatura acqua potenza frigorifera [°C] = 7 ÷ 12 e temperatura aria [°C] = 35 | RM1 Condensatore di materiale mix rame-alluminio; impiego: refrigeratore d'acqua SPECIFICHE TECNICHE: condensatore con ventilatori elicoidali RM1 Sistema di controllo a microprocessore di materiale generico; impiego: refrigeratore d'acqua. Incluso: display; schema sinottico; strumentazione di regolazione e controllo SPECIFICHE TECNICHE: sistema di controllo interfacciabile con sistemi esterni di supervisione RM1 Quadro elettrico di materiale generico; geometria: a doppia chiusura; impiego: refrigeratore d'acqua. Incluso: sezionatore generale; cablaggi SPECIFICHE TECNICHE: cablaggi a valle RM1 Basamento di lega ferrosa acciaio zincato; finitura: verniciato; impiego: refrigeratore d'acqua. Incluso: supporti antivibranti SPECIFICHE TECNICHE: lega ferrosa acciaio zincato a caldo RM1 Struttura di contenimento di lega alluminio Peraluman; geometria: pannelli; impiego: refrigeratore d'acqua SPECIFICHE TECNICHE: smontabile | RISORSA MATERIALE | IMPIANTI MECCANICI PRODUZIONE | SISTEMI | REFRIGERATORE D'ACQUA | MATERIALE GENERICO NON RILEVANTE | [6 empty] | 000000000 | NUOVA VOCE | nd | condensato ad aria | [9 empty] | RM.65.15.42.Sa004.0005.- - RM.65.10.40.Sb003.0005.- - RM.77.00.20.Za000.0000.- - RM.66.00.75.Zb010.0000.- - RM.73.00.00.Za000.0250.- - | 1 | cad | nd | raffrescamento aria - umidificazione aria - | package aria per esterno - | materiale generico non rilevante | potenza frigorifera [kW] = 660.1 ÷ 700.0 nd - pressione sonora massima [dB(A)] = 75.0 nd nd nd - | numero minimo compressori [-] = 6.0 nd nd nd - |  | versione silenziata - costruzione modulare - | nd - | refrigeratore in esecuzione package con recupero totale del calore di condensazione; refrigerante HFC R-407c; compressori alternativi semi-ermetici; distanza misurazione pressione sonora massima misurata [m] = 1; temperatura acqua potenza frigorifera [°C] = 7 ÷ 12 e temperatura aria [°C] = 35 | nd - | nd - | nd - | nd | nd - | NO |  |  |  |  | nd |  |  |  |  | nd | nd | nd |  | nd | nd | nd | compressori; evaporatore a fascio tubiero / a piastra completo di resistenza antigelo; circuito frigorifero completo di accessori; carica di refrigerante; olio | nd | nd | NO | NO
LOM251.RM.66.00.25.Za001.0770.- | Refrigeratore d'acqua condensato ad aria; geometria: versione standard ¦ costruzione modulare; funzione: raffrescamento aria ¦ umidificazione aria; impiego: package aria per esterno; pressione sonora massima [dB] = 86 ¦ potenza frigorifera [kW] = 700,1 ÷ 740; numero minimo compressori [-] = 6. Componenti: condensatore, sistema di controllo a microprocessore, quadro elettrico, basamento, struttura di contenimento. Incluso: compressori; evaporatore a fascio tubiero / a piastra completo di resistenza antigelo; circuito frigorifero completo di accessori; carica di refrigerante; olio SPECIFICHE TECNICHE: refrigeratore in esecuzione package con recupero totale del calore di condensazione; refrigerante HFC R-407c; compressori alternativi semi-ermetici; distanza misurazione pressione sonora massima misurata [m] = 1; temperatura acqua potenza frigorifera [°C] = 7 ÷ 12 e temperatura aria [°C] = 35 RM1 Condensatore di materiale mix rame-alluminio; impiego: refrigeratore d'acqua SPECIFICHE TECNICHE: condensatore con ventilatori elicoidali RM1 Sistema di controllo a microprocessore di materiale generico; impiego: refrigeratore d'acqua. Incluso: display; schema sinottico; strumentazione di regolazione e controllo SPECIFICHE TECNICHE: sistema di controllo interfacciabile con sistemi esterni di supervisione RM1 Quadro elettrico di materiale generico; geometria: a doppia chiusura; impiego: refrigeratore d'acqua. Incluso: sezionatore generale; cablaggi SPECIFICHE TECNICHE: cablaggi a valle RM1 Basamento di lega ferrosa acciaio zincato; finitura: verniciato; impiego: refrigeratore d'acqua. Incluso: supporti antivibranti SPECIFICHE TECNICHE: lega ferrosa acciaio zincato a caldo RM1 Struttura di contenimento di lega alluminio Peraluman; geometria: pannelli; impiego: refrigeratore d'acqua SPECIFICHE TECNICHE: smontabile | 1 cad | 132884.65 | 105047.16 | 0 | RM.66.00.25.Za001.0770.- | Refrigeratore d'acqua condensato ad aria; geometria: versione standard ¦ costruzione modulare; funzione: raffrescamento aria ¦ umidificazione aria; impiego: package aria per esterno; pressione sonora massima [dB] = 86 ¦ potenza frigorifera [kW] = 700,1 ÷ 740; numero minimo compressori [-] = 6. Componenti: condensatore, sistema di controllo a microprocessore, quadro elettrico, basamento, struttura di contenimento. Incluso: compressori; evaporatore a fascio tubiero / a piastra completo di resistenza antigelo; circuito frigorifero completo di accessori; carica di refrigerante; olio SPECIFICHE TECNICHE: refrigeratore in esecuzione package con recupero totale del calore di condensazione; refrigerante HFC R-407c; compressori alternativi semi-ermetici; distanza misurazione pressione sonora massima misurata [m] = 1; temperatura acqua potenza frigorifera [°C] = 7 ÷ 12 e temperatura aria [°C] = 35 | RM1 Condensatore di materiale mix rame-alluminio; impiego: refrigeratore d'acqua SPECIFICHE TECNICHE: condensatore con ventilatori elicoidali RM1 Sistema di controllo a microprocessore di materiale generico; impiego: refrigeratore d'acqua. Incluso: display; schema sinottico; strumentazione di regolazione e controllo SPECIFICHE TECNICHE: sistema di controllo interfacciabile con sistemi esterni di supervisione RM1 Quadro elettrico di materiale generico; geometria: a doppia chiusura; impiego: refrigeratore d'acqua. Incluso: sezionatore generale; cablaggi SPECIFICHE TECNICHE: cablaggi a valle RM1 Basamento di lega ferrosa acciaio zincato; finitura: verniciato; impiego: refrigeratore d'acqua. Incluso: supporti antivibranti SPECIFICHE TECNICHE: lega ferrosa acciaio zincato a caldo RM1 Struttura di contenimento di lega alluminio Peraluman; geometria: pannelli; impiego: refrigeratore d'acqua SPECIFICHE TECNICHE: smontabile | RISORSA MATERIALE | IMPIANTI MECCANICI PRODUZIONE | SISTEMI | REFRIGERATORE D'ACQUA | MATERIALE GENERICO NON RILEVANTE | [6 empty] | MM.02.010.0110.l | Aumento di prezzo per refrigeratori d'acqua condensati ad aria con ventilatori elicoidali con RECUPERO TOTALE del calore di condensazione e con riferimento alla serie con le caratteristiche seguenti: - oltre 700 fino a 740 kW - n° 6 | nd | condensato ad aria | [9 empty] | RM.65.15.42.Sa004.0005.- - RM.65.10.40.Sb003.0005.- - RM.77.00.20.Za000.0000.- - RM.66.00.75.Zb010.0000.- - RM.73.00.00.Za000.0250.- - | 1 | cad | nd | raffrescamento aria - umidificazione aria - | package aria per esterno - | materiale generico non rilevante | pressione sonora massima [dB(A)] = 86.0 nd nd nd - potenza frigorifera [kW] = 700.1 ÷ 740.0 nd - | numero minimo compressori [-] = 6.0 nd nd nd - |  | versione standard - costruzione modulare - | nd - | refrigeratore in esecuzione package con recupero totale del calore di condensazione; refrigerante HFC R-407c; compressori alternativi semi-ermetici; distanza misurazione pressione sonora massima misurata [m] = 1; temperatura acqua potenza frigorifera [°C] = 7 ÷ 12 e temperatura aria [°C] = 35 | nd - | nd - | nd - | nd | nd - | NO |  |  |  |  | nd |  |  |  |  | nd | nd | nd |  | nd | nd | nd | compressori; evaporatore a fascio tubiero / a piastra completo di resistenza antigelo; circuito frigorifero completo di accessori; carica di refrigerante; olio | nd | nd | NO | NO
LOM251.RM.66.00.25.Za001.0775.- | Refrigeratore d'acqua condensato ad aria; geometria: versione silenziata ¦ costruzione modulare; funzione: raffrescamento aria ¦ umidificazione aria; impiego: package aria per esterno; pressione sonora massima [dB] = 75 ¦ potenza frigorifera [kW] = 700,1 ÷ 740; numero minimo compressori [-] = 6. Componenti: condensatore, sistema di controllo a microprocessore, quadro elettrico, basamento, struttura di contenimento. Incluso: compressori; evaporatore a fascio tubiero / a piastra completo di resistenza antigelo; circuito frigorifero completo di accessori; carica di refrigerante; olio SPECIFICHE TECNICHE: refrigeratore in esecuzione package con recupero totale del calore di condensazione; refrigerante HFC R-407c; compressori alternativi semi-ermetici; distanza misurazione pressione sonora massima misurata [m] = 1; temperatura acqua potenza frigorifera [°C] = 7 ÷ 12 e temperatura aria [°C] = 35 RM1 Condensatore di materiale mix rame-alluminio; impiego: refrigeratore d'acqua SPECIFICHE TECNICHE: condensatore con ventilatori elicoidali RM1 Sistema di controllo a microprocessore di materiale generico; impiego: refrigeratore d'acqua. Incluso: display; schema sinottico; strumentazione di regolazione e controllo SPECIFICHE TECNICHE: sistema di controllo interfacciabile con sistemi esterni di supervisione RM1 Quadro elettrico di materiale generico; geometria: a doppia chiusura; impiego: refrigeratore d'acqua. Incluso: sezionatore generale; cablaggi SPECIFICHE TECNICHE: cablaggi a valle RM1 Basamento di lega ferrosa acciaio zincato; finitura: verniciato; impiego: refrigeratore d'acqua. Incluso: supporti antivibranti SPECIFICHE TECNICHE: lega ferrosa acciaio zincato a caldo RM1 Struttura di contenimento di lega alluminio Peraluman; geometria: pannelli; impiego: refrigeratore d'acqua SPECIFICHE TECNICHE: smontabile | 1 cad | 149985.83 | 118565.87 | 0 | RM.66.00.25.Za001.0775.- | Refrigeratore d'acqua condensato ad aria; geometria: versione silenziata ¦ costruzione modulare; funzione: raffrescamento aria ¦ umidificazione aria; impiego: package aria per esterno; pressione sonora massima [dB] = 75 ¦ potenza frigorifera [kW] = 700,1 ÷ 740; numero minimo compressori [-] = 6. Componenti: condensatore, sistema di controllo a microprocessore, quadro elettrico, basamento, struttura di contenimento. Incluso: compressori; evaporatore a fascio tubiero / a piastra completo di resistenza antigelo; circuito frigorifero completo di accessori; carica di refrigerante; olio SPECIFICHE TECNICHE: refrigeratore in esecuzione package con recupero totale del calore di condensazione; refrigerante HFC R-407c; compressori alternativi semi-ermetici; distanza misurazione pressione sonora massima misurata [m] = 1; temperatura acqua potenza frigorifera [°C] = 7 ÷ 12 e temperatura aria [°C] = 35 | RM1 Condensatore di materiale mix rame-alluminio; impiego: refrigeratore d'acqua SPECIFICHE TECNICHE: condensatore con ventilatori elicoidali RM1 Sistema di controllo a microprocessore di materiale generico; impiego: refrigeratore d'acqua. Incluso: display; schema sinottico; strumentazione di regolazione e controllo SPECIFICHE TECNICHE: sistema di controllo interfacciabile con sistemi esterni di supervisione RM1 Quadro elettrico di materiale generico; geometria: a doppia chiusura; impiego: refrigeratore d'acqua. Incluso: sezionatore generale; cablaggi SPECIFICHE TECNICHE: cablaggi a valle RM1 Basamento di lega ferrosa acciaio zincato; finitura: verniciato; impiego: refrigeratore d'acqua. Incluso: supporti antivibranti SPECIFICHE TECNICHE: lega ferrosa acciaio zincato a caldo RM1 Struttura di contenimento di lega alluminio Peraluman; geometria: pannelli; impiego: refrigeratore d'acqua SPECIFICHE TECNICHE: smontabile | RISORSA MATERIALE | IMPIANTI MECCANICI PRODUZIONE | SISTEMI | REFRIGERATORE D'ACQUA | MATERIALE GENERICO NON RILEVANTE | [6 empty] | 000000000 | NUOVA VOCE | nd | condensato ad aria | [9 empty] | RM.65.15.42.Sa004.0005.- - RM.65.10.40.Sb003.0005.- - RM.77.00.20.Za000.0000.- - RM.66.00.75.Zb010.0000.- - RM.73.00.00.Za000.0250.- - | 1 | cad | nd | raffrescamento aria - umidificazione aria - | package aria per esterno - | materiale generico non rilevante | potenza frigorifera [kW] = 700.1 ÷ 740.0 nd - pressione sonora massima [dB(A)] = 75.0 nd nd nd - | numero minimo compressori [-] = 6.0 nd nd nd - |  | versione silenziata - costruzione modulare - | nd - | refrigeratore in esecuzione package con recupero totale del calore di condensazione; refrigerante HFC R-407c; compressori alternativi semi-ermetici; distanza misurazione pressione sonora massima misurata [m] = 1; temperatura acqua potenza frigorifera [°C] = 7 ÷ 12 e temperatura aria [°C] = 35 | nd - | nd - | nd - | nd | nd - | NO |  |  |  |  | nd |  |  |  |  | nd | nd | nd |  | nd | nd | nd | compressori; evaporatore a fascio tubiero / a piastra completo di resistenza antigelo; circuito frigorifero completo di accessori; carica di refrigerante; olio | nd | nd | NO | NO
LOM251.RM.66.00.25.Za001.0780.- | Refrigeratore d'acqua condensato ad aria; geometria: versione standard ¦ costruzione modulare; funzione: raffrescamento aria ¦ umidificazione aria; impiego: package aria per esterno; pressione sonora massima [dB] = 86 ¦ potenza frigorifera [kW] = 740,1 ÷ 800; numero minimo compressori [-] = 6. Componenti: condensatore, sistema di controllo a microprocessore, quadro elettrico, basamento, struttura di contenimento. Incluso: compressori; evaporatore a fascio tubiero / a piastra completo di resistenza antigelo; circuito frigorifero completo di accessori; carica di refrigerante; olio SPECIFICHE TECNICHE: refrigeratore in esecuzione package con recupero totale del calore di condensazione; refrigerante HFC R-407c; compressori alternativi semi-ermetici; distanza misurazione pressione sonora massima misurata [m] = 1; temperatura acqua potenza frigorifera [°C] = 7 ÷ 12 e temperatura aria [°C] = 35 RM1 Condensatore di materiale mix rame-alluminio; impiego: refrigeratore d'acqua SPECIFICHE TECNICHE: condensatore con ventilatori elicoidali RM1 Sistema di controllo a microprocessore di materiale generico; impiego: refrigeratore d'acqua. Incluso: display; schema sinottico; strumentazione di regolazione e controllo SPECIFICHE TECNICHE: sistema di controllo interfacciabile con sistemi esterni di supervisione RM1 Quadro elettrico di materiale generico; geometria: a doppia chiusura; impiego: refrigeratore d'acqua. Incluso: sezionatore generale; cablaggi SPECIFICHE TECNICHE: cablaggi a valle RM1 Basamento di lega ferrosa acciaio zincato; finitura: verniciato; impiego: refrigeratore d'acqua. Incluso: supporti antivibranti SPECIFICHE TECNICHE: lega ferrosa acciaio zincato a caldo RM1 Struttura di contenimento di lega alluminio Peraluman; geometria: pannelli; impiego: refrigeratore d'acqua SPECIFICHE TECNICHE: smontabile | 1 cad | 142813.85 | 112896.32 | 0 | RM.66.00.25.Za001.0780.- | Refrigeratore d'acqua condensato ad aria; geometria: versione standard ¦ costruzione modulare; funzione: raffrescamento aria ¦ umidificazione aria; impiego: package aria per esterno; pressione sonora massima [dB] = 86 ¦ potenza frigorifera [kW] = 740,1 ÷ 800; numero minimo compressori [-] = 6. Componenti: condensatore, sistema di controllo a microprocessore, quadro elettrico, basamento, struttura di contenimento. Incluso: compressori; evaporatore a fascio tubiero / a piastra completo di resistenza antigelo; circuito frigorifero completo di accessori; carica di refrigerante; olio SPECIFICHE TECNICHE: refrigeratore in esecuzione package con recupero totale del calore di condensazione; refrigerante HFC R-407c; compressori alternativi semi-ermetici; distanza misurazione pressione sonora massima misurata [m] = 1; temperatura acqua potenza frigorifera [°C] = 7 ÷ 12 e temperatura aria [°C] = 35 | RM1 Condensatore di materiale mix rame-alluminio; impiego: refrigeratore d'acqua SPECIFICHE TECNICHE: condensatore con ventilatori elicoidali RM1 Sistema di controllo a microprocessore di materiale generico; impiego: refrigeratore d'acqua. Incluso: display; schema sinottico; strumentazione di regolazione e controllo SPECIFICHE TECNICHE: sistema di controllo interfacciabile con sistemi esterni di supervisione RM1 Quadro elettrico di materiale generico; geometria: a doppia chiusura; impiego: refrigeratore d'acqua. Incluso: sezionatore generale; cablaggi SPECIFICHE TECNICHE: cablaggi a valle RM1 Basamento di lega ferrosa acciaio zincato; finitura: verniciato; impiego: refrigeratore d'acqua. Incluso: supporti antivibranti SPECIFICHE TECNICHE: lega ferrosa acciaio zincato a caldo RM1 Struttura di contenimento di lega alluminio Peraluman; geometria: pannelli; impiego: refrigeratore d'acqua SPECIFICHE TECNICHE: smontabile | RISORSA MATERIALE | IMPIANTI MECCANICI PRODUZIONE | SISTEMI | REFRIGERATORE D'ACQUA | MATERIALE GENERICO NON RILEVANTE | [6 empty] | MM.02.010.0110.m | Aumento di prezzo per refrigeratori d'acqua condensati ad aria con ventilatori elicoidali con RECUPERO TOTALE del calore di condensazione e con riferimento alla serie con le caratteristiche seguenti: - oltre 740 fino a 800 kW - n° 6 | nd | condensato ad aria | [9 empty] | RM.65.15.42.Sa004.0005.- - RM.65.10.40.Sb003.0005.- - RM.77.00.20.Za000.0000.- - RM.66.00.75.Zb010.0000.- - RM.73.00.00.Za000.0250.- - | 1 | cad | nd | raffrescamento aria - umidificazione aria - | package aria per esterno - | materiale generico non rilevante | pressione sonora massima [dB(A)] = 86.0 nd nd nd - potenza frigorifera [kW] = 740.1 ÷ 800.0 nd - | numero minimo compressori [-] = 6.0 nd nd nd - |  | versione standard - costruzione modulare - | nd - | refrigeratore in esecuzione package con recupero totale del calore di condensazione; refrigerante HFC R-407c; compressori alternativi semi-ermetici; distanza misurazione pressione sonora massima misurata [m] = 1; temperatura acqua potenza frigorifera [°C] = 7 ÷ 12 e temperatura aria [°C] = 35 | nd - | nd - | nd - | nd | nd - | NO |  |  |  |  | nd |  |  |  |  | nd | nd | nd |  | nd | nd | nd | compressori; evaporatore a fascio tubiero / a piastra completo di resistenza antigelo; circuito frigorifero completo di accessori; carica di refrigerante; olio | nd | nd | NO | NO
LOM251.RM.66.00.25.Za001.0785.- | Refrigeratore d'acqua condensato ad aria; geometria: versione silenziata ¦ costruzione modulare; funzione: raffrescamento aria ¦ umidificazione aria; impiego: package aria per esterno; pressione sonora massima [dB] = 75 ¦ potenza frigorifera [kW] = 740,1 ÷ 800; numero minimo compressori [-] = 6. Componenti: condensatore, sistema di controllo a microprocessore, quadro elettrico, basamento, struttura di contenimento. Incluso: compressori; evaporatore a fascio tubiero / a piastra completo di resistenza antigelo; circuito frigorifero completo di accessori; carica di refrigerante; olio SPECIFICHE TECNICHE: refrigeratore in esecuzione package con recupero totale del calore di condensazione; refrigerante HFC R-407c; compressori alternativi semi-ermetici; distanza misurazione pressione sonora massima misurata [m] = 1; temperatura acqua potenza frigorifera [°C] = 7 ÷ 12 e temperatura aria [°C] = 35 RM1 Condensatore di materiale mix rame-alluminio; impiego: refrigeratore d'acqua SPECIFICHE TECNICHE: condensatore con ventilatori elicoidali RM1 Sistema di controllo a microprocessore di materiale generico; impiego: refrigeratore d'acqua. Incluso: display; schema sinottico; strumentazione di regolazione e controllo SPECIFICHE TECNICHE: sistema di controllo interfacciabile con sistemi esterni di supervisione RM1 Quadro elettrico di materiale generico; geometria: a doppia chiusura; impiego: refrigeratore d'acqua. Incluso: sezionatore generale; cablaggi SPECIFICHE TECNICHE: cablaggi a valle RM1 Basamento di lega ferrosa acciaio zincato; finitura: verniciato; impiego: refrigeratore d'acqua. Incluso: supporti antivibranti SPECIFICHE TECNICHE: lega ferrosa acciaio zincato a caldo RM1 Struttura di contenimento di lega alluminio Peraluman; geometria: pannelli; impiego: refrigeratore d'acqua SPECIFICHE TECNICHE: smontabile | 1 cad | 160783.93 | 127101.92 | 0 | RM.66.00.25.Za001.0785.- | Refrigeratore d'acqua condensato ad aria; geometria: versione silenziata ¦ costruzione modulare; funzione: raffrescamento aria ¦ umidificazione aria; impiego: package aria per esterno; pressione sonora massima [dB] = 75 ¦ potenza frigorifera [kW] = 740,1 ÷ 800; numero minimo compressori [-] = 6. Componenti: condensatore, sistema di controllo a microprocessore, quadro elettrico, basamento, struttura di contenimento. Incluso: compressori; evaporatore a fascio tubiero / a piastra completo di resistenza antigelo; circuito frigorifero completo di accessori; carica di refrigerante; olio SPECIFICHE TECNICHE: refrigeratore in esecuzione package con recupero totale del calore di condensazione; refrigerante HFC R-407c; compressori alternativi semi-ermetici; distanza misurazione pressione sonora massima misurata [m] = 1; temperatura acqua potenza frigorifera [°C] = 7 ÷ 12 e temperatura aria [°C] = 35 | RM1 Condensatore di materiale mix rame-alluminio; impiego: refrigeratore d'acqua SPECIFICHE TECNICHE: condensatore con ventilatori elicoidali RM1 Sistema di controllo a microprocessore di materiale generico; impiego: refrigeratore d'acqua. Incluso: display; schema sinottico; strumentazione di regolazione e controllo SPECIFICHE TECNICHE: sistema di controllo interfacciabile con sistemi esterni di supervisione RM1 Quadro elettrico di materiale generico; geometria: a doppia chiusura; impiego: refrigeratore d'acqua. Incluso: sezionatore generale; cablaggi SPECIFICHE TECNICHE: cablaggi a valle RM1 Basamento di lega ferrosa acciaio zincato; finitura: verniciato; impiego: refrigeratore d'acqua. Incluso: supporti antivibranti SPECIFICHE TECNICHE: lega ferrosa acciaio zincato a caldo RM1 Struttura di contenimento di lega alluminio Peraluman; geometria: pannelli; impiego: refrigeratore d'acqua SPECIFICHE TECNICHE: smontabile | RISORSA MATERIALE | IMPIANTI MECCANICI PRODUZIONE | SISTEMI | REFRIGERATORE D'ACQUA | MATERIALE GENERICO NON RILEVANTE | [6 empty] | 000000000 | NUOVA VOCE | nd | condensato ad aria | [9 empty] | RM.65.15.42.Sa004.0005.- - RM.65.10.40.Sb003.0005.- - RM.77.00.20.Za000.0000.- - RM.66.00.75.Zb010.0000.- - RM.73.00.00.Za000.0250.- - | 1 | cad | nd | raffrescamento aria - umidificazione aria - | package aria per esterno - | materiale generico non rilevante | pressione sonora massima [dB(A)] = 75.0 nd nd nd - potenza frigorifera [kW] = 740.1 ÷ 800.0 nd - | numero minimo compressori [-] = 6.0 nd nd nd - |  | versione silenziata - costruzione modulare - | nd - | refrigeratore in esecuzione package con recupero totale del calore di condensazione; refrigerante HFC R-407c; compressori alternativi semi-ermetici; distanza misurazione pressione sonora massima misurata [m] = 1; temperatura acqua potenza frigorifera [°C] = 7 ÷ 12 e temperatura aria [°C] = 35 | nd - | nd - | nd - | nd | nd - | NO |  |  |  |  | nd |  |  |  |  | nd | nd | nd |  | nd | nd | nd | compressori; evaporatore a fascio tubiero / a piastra completo di resistenza antigelo; circuito frigorifero completo di accessori; carica di refrigerante; olio | nd | nd | NO | NO
LOM251.RM.66.00.25.Za001.0790.- | Refrigeratore d'acqua condensato ad aria; geometria: versione standard ¦ costruzione modulare; funzione: raffrescamento aria ¦ umidificazione aria; impiego: package aria per esterno; pressione sonora massima [dB] = 86 ¦ potenza frigorifera [kW] = 800,1 ÷ 920; numero minimo compressori [-] = 8. Componenti: condensatore, sistema di controllo a microprocessore, quadro elettrico, basamento, struttura di contenimento. Incluso: compressori; evaporatore a fascio tubiero / a piastra completo di resistenza antigelo; circuito frigorifero completo di accessori; carica di refrigerante; olio SPECIFICHE TECNICHE: refrigeratore in esecuzione package con recupero totale del calore di condensazione; refrigerante HFC R-407c; compressori alternativi semi-ermetici; distanza misurazione pressione sonora massima misurata [m] = 1; temperatura acqua potenza frigorifera [°C] = 7 ÷ 12 e temperatura aria [°C] = 35 RM1 Condensatore di materiale mix rame-alluminio; impiego: refrigeratore d'acqua SPECIFICHE TECNICHE: condensatore con ventilatori elicoidali RM1 Sistema di controllo a microprocessore di materiale generico; impiego: refrigeratore d'acqua. Incluso: display; schema sinottico; strumentazione di regolazione e controllo SPECIFICHE TECNICHE: sistema di controllo interfacciabile con sistemi esterni di supervisione RM1 Quadro elettrico di materiale generico; geometria: a doppia chiusura; impiego: refrigeratore d'acqua. Incluso: sezionatore generale; cablaggi SPECIFICHE TECNICHE: cablaggi a valle RM1 Basamento di lega ferrosa acciaio zincato; finitura: verniciato; impiego: refrigeratore d'acqua. Incluso: supporti antivibranti SPECIFICHE TECNICHE: lega ferrosa acciaio zincato a caldo RM1 Struttura di contenimento di lega alluminio Peraluman; geometria: pannelli; impiego: refrigeratore d'acqua SPECIFICHE TECNICHE: smontabile | 1 cad | 171299.99 | 135415.01 | 0 | RM.66.00.25.Za001.0790.- | Refrigeratore d'acqua condensato ad aria; geometria: versione standard ¦ costruzione modulare; funzione: raffrescamento aria ¦ umidificazione aria; impiego: package aria per esterno; pressione sonora massima [dB] = 86 ¦ potenza frigorifera [kW] = 800,1 ÷ 920; numero minimo compressori [-] = 8. Componenti: condensatore, sistema di controllo a microprocessore, quadro elettrico, basamento, struttura di contenimento. Incluso: compressori; evaporatore a fascio tubiero / a piastra completo di resistenza antigelo; circuito frigorifero completo di accessori; carica di refrigerante; olio SPECIFICHE TECNICHE: refrigeratore in esecuzione package con recupero totale del calore di condensazione; refrigerante HFC R-407c; compressori alternativi semi-ermetici; distanza misurazione pressione sonora massima misurata [m] = 1; temperatura acqua potenza frigorifera [°C] = 7 ÷ 12 e temperatura aria [°C] = 35 | RM1 Condensatore di materiale mix rame-alluminio; impiego: refrigeratore d'acqua SPECIFICHE TECNICHE: condensatore con ventilatori elicoidali RM1 Sistema di controllo a microprocessore di materiale generico; impiego: refrigeratore d'acqua. Incluso: display; schema sinottico; strumentazione di regolazione e controllo SPECIFICHE TECNICHE: sistema di controllo interfacciabile con sistemi esterni di supervisione RM1 Quadro elettrico di materiale generico; geometria: a doppia chiusura; impiego: refrigeratore d'acqua. Incluso: sezionatore generale; cablaggi SPECIFICHE TECNICHE: cablaggi a valle RM1 Basamento di lega ferrosa acciaio zincato; finitura: verniciato; impiego: refrigeratore d'acqua. Incluso: supporti antivibranti SPECIFICHE TECNICHE: lega ferrosa acciaio zincato a caldo RM1 Struttura di contenimento di lega alluminio Peraluman; geometria: pannelli; impiego: refrigeratore d'acqua SPECIFICHE TECNICHE: smontabile | RISORSA MATERIALE | IMPIANTI MECCANICI PRODUZIONE | SISTEMI | REFRIGERATORE D'ACQUA | MATERIALE GENERICO NON RILEVANTE | [6 empty] | MM.02.010.0110.n | Aumento di prezzo per refrigeratori d'acqua condensati ad aria con ventilatori elicoidali con RECUPERO TOTALE del calore di condensazione e con riferimento alla serie con le caratteristiche seguenti: - oltre 800 fino a 920 kW - n° 8 | nd | condensato ad aria | [9 empty] | RM.65.15.42.Sa004.0005.- - RM.65.10.40.Sb003.0005.- - RM.77.00.20.Za000.0000.- - RM.66.00.75.Zb010.0000.- - RM.73.00.00.Za000.0250.- - | 1 | cad | nd | raffrescamento aria - umidificazione aria - | package aria per esterno - | materiale generico non rilevante | pressione sonora massima [dB(A)] = 86.0 nd nd nd - potenza frigorifera [kW] = 800.1 ÷ 920.0 nd - | numero minimo compressori [-] = 8.0 nd nd nd - |  | versione standard - costruzione modulare - | nd - | refrigeratore in esecuzione package con recupero totale del calore di condensazione; refrigerante HFC R-407c; compressori alternativi semi-ermetici; distanza misurazione pressione sonora massima misurata [m] = 1; temperatura acqua potenza frigorifera [°C] = 7 ÷ 12 e temperatura aria [°C] = 35 | nd - | nd - | nd - | nd | nd - | NO |  |  |  |  | nd |  |  |  |  | nd | nd | nd |  | nd | nd | nd | compressori; evaporatore a fascio tubiero / a piastra completo di resistenza antigelo; circuito frigorifero completo di accessori; carica di refrigerante; olio | nd | nd | NO | NO
LOM251.RM.66.00.25.Za001.0795.- | Refrigeratore d'acqua condensato ad aria; geometria: versione silenziata ¦ costruzione modulare; funzione: raffrescamento aria ¦ umidificazione aria; impiego: package aria per esterno; pressione sonora massima [dB] = 75 ¦ potenza frigorifera [kW] = 800,1 ÷ 920; numero minimo compressori [-] = 8. Componenti: condensatore, sistema di controllo a microprocessore, quadro elettrico, basamento, struttura di contenimento. Incluso: compressori; evaporatore a fascio tubiero / a piastra completo di resistenza antigelo; circuito frigorifero completo di accessori; carica di refrigerante; olio SPECIFICHE TECNICHE: refrigeratore in esecuzione package con recupero totale del calore di condensazione; refrigerante HFC R-407c; compressori alternativi semi-ermetici; distanza misurazione pressione sonora massima misurata [m] = 1; temperatura acqua potenza frigorifera [°C] = 7 ÷ 12 e temperatura aria [°C] = 35 RM1 Condensatore di materiale mix rame-alluminio; impiego: refrigeratore d'acqua SPECIFICHE TECNICHE: condensatore con ventilatori elicoidali RM1 Sistema di controllo a microprocessore di materiale generico; impiego: refrigeratore d'acqua. Incluso: display; schema sinottico; strumentazione di regolazione e controllo SPECIFICHE TECNICHE: sistema di controllo interfacciabile con sistemi esterni di supervisione RM1 Quadro elettrico di materiale generico; geometria: a doppia chiusura; impiego: refrigeratore d'acqua. Incluso: sezionatore generale; cablaggi SPECIFICHE TECNICHE: cablaggi a valle RM1 Basamento di lega ferrosa acciaio zincato; finitura: verniciato; impiego: refrigeratore d'acqua. Incluso: supporti antivibranti SPECIFICHE TECNICHE: lega ferrosa acciaio zincato a caldo RM1 Struttura di contenimento di lega alluminio Peraluman; geometria: pannelli; impiego: refrigeratore d'acqua SPECIFICHE TECNICHE: smontabile | 1 cad | 193065.74 | 152621.14 | 0 | RM.66.00.25.Za001.0795.- | Refrigeratore d'acqua condensato ad aria; geometria: versione silenziata ¦ costruzione modulare; funzione: raffrescamento aria ¦ umidificazione aria; impiego: package aria per esterno; pressione sonora massima [dB] = 75 ¦ potenza frigorifera [kW] = 800,1 ÷ 920; numero minimo compressori [-] = 8. Componenti: condensatore, sistema di controllo a microprocessore, quadro elettrico, basamento, struttura di contenimento. Incluso: compressori; evaporatore a fascio tubiero / a piastra completo di resistenza antigelo; circuito frigorifero completo di accessori; carica di refrigerante; olio SPECIFICHE TECNICHE: refrigeratore in esecuzione package con recupero totale del calore di condensazione; refrigerante HFC R-407c; compressori alternativi semi-ermetici; distanza misurazione pressione sonora massima misurata [m] = 1; temperatura acqua potenza frigorifera [°C] = 7 ÷ 12 e temperatura aria [°C] = 35 | RM1 Condensatore di materiale mix rame-alluminio; impiego: refrigeratore d'acqua SPECIFICHE TECNICHE: condensatore con ventilatori elicoidali RM1 Sistema di controllo a microprocessore di materiale generico; impiego: refrigeratore d'acqua. Incluso: display; schema sinottico; strumentazione di regolazione e controllo SPECIFICHE TECNICHE: sistema di controllo interfacciabile con sistemi esterni di supervisione RM1 Quadro elettrico di materiale generico; geometria: a doppia chiusura; impiego: refrigeratore d'acqua. Incluso: sezionatore generale; cablaggi SPECIFICHE TECNICHE: cablaggi a valle RM1 Basamento di lega ferrosa acciaio zincato; finitura: verniciato; impiego: refrigeratore d'acqua. Incluso: supporti antivibranti SPECIFICHE TECNICHE: lega ferrosa acciaio zincato a caldo RM1 Struttura di contenimento di lega alluminio Peraluman; geometria: pannelli; impiego: refrigeratore d'acqua SPECIFICHE TECNICHE: smontabile | RISORSA MATERIALE | IMPIANTI MECCANICI PRODUZIONE | SISTEMI | REFRIGERATORE D'ACQUA | MATERIALE GENERICO NON RILEVANTE | [6 empty] | 000000000 | NUOVA VOCE | nd | condensato ad aria | [9 empty] | RM.65.15.42.Sa004.0005.- - RM.65.10.40.Sb003.0005.- - RM.77.00.20.Za000.0000.- - RM.66.00.75.Zb010.0000.- - RM.73.00.00.Za000.0250.- - | 1 | cad | nd | raffrescamento aria - umidificazione aria - | package aria per esterno - | materiale generico non rilevante | potenza frigorifera [kW] = 800.1 ÷ 920.0 nd - pressione sonora massima [dB(A)] = 75.0 nd nd nd - | numero minimo compressori [-] = 8.0 nd nd nd - |  | versione silenziata - costruzione modulare - | nd - | refrigeratore in esecuzione package con recupero totale del calore di condensazione; refrigerante HFC R-407c; compressori alternativi semi-ermetici; distanza misurazione pressione sonora massima misurata [m] = 1; temperatura acqua potenza frigorifera [°C] = 7 ÷ 12 e temperatura aria [°C] = 35 | nd - | nd - | nd - | nd | nd - | NO |  |  |  |  | nd |  |  |  |  | nd | nd | nd |  | nd | nd | nd | compressori; evaporatore a fascio tubiero / a piastra completo di resistenza antigelo; circuito frigorifero completo di accessori; carica di refrigerante; olio | nd | nd | NO | NO
LOM251.RM.66.00.25.Za001.0800.- | Refrigeratore d'acqua condensato ad aria; geometria: versione standard ¦ costruzione modulare; funzione: raffrescamento aria ¦ umidificazione aria; impiego: package aria per esterno; pressione sonora massima [dB] = 86 ¦ potenza frigorifera [kW] = 920,1 ÷ 1050; numero minimo compressori [-] = 8. Componenti: condensatore, sistema di controllo a microprocessore, quadro elettrico, basamento, struttura di contenimento. Incluso: compressori; evaporatore a fascio tubiero / a piastra completo di resistenza antigelo; circuito frigorifero completo di accessori; carica di refrigerante; olio SPECIFICHE TECNICHE: refrigeratore in esecuzione package con recupero totale del calore di condensazione; refrigerante HFC R-407c; compressori alternativi semi-ermetici; distanza misurazione pressione sonora massima misurata [m] = 1; temperatura acqua potenza frigorifera [°C] = 7 ÷ 12 e temperatura aria [°C] = 35 RM1 Condensatore di materiale mix rame-alluminio; impiego: refrigeratore d'acqua SPECIFICHE TECNICHE: condensatore con ventilatori elicoidali RM1 Sistema di controllo a microprocessore di materiale generico; impiego: refrigeratore d'acqua. Incluso: display; schema sinottico; strumentazione di regolazione e controllo SPECIFICHE TECNICHE: sistema di controllo interfacciabile con sistemi esterni di supervisione RM1 Quadro elettrico di materiale generico; geometria: a doppia chiusura; impiego: refrigeratore d'acqua. Incluso: sezionatore generale; cablaggi SPECIFICHE TECNICHE: cablaggi a valle RM1 Basamento di lega ferrosa acciaio zincato; finitura: verniciato; impiego: refrigeratore d'acqua. Incluso: supporti antivibranti SPECIFICHE TECNICHE: lega ferrosa acciaio zincato a caldo RM1 Struttura di contenimento di lega alluminio Peraluman; geometria: pannelli; impiego: refrigeratore d'acqua SPECIFICHE TECNICHE: smontabile | 1 cad | 179420.37 | 141834.29 | 0 | RM.66.00.25.Za001.0800.- | Refrigeratore d'acqua condensato ad aria; geometria: versione standard ¦ costruzione modulare; funzione: raffrescamento aria ¦ umidificazione aria; impiego: package aria per esterno; pressione sonora massima [dB] = 86 ¦ potenza frigorifera [kW] = 920,1 ÷ 1050; numero minimo compressori [-] = 8. Componenti: condensatore, sistema di controllo a microprocessore, quadro elettrico, basamento, struttura di contenimento. Incluso: compressori; evaporatore a fascio tubiero / a piastra completo di resistenza antigelo; circuito frigorifero completo di accessori; carica di refrigerante; olio SPECIFICHE TECNICHE: refrigeratore in esecuzione package con recupero totale del calore di condensazione; refrigerante HFC R-407c; compressori alternativi semi-ermetici; distanza misurazione pressione sonora massima misurata [m] = 1; temperatura acqua potenza frigorifera [°C] = 7 ÷ 12 e temperatura aria [°C] = 35 | RM1 Condensatore di materiale mix rame-alluminio; impiego: refrigeratore d'acqua SPECIFICHE TECNICHE: condensatore con ventilatori elicoidali RM1 Sistema di controllo a microprocessore di materiale generico; impiego: refrigeratore d'acqua. Incluso: display; schema sinottico; strumentazione di regolazione e controllo SPECIFICHE TECNICHE: sistema di controllo interfacciabile con sistemi esterni di supervisione RM1 Quadro elettrico di materiale generico; geometria: a doppia chiusura; impiego: refrigeratore d'acqua. Incluso: sezionatore generale; cablaggi SPECIFICHE TECNICHE: cablaggi a valle RM1 Basamento di lega ferrosa acciaio zincato; finitura: verniciato; impiego: refrigeratore d'acqua. Incluso: supporti antivibranti SPECIFICHE TECNICHE: lega ferrosa acciaio zincato a caldo RM1 Struttura di contenimento di lega alluminio Peraluman; geometria: pannelli; impiego: refrigeratore d'acqua SPECIFICHE TECNICHE: smontabile | RISORSA MATERIALE | IMPIANTI MECCANICI PRODUZIONE | SISTEMI | REFRIGERATORE D'ACQUA | MATERIALE GENERICO NON RILEVANTE | [6 empty] | MM.02.010.0110.o | Aumento di prezzo per refrigeratori d'acqua condensati ad aria con ventilatori elicoidali con RECUPERO TOTALE del calore di condensazione e con riferimento alla serie con le caratteristiche seguenti: - oltre 920 fino a 1050 kW - n° 8 | nd | condensato ad aria | [9 empty] | RM.65.15.42.Sa004.0005.- - RM.65.10.40.Sb003.0005.- - RM.77.00.20.Za000.0000.- - RM.66.00.75.Zb010.0000.- - RM.73.00.00.Za000.0250.- - | 1 | cad | nd | raffrescamento aria - umidificazione aria - | package aria per esterno - | materiale generico non rilevante | pressione sonora massima [dB(A)] = 86.0 nd nd nd - potenza frigorifera [kW] = 920.1 ÷ 1050.0 nd - | numero minimo compressori [-] = 8.0 nd nd nd - |  | versione standard - costruzione modulare - | nd - | refrigeratore in esecuzione package con recupero totale del calore di condensazione; refrigerante HFC R-407c; compressori alternativi semi-ermetici; distanza misurazione pressione sonora massima misurata [m] = 1; temperatura acqua potenza frigorifera [°C] = 7 ÷ 12 e temperatura aria [°C] = 35 | nd - | nd - | nd - | nd | nd - | NO |  |  |  |  | nd |  |  |  |  | nd | nd | nd |  | nd | nd | nd | compressori; evaporatore a fascio tubiero / a piastra completo di resistenza antigelo; circuito frigorifero completo di accessori; carica di refrigerante; olio | nd | nd | NO | NO
LOM251.RM.66.00.25.Za001.0805.- | Refrigeratore d'acqua condensato ad aria; geometria: versione silenziata ¦ costruzione modulare; funzione: raffrescamento aria ¦ umidificazione aria; impiego: package aria per esterno; pressione sonora massima [dB] = 75 ¦ potenza frigorifera [kW] = 920,1 ÷ 1050; numero minimo compressori [-] = 8. Componenti: condensatore, sistema di controllo a microprocessore, quadro elettrico, basamento, struttura di contenimento. Incluso: compressori; evaporatore a fascio tubiero / a piastra completo di resistenza antigelo; circuito frigorifero completo di accessori; carica di refrigerante; olio SPECIFICHE TECNICHE: refrigeratore in esecuzione package con recupero totale del calore di condensazione; refrigerante HFC R-407c; compressori alternativi semi-ermetici; distanza misurazione pressione sonora massima misurata [m] = 1; temperatura acqua potenza frigorifera [°C] = 7 ÷ 12 e temperatura aria [°C] = 35 RM1 Condensatore di materiale mix rame-alluminio; impiego: refrigeratore d'acqua SPECIFICHE TECNICHE: condensatore con ventilatori elicoidali RM1 Sistema di controllo a microprocessore di materiale generico; impiego: refrigeratore d'acqua. Incluso: display; schema sinottico; strumentazione di regolazione e controllo SPECIFICHE TECNICHE: sistema di controllo interfacciabile con sistemi esterni di supervisione RM1 Quadro elettrico di materiale generico; geometria: a doppia chiusura; impiego: refrigeratore d'acqua. Incluso: sezionatore generale; cablaggi SPECIFICHE TECNICHE: cablaggi a valle RM1 Basamento di lega ferrosa acciaio zincato; finitura: verniciato; impiego: refrigeratore d'acqua. Incluso: supporti antivibranti SPECIFICHE TECNICHE: lega ferrosa acciaio zincato a caldo RM1 Struttura di contenimento di lega alluminio Peraluman; geometria: pannelli; impiego: refrigeratore d'acqua SPECIFICHE TECNICHE: smontabile | 1 cad | 203239.71 | 160663.8 | 0 | RM.66.00.25.Za001.0805.- | Refrigeratore d'acqua condensato ad aria; geometria: versione silenziata ¦ costruzione modulare; funzione: raffrescamento aria ¦ umidificazione aria; impiego: package aria per esterno; pressione sonora massima [dB] = 75 ¦ potenza frigorifera [kW] = 920,1 ÷ 1050; numero minimo compressori [-] = 8. Componenti: condensatore, sistema di controllo a microprocessore, quadro elettrico, basamento, struttura di contenimento. Incluso: compressori; evaporatore a fascio tubiero / a piastra completo di resistenza antigelo; circuito frigorifero completo di accessori; carica di refrigerante; olio SPECIFICHE TECNICHE: refrigeratore in esecuzione package con recupero totale del calore di condensazione; refrigerante HFC R-407c; compressori alternativi semi-ermetici; distanza misurazione pressione sonora massima misurata [m] = 1; temperatura acqua potenza frigorifera [°C] = 7 ÷ 12 e temperatura aria [°C] = 35 | RM1 Condensatore di materiale mix rame-alluminio; impiego: refrigeratore d'acqua SPECIFICHE TECNICHE: condensatore con ventilatori elicoidali RM1 Sistema di controllo a microprocessore di materiale generico; impiego: refrigeratore d'acqua. Incluso: display; schema sinottico; strumentazione di regolazione e controllo SPECIFICHE TECNICHE: sistema di controllo interfacciabile con sistemi esterni di supervisione RM1 Quadro elettrico di materiale generico; geometria: a doppia chiusura; impiego: refrigeratore d'acqua. Incluso: sezionatore generale; cablaggi SPECIFICHE TECNICHE: cablaggi a valle RM1 Basamento di lega ferrosa acciaio zincato; finitura: verniciato; impiego: refrigeratore d'acqua. Incluso: supporti antivibranti SPECIFICHE TECNICHE: lega ferrosa acciaio zincato a caldo RM1 Struttura di contenimento di lega alluminio Peraluman; geometria: pannelli; impiego: refrigeratore d'acqua SPECIFICHE TECNICHE: smontabile | RISORSA MATERIALE | IMPIANTI MECCANICI PRODUZIONE | SISTEMI | REFRIGERATORE D'ACQUA | MATERIALE GENERICO NON RILEVANTE | [6 empty] | 000000000 | NUOVA VOCE | nd | condensato ad aria | [9 empty] | RM.65.15.42.Sa004.0005.- - RM.65.10.40.Sb003.0005.- - RM.77.00.20.Za000.0000.- - RM.66.00.75.Zb010.0000.- - RM.73.00.00.Za000.0250.- - | 1 | cad | nd | raffrescamento aria - umidificazione aria - | package aria per esterno - | materiale generico non rilevante | pressione sonora massima [dB(A)] = 75.0 nd nd nd - potenza frigorifera [kW] = 920.1 ÷ 1050.0 nd - | numero minimo compressori [-] = 8.0 nd nd nd - |  | versione silenziata - costruzione modulare - | nd - | refrigeratore in esecuzione package con recupero totale del calore di condensazione; refrigerante HFC R-407c; compressori alternativi semi-ermetici; distanza misurazione pressione sonora massima misurata [m] = 1; temperatura acqua potenza frigorifera [°C] = 7 ÷ 12 e temperatura aria [°C] = 35 | nd - | nd - | nd - | nd | nd - | NO |  |  |  |  | nd |  |  |  |  | nd | nd | nd |  | nd | nd | nd | compressori; evaporatore a fascio tubiero / a piastra completo di resistenza antigelo; circuito frigorifero completo di accessori; carica di refrigerante; olio | nd | nd | NO | NO
LOM251.RM.66.00.25.Za001.0810.a | Refrigeratore d'acqua condensato ad aria; geometria: versione standard; funzione: raffrescamento aria ¦ umidificazione aria; impiego: package aria per esterno; pressione sonora massima [dB] = 80 ¦ potenza frigorifera [kW] = 100,1 ÷ 120; numero minimo compressori [-] = 1. Componenti: condensatore, sistema di controllo a microprocessore, quadro elettrico, basamento, struttura di contenimento. Incluso: compressori; evaporatore a fascio tubiero / a piastra completo di resistenza antigelo; circuito frigorifero completo di accessori; carica di refrigerante; olio SPECIFICHE TECNICHE: refrigeratore in esecuzione package; refrigerante HFC R-407c; compressori a vite semi-ermetici; distanza misurazione pressione sonora massima misurata [m] = 1; temperatura acqua potenza frigorifera [°C] = 7 ÷ 12 e temperatura aria [°C] = 35 RM1 Condensatore di materiale mix rame-alluminio; impiego: refrigeratore d'acqua SPECIFICHE TECNICHE: condensatore con ventilatori elicoidali RM1 Sistema di controllo a microprocessore di materiale generico; impiego: refrigeratore d'acqua. Incluso: display; schema sinottico; strumentazione di regolazione e controllo SPECIFICHE TECNICHE: sistema di controllo interfacciabile con sistemi esterni di supervisione RM1 Quadro elettrico di materiale generico; geometria: a doppia chiusura; impiego: refrigeratore d'acqua. Incluso: sezionatore generale; cablaggi SPECIFICHE TECNICHE: cablaggi a valle RM1 Basamento di lega ferrosa acciaio zincato; finitura: verniciato; impiego: refrigeratore d'acqua. Incluso: supporti antivibranti SPECIFICHE TECNICHE: lega ferrosa acciaio zincato a caldo RM1 Struttura di contenimento di lega alluminio Peraluman; geometria: pannelli; impiego: refrigeratore d'acqua SPECIFICHE TECNICHE: smontabile | 1 cad | 26902.52 | 21266.82 | 0 | RM.66.00.25.Za001.0810.a | Refrigeratore d'acqua condensato ad aria; geometria: versione standard; funzione: raffrescamento aria ¦ umidificazione aria; impiego: package aria per esterno; pressione sonora massima [dB] = 80 ¦ potenza frigorifera [kW] = 100,1 ÷ 120; numero minimo compressori [-] = 1. Componenti: condensatore, sistema di controllo a microprocessore, quadro elettrico, basamento, struttura di contenimento. Incluso: compressori; evaporatore a fascio tubiero / a piastra completo di resistenza antigelo; circuito frigorifero completo di accessori; carica di refrigerante; olio SPECIFICHE TECNICHE: refrigeratore in esecuzione package; refrigerante HFC R-407c; compressori a vite semi-ermetici; distanza misurazione pressione sonora massima misurata [m] = 1; temperatura acqua potenza frigorifera [°C] = 7 ÷ 12 e temperatura aria [°C] = 35 | RM1 Condensatore di materiale mix rame-alluminio; impiego: refrigeratore d'acqua SPECIFICHE TECNICHE: condensatore con ventilatori elicoidali RM1 Sistema di controllo a microprocessore di materiale generico; impiego: refrigeratore d'acqua. Incluso: display; schema sinottico; strumentazione di regolazione e controllo SPECIFICHE TECNICHE: sistema di controllo interfacciabile con sistemi esterni di supervisione RM1 Quadro elettrico di materiale generico; geometria: a doppia chiusura; impiego: refrigeratore d'acqua. Incluso: sezionatore generale; cablaggi SPECIFICHE TECNICHE: cablaggi a valle RM1 Basamento di lega ferrosa acciaio zincato; finitura: verniciato; impiego: refrigeratore d'acqua. Incluso: supporti antivibranti SPECIFICHE TECNICHE: lega ferrosa acciaio zincato a caldo RM1 Struttura di contenimento di lega alluminio Peraluman; geometria: pannelli; impiego: refrigeratore d'acqua SPECIFICHE TECNICHE: smontabile | RISORSA MATERIALE | IMPIANTI MECCANICI PRODUZIONE | SISTEMI | REFRIGERATORE D'ACQUA | MATERIALE GENERICO NON RILEVANTE | [6 empty] | MM.02.010.0120.a | Refrigeratori d'acqua condensati ad aria con ventilatori elicoidali, in esecuzione "package" per esterno, composti da: compressori; evaporatore a fascio tubiero o a piastra completo di resistenza antigelo; condensatore in rame-alluminio completo di ventilatori; circuito frigorifero completo di accessori; carica di refrigerante e olio; sistema di controllo a microprocessore con display e schema sinottico, interfacciabile con sistemi esterni di supervisione, completo di strumentazione di regolazione e controllo; quadro elettrico a doppia chiusura con sezionatore generale e cablaggi a valle; basamento in acciaio zincato a caldo e verniciato completo di supporti antivibranti; pannellatura di contenimento in peralluman smontabile. - oltre 100 fino a 120 kW - n° 1 | nd | condensato ad aria | [9 empty] | RM.65.15.42.Sa004.0005.- - RM.65.10.40.Sb003.0005.- - RM.77.00.20.Za000.0000.- - RM.66.00.75.Zb010.0000.- - RM.73.00.00.Za000.0250.- - | 1 | cad | nd | raffrescamento aria - umidificazione aria - | package aria per esterno - | materiale generico non rilevante | pressione sonora massima [dB(A)] = 80.0 nd nd nd - potenza frigorifera [kW] = 100.1 ÷ 120.0 nd - | numero minimo compressori [-] = 1.0 nd nd nd - |  | versione standard - | nd - | refrigeratore in esecuzione package; refrigerante HFC R-407c; compressori a vite semi-ermetici; distanza misurazione pressione sonora massima misurata [m] = 1; temperatura acqua potenza frigorifera [°C] = 7 ÷ 12 e temperatura aria [°C] = 35 | nd - | nd - | nd - | nd | nd - | NO |  |  |  |  | nd |  |  |  |  | nd | nd | nd |  | nd | nd | nd | compressori; evaporatore a fascio tubiero / a piastra completo di resistenza antigelo; circuito frigorifero completo di accessori; carica di refrigerante; olio | nd | nd | NO | NO
LOM251.RM.66.00.25.Za001.0810.b | Refrigeratore d'acqua condensato ad aria; geometria: versione standard; funzione: raffrescamento aria ¦ umidificazione aria; impiego: package aria per esterno; pressione sonora massima [dB] = 80 ¦ potenza frigorifera [kW] = 120,1 ÷ 145; numero minimo compressori [-] = 1. Componenti: condensatore, sistema di controllo a microprocessore, quadro elettrico, basamento, struttura di contenimento. Incluso: compressori; evaporatore a fascio tubiero / a piastra completo di resistenza antigelo; circuito frigorifero completo di accessori; carica di refrigerante; olio SPECIFICHE TECNICHE: refrigeratore in esecuzione package; refrigerante HFC R-407c; compressori a vite semi-ermetici; distanza misurazione pressione sonora massima misurata [m] = 1; temperatura acqua potenza frigorifera [°C] = 7 ÷ 12 e temperatura aria [°C] = 35 RM1 Condensatore di materiale mix rame-alluminio; impiego: refrigeratore d'acqua SPECIFICHE TECNICHE: condensatore con ventilatori elicoidali RM1 Sistema di controllo a microprocessore di materiale generico; impiego: refrigeratore d'acqua. Incluso: display; schema sinottico; strumentazione di regolazione e controllo SPECIFICHE TECNICHE: sistema di controllo interfacciabile con sistemi esterni di supervisione RM1 Quadro elettrico di materiale generico; geometria: a doppia chiusura; impiego: refrigeratore d'acqua. Incluso: sezionatore generale; cablaggi SPECIFICHE TECNICHE: cablaggi a valle RM1 Basamento di lega ferrosa acciaio zincato; finitura: verniciato; impiego: refrigeratore d'acqua. Incluso: supporti antivibranti SPECIFICHE TECNICHE: lega ferrosa acciaio zincato a caldo RM1 Struttura di contenimento di lega alluminio Peraluman; geometria: pannelli; impiego: refrigeratore d'acqua SPECIFICHE TECNICHE: smontabile | 1 cad | 29021.01 | 22941.51 | 0 | RM.66.00.25.Za001.0810.b | Refrigeratore d'acqua condensato ad aria; geometria: versione standard; funzione: raffrescamento aria ¦ umidificazione aria; impiego: package aria per esterno; pressione sonora massima [dB] = 80 ¦ potenza frigorifera [kW] = 120,1 ÷ 145; numero minimo compressori [-] = 1. Componenti: condensatore, sistema di controllo a microprocessore, quadro elettrico, basamento, struttura di contenimento. Incluso: compressori; evaporatore a fascio tubiero / a piastra completo di resistenza antigelo; circuito frigorifero completo di accessori; carica di refrigerante; olio SPECIFICHE TECNICHE: refrigeratore in esecuzione package; refrigerante HFC R-407c; compressori a vite semi-ermetici; distanza misurazione pressione sonora massima misurata [m] = 1; temperatura acqua potenza frigorifera [°C] = 7 ÷ 12 e temperatura aria [°C] = 35 | RM1 Condensatore di materiale mix rame-alluminio; impiego: refrigeratore d'acqua SPECIFICHE TECNICHE: condensatore con ventilatori elicoidali RM1 Sistema di controllo a microprocessore di materiale generico; impiego: refrigeratore d'acqua. Incluso: display; schema sinottico; strumentazione di regolazione e controllo SPECIFICHE TECNICHE: sistema di controllo interfacciabile con sistemi esterni di supervisione RM1 Quadro elettrico di materiale generico; geometria: a doppia chiusura; impiego: refrigeratore d'acqua. Incluso: sezionatore generale; cablaggi SPECIFICHE TECNICHE: cablaggi a valle RM1 Basamento di lega ferrosa acciaio zincato; finitura: verniciato; impiego: refrigeratore d'acqua. Incluso: supporti antivibranti SPECIFICHE TECNICHE: lega ferrosa acciaio zincato a caldo RM1 Struttura di contenimento di lega alluminio Peraluman; geometria: pannelli; impiego: refrigeratore d'acqua SPECIFICHE TECNICHE: smontabile | RISORSA MATERIALE | IMPIANTI MECCANICI PRODUZIONE | SISTEMI | REFRIGERATORE D'ACQUA | MATERIALE GENERICO NON RILEVANTE | [6 empty] | MM.02.010.0120.b | Refrigeratori d'acqua condensati ad aria con ventilatori elicoidali, in esecuzione "package" per esterno, composti da: compressori; evaporatore a fascio tubiero o a piastra completo di resistenza antigelo; condensatore in rame-alluminio completo di ventilatori; circuito frigorifero completo di accessori; carica di refrigerante e olio; sistema di controllo a microprocessore con display e schema sinottico, interfacciabile con sistemi esterni di supervisione, completo di strumentazione di regolazione e controllo; quadro elettrico a doppia chiusura con sezionatore generale e cablaggi a valle; basamento in acciaio zincato a caldo e verniciato completo di supporti antivibranti; pannellatura di contenimento in peralluman smontabile. - oltre 120 fino a 145 kW - n° 1 | nd | condensato ad aria | [9 empty] | RM.65.15.42.Sa004.0005.- - RM.65.10.40.Sb003.0005.- - RM.77.00.20.Za000.0000.- - RM.66.00.75.Zb010.0000.- - RM.73.00.00.Za000.0250.- - | 1 | cad | nd | raffrescamento aria - umidificazione aria - | package aria per esterno - | materiale generico non rilevante | pressione sonora massima [dB(A)] = 80.0 nd nd nd - potenza frigorifera [kW] = 120.1 ÷ 145.0 nd - | numero minimo compressori [-] = 1.0 nd nd nd - |  | versione standard - | nd - | refrigeratore in esecuzione package; refrigerante HFC R-407c; compressori a vite semi-ermetici; distanza misurazione pressione sonora massima misurata [m] = 1; temperatura acqua potenza frigorifera [°C] = 7 ÷ 12 e temperatura aria [°C] = 35 | nd - | nd - | nd - | nd | nd - | NO |  |  |  |  | nd |  |  |  |  | nd | nd | nd |  | nd | nd | nd | compressori; evaporatore a fascio tubiero / a piastra completo di resistenza antigelo; circuito frigorifero completo di accessori; carica di refrigerante; olio | nd | nd | NO | NO
LOM251.RM.66.00.25.Za001.0810.c | Refrigeratore d'acqua condensato ad aria; geometria: versione standard; funzione: raffrescamento aria ¦ umidificazione aria; impiego: package aria per esterno; pressione sonora massima [dB] = 80 ¦ potenza frigorifera [kW] = 145,1 ÷ 175; numero minimo compressori [-] = 1. Componenti: condensatore, sistema di controllo a microprocessore, quadro elettrico, basamento, struttura di contenimento. Incluso: compressori; evaporatore a fascio tubiero / a piastra completo di resistenza antigelo; circuito frigorifero completo di accessori; carica di refrigerante; olio SPECIFICHE TECNICHE: refrigeratore in esecuzione package; refrigerante HFC R-407c; compressori a vite semi-ermetici; distanza misurazione pressione sonora massima misurata [m] = 1; temperatura acqua potenza frigorifera [°C] = 7 ÷ 12 e temperatura aria [°C] = 35 RM1 Condensatore di materiale mix rame-alluminio; impiego: refrigeratore d'acqua SPECIFICHE TECNICHE: condensatore con ventilatori elicoidali RM1 Sistema di controllo a microprocessore di materiale generico; impiego: refrigeratore d'acqua. Incluso: display; schema sinottico; strumentazione di regolazione e controllo SPECIFICHE TECNICHE: sistema di controllo interfacciabile con sistemi esterni di supervisione RM1 Quadro elettrico di materiale generico; geometria: a doppia chiusura; impiego: refrigeratore d'acqua. Incluso: sezionatore generale; cablaggi SPECIFICHE TECNICHE: cablaggi a valle RM1 Basamento di lega ferrosa acciaio zincato; finitura: verniciato; impiego: refrigeratore d'acqua. Incluso: supporti antivibranti SPECIFICHE TECNICHE: lega ferrosa acciaio zincato a caldo RM1 Struttura di contenimento di lega alluminio Peraluman; geometria: pannelli; impiego: refrigeratore d'acqua SPECIFICHE TECNICHE: smontabile | 1 cad | 30270.11 | 23928.94 | 0 | RM.66.00.25.Za001.0810.c | Refrigeratore d'acqua condensato ad aria; geometria: versione standard; funzione: raffrescamento aria ¦ umidificazione aria; impiego: package aria per esterno; pressione sonora massima [dB] = 80 ¦ potenza frigorifera [kW] = 145,1 ÷ 175; numero minimo compressori [-] = 1. Componenti: condensatore, sistema di controllo a microprocessore, quadro elettrico, basamento, struttura di contenimento. Incluso: compressori; evaporatore a fascio tubiero / a piastra completo di resistenza antigelo; circuito frigorifero completo di accessori; carica di refrigerante; olio SPECIFICHE TECNICHE: refrigeratore in esecuzione package; refrigerante HFC R-407c; compressori a vite semi-ermetici; distanza misurazione pressione sonora massima misurata [m] = 1; temperatura acqua potenza frigorifera [°C] = 7 ÷ 12 e temperatura aria [°C] = 35 | RM1 Condensatore di materiale mix rame-alluminio; impiego: refrigeratore d'acqua SPECIFICHE TECNICHE: condensatore con ventilatori elicoidali RM1 Sistema di controllo a microprocessore di materiale generico; impiego: refrigeratore d'acqua. Incluso: display; schema sinottico; strumentazione di regolazione e controllo SPECIFICHE TECNICHE: sistema di controllo interfacciabile con sistemi esterni di supervisione RM1 Quadro elettrico di materiale generico; geometria: a doppia chiusura; impiego: refrigeratore d'acqua. Incluso: sezionatore generale; cablaggi SPECIFICHE TECNICHE: cablaggi a valle RM1 Basamento di lega ferrosa acciaio zincato; finitura: verniciato; impiego: refrigeratore d'acqua. Incluso: supporti antivibranti SPECIFICHE TECNICHE: lega ferrosa acciaio zincato a caldo RM1 Struttura di contenimento di lega alluminio Peraluman; geometria: pannelli; impiego: refrigeratore d'acqua SPECIFICHE TECNICHE: smontabile | RISORSA MATERIALE | IMPIANTI MECCANICI PRODUZIONE | SISTEMI | REFRIGERATORE D'ACQUA | MATERIALE GENERICO NON RILEVANTE | [6 empty] | MM.02.010.0120.c | Refrigeratori d'acqua condensati ad aria con ventilatori elicoidali, in esecuzione "package" per esterno, composti da: compressori; evaporatore a fascio tubiero o a piastra completo di resistenza antigelo; condensatore in rame-alluminio completo di ventilatori; circuito frigorifero completo di accessori; carica di refrigerante e olio; sistema di controllo a microprocessore con display e schema sinottico, interfacciabile con sistemi esterni di supervisione, completo di strumentazione di regolazione e controllo; quadro elettrico a doppia chiusura con sezionatore generale e cablaggi a valle; basamento in acciaio zincato a caldo e verniciato completo di supporti antivibranti; pannellatura di contenimento in peralluman smontabile. - oltre 145 fino a 175 kW - n° 1 | nd | condensato ad aria | [9 empty] | RM.65.15.42.Sa004.0005.- - RM.65.10.40.Sb003.0005.- - RM.77.00.20.Za000.0000.- - RM.66.00.75.Zb010.0000.- - RM.73.00.00.Za000.0250.- - | 1 | cad | nd | raffrescamento aria - umidificazione aria - | package aria per esterno - | materiale generico non rilevante | pressione sonora massima [dB(A)] = 80.0 nd nd nd - potenza frigorifera [kW] = 145.1 ÷ 175.0 nd - | numero minimo compressori [-] = 1.0 nd nd nd - |  | versione standard - | nd - | refrigeratore in esecuzione package; refrigerante HFC R-407c; compressori a vite semi-ermetici; distanza misurazione pressione sonora massima misurata [m] = 1; temperatura acqua potenza frigorifera [°C] = 7 ÷ 12 e temperatura aria [°C] = 35 | nd - | nd - | nd - | nd | nd - | NO |  |  |  |  | nd |  |  |  |  | nd | nd | nd |  | nd | nd | nd | compressori; evaporatore a fascio tubiero / a piastra completo di resistenza antigelo; circuito frigorifero completo di accessori; carica di refrigerante; olio | nd | nd | NO | NO
LOM251.RM.66.00.25.Za001.0810.d | Refrigeratore d'acqua condensato ad aria; geometria: versione standard; funzione: raffrescamento aria ¦ umidificazione aria; impiego: package aria per esterno; pressione sonora massima [dB] = 80 ¦ potenza frigorifera [kW] = 175,1 ÷ 200; numero minimo compressori [-] = 1. Componenti: condensatore, sistema di controllo a microprocessore, quadro elettrico, basamento, struttura di contenimento. Incluso: compressori; evaporatore a fascio tubiero / a piastra completo di resistenza antigelo; circuito frigorifero completo di accessori; carica di refrigerante; olio SPECIFICHE TECNICHE: refrigeratore in esecuzione package; refrigerante HFC R-407c; compressori a vite semi-ermetici; distanza misurazione pressione sonora massima misurata [m] = 1; temperatura acqua potenza frigorifera [°C] = 7 ÷ 12 e temperatura aria [°C] = 35 RM1 Condensatore di materiale mix rame-alluminio; impiego: refrigeratore d'acqua SPECIFICHE TECNICHE: condensatore con ventilatori elicoidali RM1 Sistema di controllo a microprocessore di materiale generico; impiego: refrigeratore d'acqua. Incluso: display; schema sinottico; strumentazione di regolazione e controllo SPECIFICHE TECNICHE: sistema di controllo interfacciabile con sistemi esterni di supervisione RM1 Quadro elettrico di materiale generico; geometria: a doppia chiusura; impiego: refrigeratore d'acqua. Incluso: sezionatore generale; cablaggi SPECIFICHE TECNICHE: cablaggi a valle RM1 Basamento di lega ferrosa acciaio zincato; finitura: verniciato; impiego: refrigeratore d'acqua. Incluso: supporti antivibranti SPECIFICHE TECNICHE: lega ferrosa acciaio zincato a caldo RM1 Struttura di contenimento di lega alluminio Peraluman; geometria: pannelli; impiego: refrigeratore d'acqua SPECIFICHE TECNICHE: smontabile | 1 cad | 34237.31 | 27065.07 | 0 | RM.66.00.25.Za001.0810.d | Refrigeratore d'acqua condensato ad aria; geometria: versione standard; funzione: raffrescamento aria ¦ umidificazione aria; impiego: package aria per esterno; pressione sonora massima [dB] = 80 ¦ potenza frigorifera [kW] = 175,1 ÷ 200; numero minimo compressori [-] = 1. Componenti: condensatore, sistema di controllo a microprocessore, quadro elettrico, basamento, struttura di contenimento. Incluso: compressori; evaporatore a fascio tubiero / a piastra completo di resistenza antigelo; circuito frigorifero completo di accessori; carica di refrigerante; olio SPECIFICHE TECNICHE: refrigeratore in esecuzione package; refrigerante HFC R-407c; compressori a vite semi-ermetici; distanza misurazione pressione sonora massima misurata [m] = 1; temperatura acqua potenza frigorifera [°C] = 7 ÷ 12 e temperatura aria [°C] = 35 | RM1 Condensatore di materiale mix rame-alluminio; impiego: refrigeratore d'acqua SPECIFICHE TECNICHE: condensatore con ventilatori elicoidali RM1 Sistema di controllo a microprocessore di materiale generico; impiego: refrigeratore d'acqua. Incluso: display; schema sinottico; strumentazione di regolazione e controllo SPECIFICHE TECNICHE: sistema di controllo interfacciabile con sistemi esterni di supervisione RM1 Quadro elettrico di materiale generico; geometria: a doppia chiusura; impiego: refrigeratore d'acqua. Incluso: sezionatore generale; cablaggi SPECIFICHE TECNICHE: cablaggi a valle RM1 Basamento di lega ferrosa acciaio zincato; finitura: verniciato; impiego: refrigeratore d'acqua. Incluso: supporti antivibranti SPECIFICHE TECNICHE: lega ferrosa acciaio zincato a caldo RM1 Struttura di contenimento di lega alluminio Peraluman; geometria: pannelli; impiego: refrigeratore d'acqua SPECIFICHE TECNICHE: smontabile | RISORSA MATERIALE | IMPIANTI MECCANICI PRODUZIONE | SISTEMI | REFRIGERATORE D'ACQUA | MATERIALE GENERICO NON RILEVANTE | [6 empty] | MM.02.010.0120.d | Refrigeratori d'acqua condensati ad aria con ventilatori elicoidali, in esecuzione "package" per esterno, composti da: compressori; evaporatore a fascio tubiero o a piastra completo di resistenza antigelo; condensatore in rame-alluminio completo di ventilatori; circuito frigorifero completo di accessori; carica di refrigerante e olio; sistema di controllo a microprocessore con display e schema sinottico, interfacciabile con sistemi esterni di supervisione, completo di strumentazione di regolazione e controllo; quadro elettrico a doppia chiusura con sezionatore generale e cablaggi a valle; basamento in acciaio zincato a caldo e verniciato completo di supporti antivibranti; pannellatura di contenimento in peralluman smontabile. - oltre 145 fino a 175 kW - n° 1 | nd | condensato ad aria | [9 empty] | RM.65.15.42.Sa004.0005.- - RM.65.10.40.Sb003.0005.- - RM.77.00.20.Za000.0000.- - RM.66.00.75.Zb010.0000.- - RM.73.00.00.Za000.0250.- - | 1 | cad | nd | raffrescamento aria - umidificazione aria - | package aria per esterno - | materiale generico non rilevante | pressione sonora massima [dB(A)] = 80.0 nd nd nd - potenza frigorifera [kW] = 175.1 ÷ 200.0 nd - | numero minimo compressori [-] = 1.0 nd nd nd - |  | versione standard - | nd - | refrigeratore in esecuzione package; refrigerante HFC R-407c; compressori a vite semi-ermetici; distanza misurazione pressione sonora massima misurata [m] = 1; temperatura acqua potenza frigorifera [°C] = 7 ÷ 12 e temperatura aria [°C] = 35 | nd - | nd - | nd - | nd | nd - | NO |  |  |  |  | nd |  |  |  |  | nd | nd | nd |  | nd | nd | nd | compressori; evaporatore a fascio tubiero / a piastra completo di resistenza antigelo; circuito frigorifero completo di accessori; carica di refrigerante; olio | nd | nd | NO | NO
LOM251.RM.66.00.25.Za001.0810.e | Refrigeratore d'acqua condensato ad aria; geometria: versione standard; funzione: raffrescamento aria ¦ umidificazione aria; impiego: package aria per esterno; pressione sonora massima [dB] = 80 ¦ potenza frigorifera [kW] = 200,1 ÷ 230; numero minimo compressori [-] = 2. Componenti: condensatore, sistema di controllo a microprocessore, quadro elettrico, basamento, struttura di contenimento. Incluso: compressori; evaporatore a fascio tubiero / a piastra completo di resistenza antigelo; circuito frigorifero completo di accessori; carica di refrigerante; olio SPECIFICHE TECNICHE: refrigeratore in esecuzione package; refrigerante HFC R-407c; compressori a vite semi-ermetici; distanza misurazione pressione sonora massima misurata [m] = 1; temperatura acqua potenza frigorifera [°C] = 7 ÷ 12 e temperatura aria [°C] = 35 RM1 Condensatore di materiale mix rame-alluminio; impiego: refrigeratore d'acqua SPECIFICHE TECNICHE: condensatore con ventilatori elicoidali RM1 Sistema di controllo a microprocessore di materiale generico; impiego: refrigeratore d'acqua. Incluso: display; schema sinottico; strumentazione di regolazione e controllo SPECIFICHE TECNICHE: sistema di controllo interfacciabile con sistemi esterni di supervisione RM1 Quadro elettrico di materiale generico; geometria: a doppia chiusura; impiego: refrigeratore d'acqua. Incluso: sezionatore generale; cablaggi SPECIFICHE TECNICHE: cablaggi a valle RM1 Basamento di lega ferrosa acciaio zincato; finitura: verniciato; impiego: refrigeratore d'acqua. Incluso: supporti antivibranti SPECIFICHE TECNICHE: lega ferrosa acciaio zincato a caldo RM1 Struttura di contenimento di lega alluminio Peraluman; geometria: pannelli; impiego: refrigeratore d'acqua SPECIFICHE TECNICHE: smontabile | 1 cad | 45265.15 | 35782.73 | 0 | RM.66.00.25.Za001.0810.e | Refrigeratore d'acqua condensato ad aria; geometria: versione standard; funzione: raffrescamento aria ¦ umidificazione aria; impiego: package aria per esterno; pressione sonora massima [dB] = 80 ¦ potenza frigorifera [kW] = 200,1 ÷ 230; numero minimo compressori [-] = 2. Componenti: condensatore, sistema di controllo a microprocessore, quadro elettrico, basamento, struttura di contenimento. Incluso: compressori; evaporatore a fascio tubiero / a piastra completo di resistenza antigelo; circuito frigorifero completo di accessori; carica di refrigerante; olio SPECIFICHE TECNICHE: refrigeratore in esecuzione package; refrigerante HFC R-407c; compressori a vite semi-ermetici; distanza misurazione pressione sonora massima misurata [m] = 1; temperatura acqua potenza frigorifera [°C] = 7 ÷ 12 e temperatura aria [°C] = 35 | RM1 Condensatore di materiale mix rame-alluminio; impiego: refrigeratore d'acqua SPECIFICHE TECNICHE: condensatore con ventilatori elicoidali RM1 Sistema di controllo a microprocessore di materiale generico; impiego: refrigeratore d'acqua. Incluso: display; schema sinottico; strumentazione di regolazione e controllo SPECIFICHE TECNICHE: sistema di controllo interfacciabile con sistemi esterni di supervisione RM1 Quadro elettrico di materiale generico; geometria: a doppia chiusura; impiego: refrigeratore d'acqua. Incluso: sezionatore generale; cablaggi SPECIFICHE TECNICHE: cablaggi a valle RM1 Basamento di lega ferrosa acciaio zincato; finitura: verniciato; impiego: refrigeratore d'acqua. Incluso: supporti antivibranti SPECIFICHE TECNICHE: lega ferrosa acciaio zincato a caldo RM1 Struttura di contenimento di lega alluminio Peraluman; geometria: pannelli; impiego: refrigeratore d'acqua SPECIFICHE TECNICHE: smontabile | RISORSA MATERIALE | IMPIANTI MECCANICI PRODUZIONE | SISTEMI | REFRIGERATORE D'ACQUA | MATERIALE GENERICO NON RILEVANTE | [6 empty] | MM.02.010.0120.e | Refrigeratori d'acqua condensati ad aria con ventilatori elicoidali, in esecuzione "package" per esterno, composti da: compressori; evaporatore a fascio tubiero o a piastra completo di resistenza antigelo; condensatore in rame-alluminio completo di ventilatori; circuito frigorifero completo di accessori; carica di refrigerante e olio; sistema di controllo a microprocessore con display e schema sinottico, interfacciabile con sistemi esterni di supervisione, completo di strumentazione di regolazione e controllo; quadro elettrico a doppia chiusura con sezionatore generale e cablaggi a valle; basamento in acciaio zincato a caldo e verniciato completo di supporti antivibranti; pannellatura di contenimento in peralluman smontabile. - oltre 200 fino a 230 kW - n° 2 | nd | condensato ad aria | [9 empty] | RM.65.15.42.Sa004.0005.- - RM.65.10.40.Sb003.0005.- - RM.77.00.20.Za000.0000.- - RM.66.00.75.Zb010.0000.- - RM.73.00.00.Za000.0250.- - | 1 | cad | nd | raffrescamento aria - umidificazione aria - | package aria per esterno - | materiale generico non rilevante | potenza frigorifera [kW] = 200.1 ÷ 230.0 nd - pressione sonora massima [dB(A)] = 80.0 nd nd nd - | numero minimo compressori [-] = 2.0 nd nd nd - |  | versione standard - | nd - | refrigeratore in esecuzione package; refrigerante HFC R-407c; compressori a vite semi-ermetici; distanza misurazione pressione sonora massima misurata [m] = 1; temperatura acqua potenza frigorifera [°C] = 7 ÷ 12 e temperatura aria [°C] = 35 | nd - | nd - | nd - | nd | nd - | NO |  |  |  |  | nd |  |  |  |  | nd | nd | nd |  | nd | nd | nd | compressori; evaporatore a fascio tubiero / a piastra completo di resistenza antigelo; circuito frigorifero completo di accessori; carica di refrigerante; olio | nd | nd | NO | NO
LOM251.RM.66.00.25.Za001.0810.f | Refrigeratore d'acqua condensato ad aria; geometria: versione standard; funzione: raffrescamento aria ¦ umidificazione aria; impiego: package aria per esterno; pressione sonora massima [dB] = 80 ¦ potenza frigorifera [kW] = 230,1 ÷ 270; numero minimo compressori [-] = 2. Componenti: condensatore, sistema di controllo a microprocessore, quadro elettrico, basamento, struttura di contenimento. Incluso: compressori; evaporatore a fascio tubiero / a piastra completo di resistenza antigelo; circuito frigorifero completo di accessori; carica di refrigerante; olio SPECIFICHE TECNICHE: refrigeratore in esecuzione package; refrigerante HFC R-407c; compressori a vite semi-ermetici; distanza misurazione pressione sonora massima misurata [m] = 1; temperatura acqua potenza frigorifera [°C] = 7 ÷ 12 e temperatura aria [°C] = 35 RM1 Condensatore di materiale mix rame-alluminio; impiego: refrigeratore d'acqua SPECIFICHE TECNICHE: condensatore con ventilatori elicoidali RM1 Sistema di controllo a microprocessore di materiale generico; impiego: refrigeratore d'acqua. Incluso: display; schema sinottico; strumentazione di regolazione e controllo SPECIFICHE TECNICHE: sistema di controllo interfacciabile con sistemi esterni di supervisione RM1 Quadro elettrico di materiale generico; geometria: a doppia chiusura; impiego: refrigeratore d'acqua. Incluso: sezionatore generale; cablaggi SPECIFICHE TECNICHE: cablaggi a valle RM1 Basamento di lega ferrosa acciaio zincato; finitura: verniciato; impiego: refrigeratore d'acqua. Incluso: supporti antivibranti SPECIFICHE TECNICHE: lega ferrosa acciaio zincato a caldo RM1 Struttura di contenimento di lega alluminio Peraluman; geometria: pannelli; impiego: refrigeratore d'acqua SPECIFICHE TECNICHE: smontabile | 1 cad | 50100.27 | 39604.96 | 0 | RM.66.00.25.Za001.0810.f | Refrigeratore d'acqua condensato ad aria; geometria: versione standard; funzione: raffrescamento aria ¦ umidificazione aria; impiego: package aria per esterno; pressione sonora massima [dB] = 80 ¦ potenza frigorifera [kW] = 230,1 ÷ 270; numero minimo compressori [-] = 2. Componenti: condensatore, sistema di controllo a microprocessore, quadro elettrico, basamento, struttura di contenimento. Incluso: compressori; evaporatore a fascio tubiero / a piastra completo di resistenza antigelo; circuito frigorifero completo di accessori; carica di refrigerante; olio SPECIFICHE TECNICHE: refrigeratore in esecuzione package; refrigerante HFC R-407c; compressori a vite semi-ermetici; distanza misurazione pressione sonora massima misurata [m] = 1; temperatura acqua potenza frigorifera [°C] = 7 ÷ 12 e temperatura aria [°C] = 35 | RM1 Condensatore di materiale mix rame-alluminio; impiego: refrigeratore d'acqua SPECIFICHE TECNICHE: condensatore con ventilatori elicoidali RM1 Sistema di controllo a microprocessore di materiale generico; impiego: refrigeratore d'acqua. Incluso: display; schema sinottico; strumentazione di regolazione e controllo SPECIFICHE TECNICHE: sistema di controllo interfacciabile con sistemi esterni di supervisione RM1 Quadro elettrico di materiale generico; geometria: a doppia chiusura; impiego: refrigeratore d'acqua. Incluso: sezionatore generale; cablaggi SPECIFICHE TECNICHE: cablaggi a valle RM1 Basamento di lega ferrosa acciaio zincato; finitura: verniciato; impiego: refrigeratore d'acqua. Incluso: supporti antivibranti SPECIFICHE TECNICHE: lega ferrosa acciaio zincato a caldo RM1 Struttura di contenimento di lega alluminio Peraluman; geometria: pannelli; impiego: refrigeratore d'acqua SPECIFICHE TECNICHE: smontabile | RISORSA MATERIALE | IMPIANTI MECCANICI PRODUZIONE | SISTEMI | REFRIGERATORE D'ACQUA | MATERIALE GENERICO NON RILEVANTE | [6 empty] | MM.02.010.0120.f | Refrigeratori d'acqua condensati ad aria con ventilatori elicoidali, in esecuzione "package" per esterno, composti da: compressori; evaporatore a fascio tubiero o a piastra completo di resistenza antigelo; condensatore in rame-alluminio completo di ventilatori; circuito frigorifero completo di accessori; carica di refrigerante e olio; sistema di controllo a microprocessore con display e schema sinottico, interfacciabile con sistemi esterni di supervisione, completo di strumentazione di regolazione e controllo; quadro elettrico a doppia chiusura con sezionatore generale e cablaggi a valle; basamento in acciaio zincato a caldo e verniciato completo di supporti antivibranti; pannellatura di contenimento in peralluman smontabile. - oltre 230 fino a 270 kW - n° 2 | nd | condensato ad aria | [9 empty] | RM.65.15.42.Sa004.0005.- - RM.65.10.40.Sb003.0005.- - RM.77.00.20.Za000.0000.- - RM.66.00.75.Zb010.0000.- - RM.73.00.00.Za000.0250.- - | 1 | cad | nd | raffrescamento aria - umidificazione aria - | package aria per esterno - | materiale generico non rilevante | potenza frigorifera [kW] = 230.1 ÷ 270.0 nd - pressione sonora massima [dB(A)] = 80.0 nd nd nd - | numero minimo compressori [-] = 2.0 nd nd nd - |  | versione standard - | nd - | refrigeratore in esecuzione package; refrigerante HFC R-407c; compressori a vite semi-ermetici; distanza misurazione pressione sonora massima misurata [m] = 1; temperatura acqua potenza frigorifera [°C] = 7 ÷ 12 e temperatura aria [°C] = 35 | nd - | nd - | nd - | nd | nd - | NO |  |  |  |  | nd |  |  |  |  | nd | nd | nd |  | nd | nd | nd | compressori; evaporatore a fascio tubiero / a piastra completo di resistenza antigelo; circuito frigorifero completo di accessori; carica di refrigerante; olio | nd | nd | NO | NO
LOM251.RM.66.00.25.Za001.0810.g | Refrigeratore d'acqua condensato ad aria; geometria: versione standard; funzione: raffrescamento aria ¦ umidificazione aria; impiego: package aria per esterno; pressione sonora massima [dB] = 80 ¦ potenza frigorifera [kW] = 270,1 ÷ 320; numero minimo compressori [-] = 2. Componenti: condensatore, sistema di controllo a microprocessore, quadro elettrico, basamento, struttura di contenimento. Incluso: compressori; evaporatore a fascio tubiero / a piastra completo di resistenza antigelo; circuito frigorifero completo di accessori; carica di refrigerante; olio SPECIFICHE TECNICHE: refrigeratore in esecuzione package; refrigerante HFC R-407c; compressori a vite semi-ermetici; distanza misurazione pressione sonora massima misurata [m] = 1; temperatura acqua potenza frigorifera [°C] = 7 ÷ 12 e temperatura aria [°C] = 35 RM1 Condensatore di materiale mix rame-alluminio; impiego: refrigeratore d'acqua SPECIFICHE TECNICHE: condensatore con ventilatori elicoidali RM1 Sistema di controllo a microprocessore di materiale generico; impiego: refrigeratore d'acqua. Incluso: display; schema sinottico; strumentazione di regolazione e controllo SPECIFICHE TECNICHE: sistema di controllo interfacciabile con sistemi esterni di supervisione RM1 Quadro elettrico di materiale generico; geometria: a doppia chiusura; impiego: refrigeratore d'acqua. Incluso: sezionatore generale; cablaggi SPECIFICHE TECNICHE: cablaggi a valle RM1 Basamento di lega ferrosa acciaio zincato; finitura: verniciato; impiego: refrigeratore d'acqua. Incluso: supporti antivibranti SPECIFICHE TECNICHE: lega ferrosa acciaio zincato a caldo RM1 Struttura di contenimento di lega alluminio Peraluman; geometria: pannelli; impiego: refrigeratore d'acqua SPECIFICHE TECNICHE: smontabile | 1 cad | 53360.84 | 42182.48 | 0 | RM.66.00.25.Za001.0810.g | Refrigeratore d'acqua condensato ad aria; geometria: versione standard; funzione: raffrescamento aria ¦ umidificazione aria; impiego: package aria per esterno; pressione sonora massima [dB] = 80 ¦ potenza frigorifera [kW] = 270,1 ÷ 320; numero minimo compressori [-] = 2. Componenti: condensatore, sistema di controllo a microprocessore, quadro elettrico, basamento, struttura di contenimento. Incluso: compressori; evaporatore a fascio tubiero / a piastra completo di resistenza antigelo; circuito frigorifero completo di accessori; carica di refrigerante; olio SPECIFICHE TECNICHE: refrigeratore in esecuzione package; refrigerante HFC R-407c; compressori a vite semi-ermetici; distanza misurazione pressione sonora massima misurata [m] = 1; temperatura acqua potenza frigorifera [°C] = 7 ÷ 12 e temperatura aria [°C] = 35 | RM1 Condensatore di materiale mix rame-alluminio; impiego: refrigeratore d'acqua SPECIFICHE TECNICHE: condensatore con ventilatori elicoidali RM1 Sistema di controllo a microprocessore di materiale generico; impiego: refrigeratore d'acqua. Incluso: display; schema sinottico; strumentazione di regolazione e controllo SPECIFICHE TECNICHE: sistema di controllo interfacciabile con sistemi esterni di supervisione RM1 Quadro elettrico di materiale generico; geometria: a doppia chiusura; impiego: refrigeratore d'acqua. Incluso: sezionatore generale; cablaggi SPECIFICHE TECNICHE: cablaggi a valle RM1 Basamento di lega ferrosa acciaio zincato; finitura: verniciato; impiego: refrigeratore d'acqua. Incluso: supporti antivibranti SPECIFICHE TECNICHE: lega ferrosa acciaio zincato a caldo RM1 Struttura di contenimento di lega alluminio Peraluman; geometria: pannelli; impiego: refrigeratore d'acqua SPECIFICHE TECNICHE: smontabile | RISORSA MATERIALE | IMPIANTI MECCANICI PRODUZIONE | SISTEMI | REFRIGERATORE D'ACQUA | MATERIALE GENERICO NON RILEVANTE | [6 empty] | MM.02.010.0120.g | Refrigeratori d'acqua condensati ad aria con ventilatori elicoidali, in esecuzione "package" per esterno, composti da: compressori; evaporatore a fascio tubiero o a piastra completo di resistenza antigelo; condensatore in rame-alluminio completo di ventilatori; circuito frigorifero completo di accessori; carica di refrigerante e olio; sistema di controllo a microprocessore con display e schema sinottico, interfacciabile con sistemi esterni di supervisione, completo di strumentazione di regolazione e controllo; quadro elettrico a doppia chiusura con sezionatore generale e cablaggi a valle; basamento in acciaio zincato a caldo e verniciato completo di supporti antivibranti; pannellatura di contenimento in peralluman smontabile. - oltre 270 fino a 320 kW - n° 2 | nd | condensato ad aria | [9 empty] | RM.65.15.42.Sa004.0005.- - RM.65.10.40.Sb003.0005.- - RM.77.00.20.Za000.0000.- - RM.66.00.75.Zb010.0000.- - RM.73.00.00.Za000.0250.- - | 1 | cad | nd | raffrescamento aria - umidificazione aria - | package aria per esterno - | materiale generico non rilevante | pressione sonora massima [dB(A)] = 80.0 nd nd nd - potenza frigorifera [kW] = 270.1 ÷ 320.0 nd - | numero minimo compressori [-] = 2.0 nd nd nd - |  | versione standard - | nd - | refrigeratore in esecuzione package; refrigerante HFC R-407c; compressori a vite semi-ermetici; distanza misurazione pressione sonora massima misurata [m] = 1; temperatura acqua potenza frigorifera [°C] = 7 ÷ 12 e temperatura aria [°C] = 35 | nd - | nd - | nd - | nd | nd - | NO |  |  |  |  | nd |  |  |  |  | nd | nd | nd |  | nd | nd | nd | compressori; evaporatore a fascio tubiero / a piastra completo di resistenza antigelo; circuito frigorifero completo di accessori; carica di refrigerante; olio | nd | nd | NO | NO
LOM251.RM.66.00.25.Za001.0810.h | Refrigeratore d'acqua condensato ad aria; geometria: versione standard; funzione: raffrescamento aria ¦ umidificazione aria; impiego: package aria per esterno; pressione sonora massima [dB] = 80 ¦ potenza frigorifera [kW] = 320,1 ÷ 370; numero minimo compressori [-] = 2. Componenti: condensatore, sistema di controllo a microprocessore, quadro elettrico, basamento, struttura di contenimento. Incluso: compressori; evaporatore a fascio tubiero / a piastra completo di resistenza antigelo; circuito frigorifero completo di accessori; carica di refrigerante; olio SPECIFICHE TECNICHE: refrigeratore in esecuzione package; refrigerante HFC R-407c; compressori a vite semi-ermetici; distanza misurazione pressione sonora massima misurata [m] = 1; temperatura acqua potenza frigorifera [°C] = 7 ÷ 12 e temperatura aria [°C] = 35 RM1 Condensatore di materiale mix rame-alluminio; impiego: refrigeratore d'acqua SPECIFICHE TECNICHE: condensatore con ventilatori elicoidali RM1 Sistema di controllo a microprocessore di materiale generico; impiego: refrigeratore d'acqua. Incluso: display; schema sinottico; strumentazione di regolazione e controllo SPECIFICHE TECNICHE: sistema di controllo interfacciabile con sistemi esterni di supervisione RM1 Quadro elettrico di materiale generico; geometria: a doppia chiusura; impiego: refrigeratore d'acqua. Incluso: sezionatore generale; cablaggi SPECIFICHE TECNICHE: cablaggi a valle RM1 Basamento di lega ferrosa acciaio zincato; finitura: verniciato; impiego: refrigeratore d'acqua. Incluso: supporti antivibranti SPECIFICHE TECNICHE: lega ferrosa acciaio zincato a caldo RM1 Struttura di contenimento di lega alluminio Peraluman; geometria: pannelli; impiego: refrigeratore d'acqua SPECIFICHE TECNICHE: smontabile | 1 cad | 59499.33 | 47035.04 | 0 | RM.66.00.25.Za001.0810.h | Refrigeratore d'acqua condensato ad aria; geometria: versione standard; funzione: raffrescamento aria ¦ umidificazione aria; impiego: package aria per esterno; pressione sonora massima [dB] = 80 ¦ potenza frigorifera [kW] = 320,1 ÷ 370; numero minimo compressori [-] = 2. Componenti: condensatore, sistema di controllo a microprocessore, quadro elettrico, basamento, struttura di contenimento. Incluso: compressori; evaporatore a fascio tubiero / a piastra completo di resistenza antigelo; circuito frigorifero completo di accessori; carica di refrigerante; olio SPECIFICHE TECNICHE: refrigeratore in esecuzione package; refrigerante HFC R-407c; compressori a vite semi-ermetici; distanza misurazione pressione sonora massima misurata [m] = 1; temperatura acqua potenza frigorifera [°C] = 7 ÷ 12 e temperatura aria [°C] = 35 | RM1 Condensatore di materiale mix rame-alluminio; impiego: refrigeratore d'acqua SPECIFICHE TECNICHE: condensatore con ventilatori elicoidali RM1 Sistema di controllo a microprocessore di materiale generico; impiego: refrigeratore d'acqua. Incluso: display; schema sinottico; strumentazione di regolazione e controllo SPECIFICHE TECNICHE: sistema di controllo interfacciabile con sistemi esterni di supervisione RM1 Quadro elettrico di materiale generico; geometria: a doppia chiusura; impiego: refrigeratore d'acqua. Incluso: sezionatore generale; cablaggi SPECIFICHE TECNICHE: cablaggi a valle RM1 Basamento di lega ferrosa acciaio zincato; finitura: verniciato; impiego: refrigeratore d'acqua. Incluso: supporti antivibranti SPECIFICHE TECNICHE: lega ferrosa acciaio zincato a caldo RM1 Struttura di contenimento di lega alluminio Peraluman; geometria: pannelli; impiego: refrigeratore d'acqua SPECIFICHE TECNICHE: smontabile | RISORSA MATERIALE | IMPIANTI MECCANICI PRODUZIONE | SISTEMI | REFRIGERATORE D'ACQUA | MATERIALE GENERICO NON RILEVANTE | [6 empty] | MM.02.010.0120.h | Refrigeratori d'acqua condensati ad aria con ventilatori elicoidali, in esecuzione "package" per esterno, composti da: compressori; evaporatore a fascio tubiero o a piastra completo di resistenza antigelo; condensatore in rame-alluminio completo di ventilatori; circuito frigorifero completo di accessori; carica di refrigerante e olio; sistema di controllo a microprocessore con display e schema sinottico, interfacciabile con sistemi esterni di supervisione, completo di strumentazione di regolazione e controllo; quadro elettrico a doppia chiusura con sezionatore generale e cablaggi a valle; basamento in acciaio zincato a caldo e verniciato completo di supporti antivibranti; pannellatura di contenimento in peralluman smontabile. - oltre 320 fino a 370 kW - n° 2 | nd | condensato ad aria | [9 empty] | RM.65.15.42.Sa004.0005.- - RM.65.10.40.Sb003.0005.- - RM.77.00.20.Za000.0000.- - RM.66.00.75.Zb010.0000.- - RM.73.00.00.Za000.0250.- - | 1 | cad | nd | raffrescamento aria - umidificazione aria - | package aria per esterno - | materiale generico non rilevante | pressione sonora massima [dB(A)] = 80.0 nd nd nd - potenza frigorifera [kW] = 320.1 ÷ 370.0 nd - | numero minimo compressori [-] = 2.0 nd nd nd - |  | versione standard - | nd - | refrigeratore in esecuzione package; refrigerante HFC R-407c; compressori a vite semi-ermetici; distanza misurazione pressione sonora massima misurata [m] = 1; temperatura acqua potenza frigorifera [°C] = 7 ÷ 12 e temperatura aria [°C] = 35 | nd - | nd - | nd - | nd | nd - | NO |  |  |  |  | nd |  |  |  |  | nd | nd | nd |  | nd | nd | nd | compressori; evaporatore a fascio tubiero / a piastra completo di resistenza antigelo; circuito frigorifero completo di accessori; carica di refrigerante; olio | nd | nd | NO | NO
LOM251.RM.66.00.25.Za001.0810.i | Refrigeratore d'acqua condensato ad aria; geometria: versione standard; funzione: raffrescamento aria ¦ umidificazione aria; impiego: package aria per esterno; pressione sonora massima [dB] = 80 ¦ potenza frigorifera [kW] = 370,1 ÷ 420; numero minimo compressori [-] = 2. Componenti: condensatore, sistema di controllo a microprocessore, quadro elettrico, basamento, struttura di contenimento. Incluso: compressori; evaporatore a fascio tubiero / a piastra completo di resistenza antigelo; circuito frigorifero completo di accessori; carica di refrigerante; olio SPECIFICHE TECNICHE: refrigeratore in esecuzione package; refrigerante HFC R-407c; compressori a vite semi-ermetici; distanza misurazione pressione sonora massima misurata [m] = 1; temperatura acqua potenza frigorifera [°C] = 7 ÷ 12 e temperatura aria [°C] = 35 RM1 Condensatore di materiale mix rame-alluminio; impiego: refrigeratore d'acqua SPECIFICHE TECNICHE: condensatore con ventilatori elicoidali RM1 Sistema di controllo a microprocessore di materiale generico; impiego: refrigeratore d'acqua. Incluso: display; schema sinottico; strumentazione di regolazione e controllo SPECIFICHE TECNICHE: sistema di controllo interfacciabile con sistemi esterni di supervisione RM1 Quadro elettrico di materiale generico; geometria: a doppia chiusura; impiego: refrigeratore d'acqua. Incluso: sezionatore generale; cablaggi SPECIFICHE TECNICHE: cablaggi a valle RM1 Basamento di lega ferrosa acciaio zincato; finitura: verniciato; impiego: refrigeratore d'acqua. Incluso: supporti antivibranti SPECIFICHE TECNICHE: lega ferrosa acciaio zincato a caldo RM1 Struttura di contenimento di lega alluminio Peraluman; geometria: pannelli; impiego: refrigeratore d'acqua SPECIFICHE TECNICHE: smontabile | 1 cad | 67485.04 | 53347.86 | 0 | RM.66.00.25.Za001.0810.i | Refrigeratore d'acqua condensato ad aria; geometria: versione standard; funzione: raffrescamento aria ¦ umidificazione aria; impiego: package aria per esterno; pressione sonora massima [dB] = 80 ¦ potenza frigorifera [kW] = 370,1 ÷ 420; numero minimo compressori [-] = 2. Componenti: condensatore, sistema di controllo a microprocessore, quadro elettrico, basamento, struttura di contenimento. Incluso: compressori; evaporatore a fascio tubiero / a piastra completo di resistenza antigelo; circuito frigorifero completo di accessori; carica di refrigerante; olio SPECIFICHE TECNICHE: refrigeratore in esecuzione package; refrigerante HFC R-407c; compressori a vite semi-ermetici; distanza misurazione pressione sonora massima misurata [m] = 1; temperatura acqua potenza frigorifera [°C] = 7 ÷ 12 e temperatura aria [°C] = 35 | RM1 Condensatore di materiale mix rame-alluminio; impiego: refrigeratore d'acqua SPECIFICHE TECNICHE: condensatore con ventilatori elicoidali RM1 Sistema di controllo a microprocessore di materiale generico; impiego: refrigeratore d'acqua. Incluso: display; schema sinottico; strumentazione di regolazione e controllo SPECIFICHE TECNICHE: sistema di controllo interfacciabile con sistemi esterni di supervisione RM1 Quadro elettrico di materiale generico; geometria: a doppia chiusura; impiego: refrigeratore d'acqua. Incluso: sezionatore generale; cablaggi SPECIFICHE TECNICHE: cablaggi a valle RM1 Basamento di lega ferrosa acciaio zincato; finitura: verniciato; impiego: refrigeratore d'acqua. Incluso: supporti antivibranti SPECIFICHE TECNICHE: lega ferrosa acciaio zincato a caldo RM1 Struttura di contenimento di lega alluminio Peraluman; geometria: pannelli; impiego: refrigeratore d'acqua SPECIFICHE TECNICHE: smontabile | RISORSA MATERIALE | IMPIANTI MECCANICI PRODUZIONE | SISTEMI | REFRIGERATORE D'ACQUA | MATERIALE GENERICO NON RILEVANTE | [6 empty] | MM.02.010.0120.i | Refrigeratori d'acqua condensati ad aria con ventilatori elicoidali, in esecuzione "package" per esterno, composti da: compressori; evaporatore a fascio tubiero o a piastra completo di resistenza antigelo; condensatore in rame-alluminio completo di ventilatori; circuito frigorifero completo di accessori; carica di refrigerante e olio; sistema di controllo a microprocessore con display e schema sinottico, interfacciabile con sistemi esterni di supervisione, completo di strumentazione di regolazione e controllo; quadro elettrico a doppia chiusura con sezionatore generale e cablaggi a valle; basamento in acciaio zincato a caldo e verniciato completo di supporti antivibranti; pannellatura di contenimento in peralluman smontabile. - oltre 370 fino a 420 kW - n° 2 | nd | condensato ad aria | [9 empty] | RM.65.15.42.Sa004.0005.- - RM.65.10.40.Sb003.0005.- - RM.77.00.20.Za000.0000.- - RM.66.00.75.Zb010.0000.- - RM.73.00.00.Za000.0250.- - | 1 | cad | nd | raffrescamento aria - umidificazione aria - | package aria per esterno - | materiale generico non rilevante | pressione sonora massima [dB(A)] = 80.0 nd nd nd - potenza frigorifera [kW] = 370.1 ÷ 420.0 nd - | numero minimo compressori [-] = 2.0 nd nd nd - |  | versione standard - | nd - | refrigeratore in esecuzione package; refrigerante HFC R-407c; compressori a vite semi-ermetici; distanza misurazione pressione sonora massima misurata [m] = 1; temperatura acqua potenza frigorifera [°C] = 7 ÷ 12 e temperatura aria [°C] = 35 | nd - | nd - | nd - | nd | nd - | NO |  |  |  |  | nd |  |  |  |  | nd | nd | nd |  | nd | nd | nd | compressori; evaporatore a fascio tubiero / a piastra completo di resistenza antigelo; circuito frigorifero completo di accessori; carica di refrigerante; olio | nd | nd | NO | NO
LOM251.RM.66.00.25.Za001.0810.j | Refrigeratore d'acqua condensato ad aria; geometria: versione standard; funzione: raffrescamento aria ¦ umidificazione aria; impiego: package aria per esterno; pressione sonora massima [dB] = 80 ¦ potenza frigorifera [kW] = 420,1 ÷ 470; numero minimo compressori [-] = 2. Componenti: condensatore, sistema di controllo a microprocessore, quadro elettrico, basamento, struttura di contenimento. Incluso: compressori; evaporatore a fascio tubiero / a piastra completo di resistenza antigelo; circuito frigorifero completo di accessori; carica di refrigerante; olio SPECIFICHE TECNICHE: refrigeratore in esecuzione package; refrigerante HFC R-407c; compressori a vite semi-ermetici; distanza misurazione pressione sonora massima misurata [m] = 1; temperatura acqua potenza frigorifera [°C] = 7 ÷ 12 e temperatura aria [°C] = 35 RM1 Condensatore di materiale mix rame-alluminio; impiego: refrigeratore d'acqua SPECIFICHE TECNICHE: condensatore con ventilatori elicoidali RM1 Sistema di controllo a microprocessore di materiale generico; impiego: refrigeratore d'acqua. Incluso: display; schema sinottico; strumentazione di regolazione e controllo SPECIFICHE TECNICHE: sistema di controllo interfacciabile con sistemi esterni di supervisione RM1 Quadro elettrico di materiale generico; geometria: a doppia chiusura; impiego: refrigeratore d'acqua. Incluso: sezionatore generale; cablaggi SPECIFICHE TECNICHE: cablaggi a valle RM1 Basamento di lega ferrosa acciaio zincato; finitura: verniciato; impiego: refrigeratore d'acqua. Incluso: supporti antivibranti SPECIFICHE TECNICHE: lega ferrosa acciaio zincato a caldo RM1 Struttura di contenimento di lega alluminio Peraluman; geometria: pannelli; impiego: refrigeratore d'acqua SPECIFICHE TECNICHE: smontabile | 1 cad | 71830.5 | 56783 | 0 | RM.66.00.25.Za001.0810.j | Refrigeratore d'acqua condensato ad aria; geometria: versione standard; funzione: raffrescamento aria ¦ umidificazione aria; impiego: package aria per esterno; pressione sonora massima [dB] = 80 ¦ potenza frigorifera [kW] = 420,1 ÷ 470; numero minimo compressori [-] = 2. Componenti: condensatore, sistema di controllo a microprocessore, quadro elettrico, basamento, struttura di contenimento. Incluso: compressori; evaporatore a fascio tubiero / a piastra completo di resistenza antigelo; circuito frigorifero completo di accessori; carica di refrigerante; olio SPECIFICHE TECNICHE: refrigeratore in esecuzione package; refrigerante HFC R-407c; compressori a vite semi-ermetici; distanza misurazione pressione sonora massima misurata [m] = 1; temperatura acqua potenza frigorifera [°C] = 7 ÷ 12 e temperatura aria [°C] = 35 | RM1 Condensatore di materiale mix rame-alluminio; impiego: refrigeratore d'acqua SPECIFICHE TECNICHE: condensatore con ventilatori elicoidali RM1 Sistema di controllo a microprocessore di materiale generico; impiego: refrigeratore d'acqua. Incluso: display; schema sinottico; strumentazione di regolazione e controllo SPECIFICHE TECNICHE: sistema di controllo interfacciabile con sistemi esterni di supervisione RM1 Quadro elettrico di materiale generico; geometria: a doppia chiusura; impiego: refrigeratore d'acqua. Incluso: sezionatore generale; cablaggi SPECIFICHE TECNICHE: cablaggi a valle RM1 Basamento di lega ferrosa acciaio zincato; finitura: verniciato; impiego: refrigeratore d'acqua. Incluso: supporti antivibranti SPECIFICHE TECNICHE: lega ferrosa acciaio zincato a caldo RM1 Struttura di contenimento di lega alluminio Peraluman; geometria: pannelli; impiego: refrigeratore d'acqua SPECIFICHE TECNICHE: smontabile | RISORSA MATERIALE | IMPIANTI MECCANICI PRODUZIONE | SISTEMI | REFRIGERATORE D'ACQUA | MATERIALE GENERICO NON RILEVANTE | [6 empty] | MM.02.010.0120.j | Refrigeratori d'acqua condensati ad aria con ventilatori elicoidali, in esecuzione "package" per esterno, composti da: compressori; evaporatore a fascio tubiero o a piastra completo di resistenza antigelo; condensatore in rame-alluminio completo di ventilatori; circuito frigorifero completo di accessori; carica di refrigerante e olio; sistema di controllo a microprocessore con display e schema sinottico, interfacciabile con sistemi esterni di supervisione, completo di strumentazione di regolazione e controllo; quadro elettrico a doppia chiusura con sezionatore generale e cablaggi a valle; basamento in acciaio zincato a caldo e verniciato completo di supporti antivibranti; pannellatura di contenimento in peralluman smontabile. - oltre 420 fino a 470 kW - n° 2 | nd | condensato ad aria | [9 empty] | RM.65.15.42.Sa004.0005.- - RM.65.10.40.Sb003.0005.- - RM.77.00.20.Za000.0000.- - RM.66.00.75.Zb010.0000.- - RM.73.00.00.Za000.0250.- - | 1 | cad | nd | raffrescamento aria - umidificazione aria - | package aria per esterno - | materiale generico non rilevante | pressione sonora massima [dB(A)] = 80.0 nd nd nd - potenza frigorifera [kW] = 420.1 ÷ 470.0 nd - | numero minimo compressori [-] = 2.0 nd nd nd - |  | versione standard - | nd - | refrigeratore in esecuzione package; refrigerante HFC R-407c; compressori a vite semi-ermetici; distanza misurazione pressione sonora massima misurata [m] = 1; temperatura acqua potenza frigorifera [°C] = 7 ÷ 12 e temperatura aria [°C] = 35 | nd - | nd - | nd - | nd | nd - | NO |  |  |  |  | nd |  |  |  |  | nd | nd | nd |  | nd | nd | nd | compressori; evaporatore a fascio tubiero / a piastra completo di resistenza antigelo; circuito frigorifero completo di accessori; carica di refrigerante; olio | nd | nd | NO | NO
LOM251.RM.66.00.25.Za001.0810.k | Refrigeratore d'acqua condensato ad aria; geometria: versione standard; funzione: raffrescamento aria ¦ umidificazione aria; impiego: package aria per esterno; pressione sonora massima [dB] = 80 ¦ potenza frigorifera [kW] = 470,1 ÷ 530; numero minimo compressori [-] = 2. Componenti: condensatore, sistema di controllo a microprocessore, quadro elettrico, basamento, struttura di contenimento. Incluso: compressori; evaporatore a fascio tubiero / a piastra completo di resistenza antigelo; circuito frigorifero completo di accessori; carica di refrigerante; olio SPECIFICHE TECNICHE: refrigeratore in esecuzione package; refrigerante HFC R-407c; compressori a vite semi-ermetici; distanza misurazione pressione sonora massima misurata [m] = 1; temperatura acqua potenza frigorifera [°C] = 7 ÷ 12 e temperatura aria [°C] = 35 RM1 Condensatore di materiale mix rame-alluminio; impiego: refrigeratore d'acqua SPECIFICHE TECNICHE: condensatore con ventilatori elicoidali RM1 Sistema di controllo a microprocessore di materiale generico; impiego: refrigeratore d'acqua. Incluso: display; schema sinottico; strumentazione di regolazione e controllo SPECIFICHE TECNICHE: sistema di controllo interfacciabile con sistemi esterni di supervisione RM1 Quadro elettrico di materiale generico; geometria: a doppia chiusura; impiego: refrigeratore d'acqua. Incluso: sezionatore generale; cablaggi SPECIFICHE TECNICHE: cablaggi a valle RM1 Basamento di lega ferrosa acciaio zincato; finitura: verniciato; impiego: refrigeratore d'acqua. Incluso: supporti antivibranti SPECIFICHE TECNICHE: lega ferrosa acciaio zincato a caldo RM1 Struttura di contenimento di lega alluminio Peraluman; geometria: pannelli; impiego: refrigeratore d'acqua SPECIFICHE TECNICHE: smontabile | 1 cad | 85303.75 | 67433.79 | 0 | RM.66.00.25.Za001.0810.k | Refrigeratore d'acqua condensato ad aria; geometria: versione standard; funzione: raffrescamento aria ¦ umidificazione aria; impiego: package aria per esterno; pressione sonora massima [dB] = 80 ¦ potenza frigorifera [kW] = 470,1 ÷ 530; numero minimo compressori [-] = 2. Componenti: condensatore, sistema di controllo a microprocessore, quadro elettrico, basamento, struttura di contenimento. Incluso: compressori; evaporatore a fascio tubiero / a piastra completo di resistenza antigelo; circuito frigorifero completo di accessori; carica di refrigerante; olio SPECIFICHE TECNICHE: refrigeratore in esecuzione package; refrigerante HFC R-407c; compressori a vite semi-ermetici; distanza misurazione pressione sonora massima misurata [m] = 1; temperatura acqua potenza frigorifera [°C] = 7 ÷ 12 e temperatura aria [°C] = 35 | RM1 Condensatore di materiale mix rame-alluminio; impiego: refrigeratore d'acqua SPECIFICHE TECNICHE: condensatore con ventilatori elicoidali RM1 Sistema di controllo a microprocessore di materiale generico; impiego: refrigeratore d'acqua. Incluso: display; schema sinottico; strumentazione di regolazione e controllo SPECIFICHE TECNICHE: sistema di controllo interfacciabile con sistemi esterni di supervisione RM1 Quadro elettrico di materiale generico; geometria: a doppia chiusura; impiego: refrigeratore d'acqua. Incluso: sezionatore generale; cablaggi SPECIFICHE TECNICHE: cablaggi a valle RM1 Basamento di lega ferrosa acciaio zincato; finitura: verniciato; impiego: refrigeratore d'acqua. Incluso: supporti antivibranti SPECIFICHE TECNICHE: lega ferrosa acciaio zincato a caldo RM1 Struttura di contenimento di lega alluminio Peraluman; geometria: pannelli; impiego: refrigeratore d'acqua SPECIFICHE TECNICHE: smontabile | RISORSA MATERIALE | IMPIANTI MECCANICI PRODUZIONE | SISTEMI | REFRIGERATORE D'ACQUA | MATERIALE GENERICO NON RILEVANTE | [6 empty] | MM.02.010.0120.k | Refrigeratori d'acqua condensati ad aria con ventilatori elicoidali, in esecuzione "package" per esterno, composti da: compressori; evaporatore a fascio tubiero o a piastra completo di resistenza antigelo; condensatore in rame-alluminio completo di ventilatori; circuito frigorifero completo di accessori; carica di refrigerante e olio; sistema di controllo a microprocessore con display e schema sinottico, interfacciabile con sistemi esterni di supervisione, completo di strumentazione di regolazione e controllo; quadro elettrico a doppia chiusura con sezionatore generale e cablaggi a valle; basamento in acciaio zincato a caldo e verniciato completo di supporti antivibranti; pannellatura di contenimento in peralluman smontabile. - oltre 470 fino a 530 kW - n° 2 | nd | condensato ad aria | [9 empty] | RM.65.15.42.Sa004.0005.- - RM.65.10.40.Sb003.0005.- - RM.77.00.20.Za000.0000.- - RM.66.00.75.Zb010.0000.- - RM.73.00.00.Za000.0250.- - | 1 | cad | nd | raffrescamento aria - umidificazione aria - | package aria per esterno - | materiale generico non rilevante | pressione sonora massima [dB(A)] = 80.0 nd nd nd - potenza frigorifera [kW] = 470.1 ÷ 530.0 nd - | numero minimo compressori [-] = 2.0 nd nd nd - |  | versione standard - | nd - | refrigeratore in esecuzione package; refrigerante HFC R-407c; compressori a vite semi-ermetici; distanza misurazione pressione sonora massima misurata [m] = 1; temperatura acqua potenza frigorifera [°C] = 7 ÷ 12 e temperatura aria [°C] = 35 | nd - | nd - | nd - | nd | nd - | NO |  |  |  |  | nd |  |  |  |  | nd | nd | nd |  | nd | nd | nd | compressori; evaporatore a fascio tubiero / a piastra completo di resistenza antigelo; circuito frigorifero completo di accessori; carica di refrigerante; olio | nd | nd | NO | NO
LOM251.RM.66.00.25.Za001.0810.l | Refrigeratore d'acqua condensato ad aria; geometria: versione standard; funzione: raffrescamento aria ¦ umidificazione aria; impiego: package aria per esterno; pressione sonora massima [dB] = 80 ¦ potenza frigorifera [kW] = 530,1 ÷ 590; numero minimo compressori [-] = 2. Componenti: condensatore, sistema di controllo a microprocessore, quadro elettrico, basamento, struttura di contenimento. Incluso: compressori; evaporatore a fascio tubiero / a piastra completo di resistenza antigelo; circuito frigorifero completo di accessori; carica di refrigerante; olio SPECIFICHE TECNICHE: refrigeratore in esecuzione package; refrigerante HFC R-407c; compressori a vite semi-ermetici; distanza misurazione pressione sonora massima misurata [m] = 1; temperatura acqua potenza frigorifera [°C] = 7 ÷ 12 e temperatura aria [°C] = 35 RM1 Condensatore di materiale mix rame-alluminio; impiego: refrigeratore d'acqua SPECIFICHE TECNICHE: condensatore con ventilatori elicoidali RM1 Sistema di controllo a microprocessore di materiale generico; impiego: refrigeratore d'acqua. Incluso: display; schema sinottico; strumentazione di regolazione e controllo SPECIFICHE TECNICHE: sistema di controllo interfacciabile con sistemi esterni di supervisione RM1 Quadro elettrico di materiale generico; geometria: a doppia chiusura; impiego: refrigeratore d'acqua. Incluso: sezionatore generale; cablaggi SPECIFICHE TECNICHE: cablaggi a valle RM1 Basamento di lega ferrosa acciaio zincato; finitura: verniciato; impiego: refrigeratore d'acqua. Incluso: supporti antivibranti SPECIFICHE TECNICHE: lega ferrosa acciaio zincato a caldo RM1 Struttura di contenimento di lega alluminio Peraluman; geometria: pannelli; impiego: refrigeratore d'acqua SPECIFICHE TECNICHE: smontabile | 1 cad | 90084.63 | 71213.15 | 0 | RM.66.00.25.Za001.0810.l | Refrigeratore d'acqua condensato ad aria; geometria: versione standard; funzione: raffrescamento aria ¦ umidificazione aria; impiego: package aria per esterno; pressione sonora massima [dB] = 80 ¦ potenza frigorifera [kW] = 530,1 ÷ 590; numero minimo compressori [-] = 2. Componenti: condensatore, sistema di controllo a microprocessore, quadro elettrico, basamento, struttura di contenimento. Incluso: compressori; evaporatore a fascio tubiero / a piastra completo di resistenza antigelo; circuito frigorifero completo di accessori; carica di refrigerante; olio SPECIFICHE TECNICHE: refrigeratore in esecuzione package; refrigerante HFC R-407c; compressori a vite semi-ermetici; distanza misurazione pressione sonora massima misurata [m] = 1; temperatura acqua potenza frigorifera [°C] = 7 ÷ 12 e temperatura aria [°C] = 35 | RM1 Condensatore di materiale mix rame-alluminio; impiego: refrigeratore d'acqua SPECIFICHE TECNICHE: condensatore con ventilatori elicoidali RM1 Sistema di controllo a microprocessore di materiale generico; impiego: refrigeratore d'acqua. Incluso: display; schema sinottico; strumentazione di regolazione e controllo SPECIFICHE TECNICHE: sistema di controllo interfacciabile con sistemi esterni di supervisione RM1 Quadro elettrico di materiale generico; geometria: a doppia chiusura; impiego: refrigeratore d'acqua. Incluso: sezionatore generale; cablaggi SPECIFICHE TECNICHE: cablaggi a valle RM1 Basamento di lega ferrosa acciaio zincato; finitura: verniciato; impiego: refrigeratore d'acqua. Incluso: supporti antivibranti SPECIFICHE TECNICHE: lega ferrosa acciaio zincato a caldo RM1 Struttura di contenimento di lega alluminio Peraluman; geometria: pannelli; impiego: refrigeratore d'acqua SPECIFICHE TECNICHE: smontabile | RISORSA MATERIALE | IMPIANTI MECCANICI PRODUZIONE | SISTEMI | REFRIGERATORE D'ACQUA | MATERIALE GENERICO NON RILEVANTE | [6 empty] | MM.02.010.0120.l | Refrigeratori d'acqua condensati ad aria con ventilatori elicoidali, in esecuzione "package" per esterno, composti da: compressori; evaporatore a fascio tubiero o a piastra completo di resistenza antigelo; condensatore in rame-alluminio completo di ventilatori; circuito frigorifero completo di accessori; carica di refrigerante e olio; sistema di controllo a microprocessore con display e schema sinottico, interfacciabile con sistemi esterni di supervisione, completo di strumentazione di regolazione e controllo; quadro elettrico a doppia chiusura con sezionatore generale e cablaggi a valle; basamento in acciaio zincato a caldo e verniciato completo di supporti antivibranti; pannellatura di contenimento in peralluman smontabile. - oltre 530 fino a 590 kW - n° 2 | nd | condensato ad aria | [9 empty] | RM.65.15.42.Sa004.0005.- - RM.65.10.40.Sb003.0005.- - RM.77.00.20.Za000.0000.- - RM.66.00.75.Zb010.0000.- - RM.73.00.00.Za000.0250.- - | 1 | cad | nd | raffrescamento aria - umidificazione aria - | package aria per esterno - | materiale generico non rilevante | pressione sonora massima [dB(A)] = 80.0 nd nd nd - potenza frigorifera [kW] = 530.1 ÷ 590.0 nd - | numero minimo compressori [-] = 2.0 nd nd nd - |  | versione standard - | nd - | refrigeratore in esecuzione package; refrigerante HFC R-407c; compressori a vite semi-ermetici; distanza misurazione pressione sonora massima misurata [m] = 1; temperatura acqua potenza frigorifera [°C] = 7 ÷ 12 e temperatura aria [°C] = 35 | nd - | nd - | nd - | nd | nd - | NO |  |  |  |  | nd |  |  |  |  | nd | nd | nd |  | nd | nd | nd | compressori; evaporatore a fascio tubiero / a piastra completo di resistenza antigelo; circuito frigorifero completo di accessori; carica di refrigerante; olio | nd | nd | NO | NO
LOM251.RM.66.00.25.Za001.0810.m | Refrigeratore d'acqua condensato ad aria; geometria: versione standard; funzione: raffrescamento aria ¦ umidificazione aria; impiego: package aria per esterno; pressione sonora massima [dB] = 80 ¦ potenza frigorifera [kW] = 590,1 ÷ 640; numero minimo compressori [-] = 2. Componenti: condensatore, sistema di controllo a microprocessore, quadro elettrico, basamento, struttura di contenimento. Incluso: compressori; evaporatore a fascio tubiero / a piastra completo di resistenza antigelo; circuito frigorifero completo di accessori; carica di refrigerante; olio SPECIFICHE TECNICHE: refrigeratore in esecuzione package; refrigerante HFC R-407c; compressori a vite semi-ermetici; distanza misurazione pressione sonora massima misurata [m] = 1; temperatura acqua potenza frigorifera [°C] = 7 ÷ 12 e temperatura aria [°C] = 35 RM1 Condensatore di materiale mix rame-alluminio; impiego: refrigeratore d'acqua SPECIFICHE TECNICHE: condensatore con ventilatori elicoidali RM1 Sistema di controllo a microprocessore di materiale generico; impiego: refrigeratore d'acqua. Incluso: display; schema sinottico; strumentazione di regolazione e controllo SPECIFICHE TECNICHE: sistema di controllo interfacciabile con sistemi esterni di supervisione RM1 Quadro elettrico di materiale generico; geometria: a doppia chiusura; impiego: refrigeratore d'acqua. Incluso: sezionatore generale; cablaggi SPECIFICHE TECNICHE: cablaggi a valle RM1 Basamento di lega ferrosa acciaio zincato; finitura: verniciato; impiego: refrigeratore d'acqua. Incluso: supporti antivibranti SPECIFICHE TECNICHE: lega ferrosa acciaio zincato a caldo RM1 Struttura di contenimento di lega alluminio Peraluman; geometria: pannelli; impiego: refrigeratore d'acqua SPECIFICHE TECNICHE: smontabile | 1 cad | 93343.72 | 73789.5 | 0 | RM.66.00.25.Za001.0810.m | Refrigeratore d'acqua condensato ad aria; geometria: versione standard; funzione: raffrescamento aria ¦ umidificazione aria; impiego: package aria per esterno; pressione sonora massima [dB] = 80 ¦ potenza frigorifera [kW] = 590,1 ÷ 640; numero minimo compressori [-] = 2. Componenti: condensatore, sistema di controllo a microprocessore, quadro elettrico, basamento, struttura di contenimento. Incluso: compressori; evaporatore a fascio tubiero / a piastra completo di resistenza antigelo; circuito frigorifero completo di accessori; carica di refrigerante; olio SPECIFICHE TECNICHE: refrigeratore in esecuzione package; refrigerante HFC R-407c; compressori a vite semi-ermetici; distanza misurazione pressione sonora massima misurata [m] = 1; temperatura acqua potenza frigorifera [°C] = 7 ÷ 12 e temperatura aria [°C] = 35 | RM1 Condensatore di materiale mix rame-alluminio; impiego: refrigeratore d'acqua SPECIFICHE TECNICHE: condensatore con ventilatori elicoidali RM1 Sistema di controllo a microprocessore di materiale generico; impiego: refrigeratore d'acqua. Incluso: display; schema sinottico; strumentazione di regolazione e controllo SPECIFICHE TECNICHE: sistema di controllo interfacciabile con sistemi esterni di supervisione RM1 Quadro elettrico di materiale generico; geometria: a doppia chiusura; impiego: refrigeratore d'acqua. Incluso: sezionatore generale; cablaggi SPECIFICHE TECNICHE: cablaggi a valle RM1 Basamento di lega ferrosa acciaio zincato; finitura: verniciato; impiego: refrigeratore d'acqua. Incluso: supporti antivibranti SPECIFICHE TECNICHE: lega ferrosa acciaio zincato a caldo RM1 Struttura di contenimento di lega alluminio Peraluman; geometria: pannelli; impiego: refrigeratore d'acqua SPECIFICHE TECNICHE: smontabile | RISORSA MATERIALE | IMPIANTI MECCANICI PRODUZIONE | SISTEMI | REFRIGERATORE D'ACQUA | MATERIALE GENERICO NON RILEVANTE | [6 empty] | MM.02.010.0120.m | Refrigeratori d'acqua condensati ad aria con ventilatori elicoidali, in esecuzione "package" per esterno, composti da: compressori; evaporatore a fascio tubiero o a piastra completo di resistenza antigelo; condensatore in rame-alluminio completo di ventilatori; circuito frigorifero completo di accessori; carica di refrigerante e olio; sistema di controllo a microprocessore con display e schema sinottico, interfacciabile con sistemi esterni di supervisione, completo di strumentazione di regolazione e controllo; quadro elettrico a doppia chiusura con sezionatore generale e cablaggi a valle; basamento in acciaio zincato a caldo e verniciato completo di supporti antivibranti; pannellatura di contenimento in peralluman smontabile. - oltre 590 fino a 640 kW - n° 2 | nd | condensato ad aria | [9 empty] | RM.65.15.42.Sa004.0005.- - RM.65.10.40.Sb003.0005.- - RM.77.00.20.Za000.0000.- - RM.66.00.75.Zb010.0000.- - RM.73.00.00.Za000.0250.- - | 1 | cad | nd | raffrescamento aria - umidificazione aria - | package aria per esterno - | materiale generico non rilevante | pressione sonora massima [dB(A)] = 80.0 nd nd nd - potenza frigorifera [kW] = 590.1 ÷ 640.0 nd - | numero minimo compressori [-] = 2.0 nd nd nd - |  | versione standard - | nd - | refrigeratore in esecuzione package; refrigerante HFC R-407c; compressori a vite semi-ermetici; distanza misurazione pressione sonora massima misurata [m] = 1; temperatura acqua potenza frigorifera [°C] = 7 ÷ 12 e temperatura aria [°C] = 35 | nd - | nd - | nd - | nd | nd - | NO |  |  |  |  | nd |  |  |  |  | nd | nd | nd |  | nd | nd | nd | compressori; evaporatore a fascio tubiero / a piastra completo di resistenza antigelo; circuito frigorifero completo di accessori; carica di refrigerante; olio | nd | nd | NO | NO
LOM251.RM.66.00.25.Za001.0810.n | Refrigeratore d'acqua condensato ad aria; geometria: versione standard; funzione: raffrescamento aria ¦ umidificazione aria; impiego: package aria per esterno; pressione sonora massima [dB] = 80 ¦ potenza frigorifera [kW] = 640,1 ÷ 690; numero minimo compressori [-] = 2. Componenti: condensatore, sistema di controllo a microprocessore, quadro elettrico, basamento, struttura di contenimento. Incluso: compressori; evaporatore a fascio tubiero / a piastra completo di resistenza antigelo; circuito frigorifero completo di accessori; carica di refrigerante; olio SPECIFICHE TECNICHE: refrigeratore in esecuzione package; refrigerante HFC R-407c; compressori a vite semi-ermetici; distanza misurazione pressione sonora massima misurata [m] = 1; temperatura acqua potenza frigorifera [°C] = 7 ÷ 12 e temperatura aria [°C] = 35 RM1 Condensatore di materiale mix rame-alluminio; impiego: refrigeratore d'acqua SPECIFICHE TECNICHE: condensatore con ventilatori elicoidali RM1 Sistema di controllo a microprocessore di materiale generico; impiego: refrigeratore d'acqua. Incluso: display; schema sinottico; strumentazione di regolazione e controllo SPECIFICHE TECNICHE: sistema di controllo interfacciabile con sistemi esterni di supervisione RM1 Quadro elettrico di materiale generico; geometria: a doppia chiusura; impiego: refrigeratore d'acqua. Incluso: sezionatore generale; cablaggi SPECIFICHE TECNICHE: cablaggi a valle RM1 Basamento di lega ferrosa acciaio zincato; finitura: verniciato; impiego: refrigeratore d'acqua. Incluso: supporti antivibranti SPECIFICHE TECNICHE: lega ferrosa acciaio zincato a caldo RM1 Struttura di contenimento di lega alluminio Peraluman; geometria: pannelli; impiego: refrigeratore d'acqua SPECIFICHE TECNICHE: smontabile | 1 cad | 102851.24 | 81305.33 | 0 | RM.66.00.25.Za001.0810.n | Refrigeratore d'acqua condensato ad aria; geometria: versione standard; funzione: raffrescamento aria ¦ umidificazione aria; impiego: package aria per esterno; pressione sonora massima [dB] = 80 ¦ potenza frigorifera [kW] = 640,1 ÷ 690; numero minimo compressori [-] = 2. Componenti: condensatore, sistema di controllo a microprocessore, quadro elettrico, basamento, struttura di contenimento. Incluso: compressori; evaporatore a fascio tubiero / a piastra completo di resistenza antigelo; circuito frigorifero completo di accessori; carica di refrigerante; olio SPECIFICHE TECNICHE: refrigeratore in esecuzione package; refrigerante HFC R-407c; compressori a vite semi-ermetici; distanza misurazione pressione sonora massima misurata [m] = 1; temperatura acqua potenza frigorifera [°C] = 7 ÷ 12 e temperatura aria [°C] = 35 | RM1 Condensatore di materiale mix rame-alluminio; impiego: refrigeratore d'acqua SPECIFICHE TECNICHE: condensatore con ventilatori elicoidali RM1 Sistema di controllo a microprocessore di materiale generico; impiego: refrigeratore d'acqua. Incluso: display; schema sinottico; strumentazione di regolazione e controllo SPECIFICHE TECNICHE: sistema di controllo interfacciabile con sistemi esterni di supervisione RM1 Quadro elettrico di materiale generico; geometria: a doppia chiusura; impiego: refrigeratore d'acqua. Incluso: sezionatore generale; cablaggi SPECIFICHE TECNICHE: cablaggi a valle RM1 Basamento di lega ferrosa acciaio zincato; finitura: verniciato; impiego: refrigeratore d'acqua. Incluso: supporti antivibranti SPECIFICHE TECNICHE: lega ferrosa acciaio zincato a caldo RM1 Struttura di contenimento di lega alluminio Peraluman; geometria: pannelli; impiego: refrigeratore d'acqua SPECIFICHE TECNICHE: smontabile | RISORSA MATERIALE | IMPIANTI MECCANICI PRODUZIONE | SISTEMI | REFRIGERATORE D'ACQUA | MATERIALE GENERICO NON RILEVANTE | [6 empty] | MM.02.010.0120.n | Refrigeratori d'acqua condensati ad aria con ventilatori elicoidali, in esecuzione "package" per esterno, composti da: compressori; evaporatore a fascio tubiero o a piastra completo di resistenza antigelo; condensatore in rame-alluminio completo di ventilatori; circuito frigorifero completo di accessori; carica di refrigerante e olio; sistema di controllo a microprocessore con display e schema sinottico, interfacciabile con sistemi esterni di supervisione, completo di strumentazione di regolazione e controllo; quadro elettrico a doppia chiusura con sezionatore generale e cablaggi a valle; basamento in acciaio zincato a caldo e verniciato completo di supporti antivibranti; pannellatura di contenimento in peralluman smontabile. - oltre 640 fino a 690 kW - n° 2 | nd | condensato ad aria | [9 empty] | RM.65.15.42.Sa004.0005.- - RM.65.10.40.Sb003.0005.- - RM.77.00.20.Za000.0000.- - RM.66.00.75.Zb010.0000.- - RM.73.00.00.Za000.0250.- - | 1 | cad | nd | raffrescamento aria - umidificazione aria - | package aria per esterno - | materiale generico non rilevante | potenza frigorifera [kW] = 640.1 ÷ 690.0 nd - pressione sonora massima [dB(A)] = 80.0 nd nd nd - | numero minimo compressori [-] = 2.0 nd nd nd - |  | versione standard - | nd - | refrigeratore in esecuzione package; refrigerante HFC R-407c; compressori a vite semi-ermetici; distanza misurazione pressione sonora massima misurata [m] = 1; temperatura acqua potenza frigorifera [°C] = 7 ÷ 12 e temperatura aria [°C] = 35 | nd - | nd - | nd - | nd | nd - | NO |  |  |  |  | nd |  |  |  |  | nd | nd | nd |  | nd | nd | nd | compressori; evaporatore a fascio tubiero / a piastra completo di resistenza antigelo; circuito frigorifero completo di accessori; carica di refrigerante; olio | nd | nd | NO | NO
LOM251.RM.66.00.25.Za001.0810.o | Refrigeratore d'acqua condensato ad aria; geometria: versione standard; funzione: raffrescamento aria ¦ umidificazione aria; impiego: package aria per esterno; pressione sonora massima [dB] = 80 ¦ potenza frigorifera [kW] = 690,1 ÷ 740; numero minimo compressori [-] = 2. Componenti: condensatore, sistema di controllo a microprocessore, quadro elettrico, basamento, struttura di contenimento. Incluso: compressori; evaporatore a fascio tubiero / a piastra completo di resistenza antigelo; circuito frigorifero completo di accessori; carica di refrigerante; olio SPECIFICHE TECNICHE: refrigeratore in esecuzione package; refrigerante HFC R-407c; compressori a vite semi-ermetici; distanza misurazione pressione sonora massima misurata [m] = 1; temperatura acqua potenza frigorifera [°C] = 7 ÷ 12 e temperatura aria [°C] = 35 RM1 Condensatore di materiale mix rame-alluminio; impiego: refrigeratore d'acqua SPECIFICHE TECNICHE: condensatore con ventilatori elicoidali RM1 Sistema di controllo a microprocessore di materiale generico; impiego: refrigeratore d'acqua. Incluso: display; schema sinottico; strumentazione di regolazione e controllo SPECIFICHE TECNICHE: sistema di controllo interfacciabile con sistemi esterni di supervisione RM1 Quadro elettrico di materiale generico; geometria: a doppia chiusura; impiego: refrigeratore d'acqua. Incluso: sezionatore generale; cablaggi SPECIFICHE TECNICHE: cablaggi a valle RM1 Basamento di lega ferrosa acciaio zincato; finitura: verniciato; impiego: refrigeratore d'acqua. Incluso: supporti antivibranti SPECIFICHE TECNICHE: lega ferrosa acciaio zincato a caldo RM1 Struttura di contenimento di lega alluminio Peraluman; geometria: pannelli; impiego: refrigeratore d'acqua SPECIFICHE TECNICHE: smontabile | 1 cad | 111490.83 | 88135.04 | 0 | RM.66.00.25.Za001.0810.o | Refrigeratore d'acqua condensato ad aria; geometria: versione standard; funzione: raffrescamento aria ¦ umidificazione aria; impiego: package aria per esterno; pressione sonora massima [dB] = 80 ¦ potenza frigorifera [kW] = 690,1 ÷ 740; numero minimo compressori [-] = 2. Componenti: condensatore, sistema di controllo a microprocessore, quadro elettrico, basamento, struttura di contenimento. Incluso: compressori; evaporatore a fascio tubiero / a piastra completo di resistenza antigelo; circuito frigorifero completo di accessori; carica di refrigerante; olio SPECIFICHE TECNICHE: refrigeratore in esecuzione package; refrigerante HFC R-407c; compressori a vite semi-ermetici; distanza misurazione pressione sonora massima misurata [m] = 1; temperatura acqua potenza frigorifera [°C] = 7 ÷ 12 e temperatura aria [°C] = 35 | RM1 Condensatore di materiale mix rame-alluminio; impiego: refrigeratore d'acqua SPECIFICHE TECNICHE: condensatore con ventilatori elicoidali RM1 Sistema di controllo a microprocessore di materiale generico; impiego: refrigeratore d'acqua. Incluso: display; schema sinottico; strumentazione di regolazione e controllo SPECIFICHE TECNICHE: sistema di controllo interfacciabile con sistemi esterni di supervisione RM1 Quadro elettrico di materiale generico; geometria: a doppia chiusura; impiego: refrigeratore d'acqua. Incluso: sezionatore generale; cablaggi SPECIFICHE TECNICHE: cablaggi a valle RM1 Basamento di lega ferrosa acciaio zincato; finitura: verniciato; impiego: refrigeratore d'acqua. Incluso: supporti antivibranti SPECIFICHE TECNICHE: lega ferrosa acciaio zincato a caldo RM1 Struttura di contenimento di lega alluminio Peraluman; geometria: pannelli; impiego: refrigeratore d'acqua SPECIFICHE TECNICHE: smontabile | RISORSA MATERIALE | IMPIANTI MECCANICI PRODUZIONE | SISTEMI | REFRIGERATORE D'ACQUA | MATERIALE GENERICO NON RILEVANTE | [6 empty] | MM.02.010.0120.o | Refrigeratori d'acqua condensati ad aria con ventilatori elicoidali, in esecuzione "package" per esterno, composti da: compressori; evaporatore a fascio tubiero o a piastra completo di resistenza antigelo; condensatore in rame-alluminio completo di ventilatori; circuito frigorifero completo di accessori; carica di refrigerante e olio; sistema di controllo a microprocessore con display e schema sinottico, interfacciabile con sistemi esterni di supervisione, completo di strumentazione di regolazione e controllo; quadro elettrico a doppia chiusura con sezionatore generale e cablaggi a valle; basamento in acciaio zincato a caldo e verniciato completo di supporti antivibranti; pannellatura di contenimento in peralluman smontabile. - oltre 690 fino a 740 kW - n° 2 | nd | condensato ad aria | [9 empty] | RM.65.15.42.Sa004.0005.- - RM.65.10.40.Sb003.0005.- - RM.77.00.20.Za000.0000.- - RM.66.00.75.Zb010.0000.- - RM.73.00.00.Za000.0250.- - | 1 | cad | nd | raffrescamento aria - umidificazione aria - | package aria per esterno - | materiale generico non rilevante | potenza frigorifera [kW] = 690.1 ÷ 740.0 nd - pressione sonora massima [dB(A)] = 80.0 nd nd nd - | numero minimo compressori [-] = 2.0 nd nd nd - |  | versione standard - | nd - | refrigeratore in esecuzione package; refrigerante HFC R-407c; compressori a vite semi-ermetici; distanza misurazione pressione sonora massima misurata [m] = 1; temperatura acqua potenza frigorifera [°C] = 7 ÷ 12 e temperatura aria [°C] = 35 | nd - | nd - | nd - | nd | nd - | NO |  |  |  |  | nd |  |  |  |  | nd | nd | nd |  | nd | nd | nd | compressori; evaporatore a fascio tubiero / a piastra completo di resistenza antigelo; circuito frigorifero completo di accessori; carica di refrigerante; olio | nd | nd | NO | NO
LOM251.RM.66.00.25.Za001.0810.p | Refrigeratore d'acqua condensato ad aria; geometria: versione standard; funzione: raffrescamento aria ¦ umidificazione aria; impiego: package aria per esterno; pressione sonora massima [dB] = 80 ¦ potenza frigorifera [kW] = 740,1 ÷ 800; numero minimo compressori [-] = 2. Componenti: condensatore, sistema di controllo a microprocessore, quadro elettrico, basamento, struttura di contenimento. Incluso: compressori; evaporatore a fascio tubiero / a piastra completo di resistenza antigelo; circuito frigorifero completo di accessori; carica di refrigerante; olio SPECIFICHE TECNICHE: refrigeratore in esecuzione package; refrigerante HFC R-407c; compressori a vite semi-ermetici; distanza misurazione pressione sonora massima misurata [m] = 1; temperatura acqua potenza frigorifera [°C] = 7 ÷ 12 e temperatura aria [°C] = 35 RM1 Condensatore di materiale mix rame-alluminio; impiego: refrigeratore d'acqua SPECIFICHE TECNICHE: condensatore con ventilatori elicoidali RM1 Sistema di controllo a microprocessore di materiale generico; impiego: refrigeratore d'acqua. Incluso: display; schema sinottico; strumentazione di regolazione e controllo SPECIFICHE TECNICHE: sistema di controllo interfacciabile con sistemi esterni di supervisione RM1 Quadro elettrico di materiale generico; geometria: a doppia chiusura; impiego: refrigeratore d'acqua. Incluso: sezionatore generale; cablaggi SPECIFICHE TECNICHE: cablaggi a valle RM1 Basamento di lega ferrosa acciaio zincato; finitura: verniciato; impiego: refrigeratore d'acqua. Incluso: supporti antivibranti SPECIFICHE TECNICHE: lega ferrosa acciaio zincato a caldo RM1 Struttura di contenimento di lega alluminio Peraluman; geometria: pannelli; impiego: refrigeratore d'acqua SPECIFICHE TECNICHE: smontabile | 1 cad | 124582.88 | 98484.49 | 0 | RM.66.00.25.Za001.0810.p | Refrigeratore d'acqua condensato ad aria; geometria: versione standard; funzione: raffrescamento aria ¦ umidificazione aria; impiego: package aria per esterno; pressione sonora massima [dB] = 80 ¦ potenza frigorifera [kW] = 740,1 ÷ 800; numero minimo compressori [-] = 2. Componenti: condensatore, sistema di controllo a microprocessore, quadro elettrico, basamento, struttura di contenimento. Incluso: compressori; evaporatore a fascio tubiero / a piastra completo di resistenza antigelo; circuito frigorifero completo di accessori; carica di refrigerante; olio SPECIFICHE TECNICHE: refrigeratore in esecuzione package; refrigerante HFC R-407c; compressori a vite semi-ermetici; distanza misurazione pressione sonora massima misurata [m] = 1; temperatura acqua potenza frigorifera [°C] = 7 ÷ 12 e temperatura aria [°C] = 35 | RM1 Condensatore di materiale mix rame-alluminio; impiego: refrigeratore d'acqua SPECIFICHE TECNICHE: condensatore con ventilatori elicoidali RM1 Sistema di controllo a microprocessore di materiale generico; impiego: refrigeratore d'acqua. Incluso: display; schema sinottico; strumentazione di regolazione e controllo SPECIFICHE TECNICHE: sistema di controllo interfacciabile con sistemi esterni di supervisione RM1 Quadro elettrico di materiale generico; geometria: a doppia chiusura; impiego: refrigeratore d'acqua. Incluso: sezionatore generale; cablaggi SPECIFICHE TECNICHE: cablaggi a valle RM1 Basamento di lega ferrosa acciaio zincato; finitura: verniciato; impiego: refrigeratore d'acqua. Incluso: supporti antivibranti SPECIFICHE TECNICHE: lega ferrosa acciaio zincato a caldo RM1 Struttura di contenimento di lega alluminio Peraluman; geometria: pannelli; impiego: refrigeratore d'acqua SPECIFICHE TECNICHE: smontabile | RISORSA MATERIALE | IMPIANTI MECCANICI PRODUZIONE | SISTEMI | REFRIGERATORE D'ACQUA | MATERIALE GENERICO NON RILEVANTE | [6 empty] | MM.02.010.0120.p | Refrigeratori d'acqua condensati ad aria con ventilatori elicoidali, in esecuzione "package" per esterno, composti da: compressori; evaporatore a fascio tubiero o a piastra completo di resistenza antigelo; condensatore in rame-alluminio completo di ventilatori; circuito frigorifero completo di accessori; carica di refrigerante e olio; sistema di controllo a microprocessore con display e schema sinottico, interfacciabile con sistemi esterni di supervisione, completo di strumentazione di regolazione e controllo; quadro elettrico a doppia chiusura con sezionatore generale e cablaggi a valle; basamento in acciaio zincato a caldo e verniciato completo di supporti antivibranti; pannellatura di contenimento in peralluman smontabile. - oltre 740 fino a 800 kW - n° 2 | nd | condensato ad aria | [9 empty] | RM.65.15.42.Sa004.0005.- - RM.65.10.40.Sb003.0005.- - RM.77.00.20.Za000.0000.- - RM.66.00.75.Zb010.0000.- - RM.73.00.00.Za000.0250.- - | 1 | cad | nd | raffrescamento aria - umidificazione aria - | package aria per esterno - | materiale generico non rilevante | potenza frigorifera [kW] = 740.1 ÷ 800.0 nd - pressione sonora massima [dB(A)] = 80.0 nd nd nd - | numero minimo compressori [-] = 2.0 nd nd nd - |  | versione standard - | nd - | refrigeratore in esecuzione package; refrigerante HFC R-407c; compressori a vite semi-ermetici; distanza misurazione pressione sonora massima misurata [m] = 1; temperatura acqua potenza frigorifera [°C] = 7 ÷ 12 e temperatura aria [°C] = 35 | nd - | nd - | nd - | nd | nd - | NO |  |  |  |  | nd |  |  |  |  | nd | nd | nd |  | nd | nd | nd | compressori; evaporatore a fascio tubiero / a piastra completo di resistenza antigelo; circuito frigorifero completo di accessori; carica di refrigerante; olio | nd | nd | NO | NO
LOM251.RM.66.00.25.Za001.0810.q | Refrigeratore d'acqua condensato ad aria; geometria: versione standard; funzione: raffrescamento aria ¦ umidificazione aria; impiego: package aria per esterno; pressione sonora massima [dB] = 80 ¦ potenza frigorifera [kW] = 800,1 ÷ 860; numero minimo compressori [-] = 3. Componenti: condensatore, sistema di controllo a microprocessore, quadro elettrico, basamento, struttura di contenimento. Incluso: compressori; evaporatore a fascio tubiero / a piastra completo di resistenza antigelo; circuito frigorifero completo di accessori; carica di refrigerante; olio SPECIFICHE TECNICHE: refrigeratore in esecuzione package; refrigerante HFC R-407c; compressori a vite semi-ermetici; distanza misurazione pressione sonora massima misurata [m] = 1; temperatura acqua potenza frigorifera [°C] = 7 ÷ 12 e temperatura aria [°C] = 35 RM1 Condensatore di materiale mix rame-alluminio; impiego: refrigeratore d'acqua SPECIFICHE TECNICHE: condensatore con ventilatori elicoidali RM1 Sistema di controllo a microprocessore di materiale generico; impiego: refrigeratore d'acqua. Incluso: display; schema sinottico; strumentazione di regolazione e controllo SPECIFICHE TECNICHE: sistema di controllo interfacciabile con sistemi esterni di supervisione RM1 Quadro elettrico di materiale generico; geometria: a doppia chiusura; impiego: refrigeratore d'acqua. Incluso: sezionatore generale; cablaggi SPECIFICHE TECNICHE: cablaggi a valle RM1 Basamento di lega ferrosa acciaio zincato; finitura: verniciato; impiego: refrigeratore d'acqua. Incluso: supporti antivibranti SPECIFICHE TECNICHE: lega ferrosa acciaio zincato a caldo RM1 Struttura di contenimento di lega alluminio Peraluman; geometria: pannelli; impiego: refrigeratore d'acqua SPECIFICHE TECNICHE: smontabile | 1 cad | 127842.01 | 101060.88 | 0 | RM.66.00.25.Za001.0810.q | Refrigeratore d'acqua condensato ad aria; geometria: versione standard; funzione: raffrescamento aria ¦ umidificazione aria; impiego: package aria per esterno; pressione sonora massima [dB] = 80 ¦ potenza frigorifera [kW] = 800,1 ÷ 860; numero minimo compressori [-] = 3. Componenti: condensatore, sistema di controllo a microprocessore, quadro elettrico, basamento, struttura di contenimento. Incluso: compressori; evaporatore a fascio tubiero / a piastra completo di resistenza antigelo; circuito frigorifero completo di accessori; carica di refrigerante; olio SPECIFICHE TECNICHE: refrigeratore in esecuzione package; refrigerante HFC R-407c; compressori a vite semi-ermetici; distanza misurazione pressione sonora massima misurata [m] = 1; temperatura acqua potenza frigorifera [°C] = 7 ÷ 12 e temperatura aria [°C] = 35 | RM1 Condensatore di materiale mix rame-alluminio; impiego: refrigeratore d'acqua SPECIFICHE TECNICHE: condensatore con ventilatori elicoidali RM1 Sistema di controllo a microprocessore di materiale generico; impiego: refrigeratore d'acqua. Incluso: display; schema sinottico; strumentazione di regolazione e controllo SPECIFICHE TECNICHE: sistema di controllo interfacciabile con sistemi esterni di supervisione RM1 Quadro elettrico di materiale generico; geometria: a doppia chiusura; impiego: refrigeratore d'acqua. Incluso: sezionatore generale; cablaggi SPECIFICHE TECNICHE: cablaggi a valle RM1 Basamento di lega ferrosa acciaio zincato; finitura: verniciato; impiego: refrigeratore d'acqua. Incluso: supporti antivibranti SPECIFICHE TECNICHE: lega ferrosa acciaio zincato a caldo RM1 Struttura di contenimento di lega alluminio Peraluman; geometria: pannelli; impiego: refrigeratore d'acqua SPECIFICHE TECNICHE: smontabile | RISORSA MATERIALE | IMPIANTI MECCANICI PRODUZIONE | SISTEMI | REFRIGERATORE D'ACQUA | MATERIALE GENERICO NON RILEVANTE | [6 empty] | MM.02.010.0120.q | Refrigeratori d'acqua condensati ad aria con ventilatori elicoidali, in esecuzione "package" per esterno, composti da: compressori; evaporatore a fascio tubiero o a piastra completo di resistenza antigelo; condensatore in rame-alluminio completo di ventilatori; circuito frigorifero completo di accessori; carica di refrigerante e olio; sistema di controllo a microprocessore con display e schema sinottico, interfacciabile con sistemi esterni di supervisione, completo di strumentazione di regolazione e controllo; quadro elettrico a doppia chiusura con sezionatore generale e cablaggi a valle; basamento in acciaio zincato a caldo e verniciato completo di supporti antivibranti; pannellatura di contenimento in peralluman smontabile. - oltre 800 fino a 860 kW - n° 3 | nd | condensato ad aria | [9 empty] | RM.65.15.42.Sa004.0005.- - RM.65.10.40.Sb003.0005.- - RM.77.00.20.Za000.0000.- - RM.66.00.75.Zb010.0000.- - RM.73.00.00.Za000.0250.- - | 1 | cad | nd | raffrescamento aria - umidificazione aria - | package aria per esterno - | materiale generico non rilevante | potenza frigorifera [kW] = 800.1 ÷ 860.0 nd - pressione sonora massima [dB(A)] = 80.0 nd nd nd - | numero minimo compressori [-] = 3.0 nd nd nd - |  | versione standard - | nd - | refrigeratore in esecuzione package; refrigerante HFC R-407c; compressori a vite semi-ermetici; distanza misurazione pressione sonora massima misurata [m] = 1; temperatura acqua potenza frigorifera [°C] = 7 ÷ 12 e temperatura aria [°C] = 35 | nd - | nd - | nd - | nd | nd - | NO |  |  |  |  | nd |  |  |  |  | nd | nd | nd |  | nd | nd | nd | compressori; evaporatore a fascio tubiero / a piastra completo di resistenza antigelo; circuito frigorifero completo di accessori; carica di refrigerante; olio | nd | nd | NO | NO
LOM251.RM.66.00.25.Za001.0810.r | Refrigeratore d'acqua condensato ad aria; geometria: versione standard; funzione: raffrescamento aria ¦ umidificazione aria; impiego: package aria per esterno; pressione sonora massima [dB] = 80 ¦ potenza frigorifera [kW] = 860,1 ÷ 920; numero minimo compressori [-] = 3. Componenti: condensatore, sistema di controllo a microprocessore, quadro elettrico, basamento, struttura di contenimento. Incluso: compressori; evaporatore a fascio tubiero / a piastra completo di resistenza antigelo; circuito frigorifero completo di accessori; carica di refrigerante; olio SPECIFICHE TECNICHE: refrigeratore in esecuzione package; refrigerante HFC R-407c; compressori a vite semi-ermetici; distanza misurazione pressione sonora massima misurata [m] = 1; temperatura acqua potenza frigorifera [°C] = 7 ÷ 12 e temperatura aria [°C] = 35 RM1 Condensatore di materiale mix rame-alluminio; impiego: refrigeratore d'acqua SPECIFICHE TECNICHE: condensatore con ventilatori elicoidali RM1 Sistema di controllo a microprocessore di materiale generico; impiego: refrigeratore d'acqua. Incluso: display; schema sinottico; strumentazione di regolazione e controllo SPECIFICHE TECNICHE: sistema di controllo interfacciabile con sistemi esterni di supervisione RM1 Quadro elettrico di materiale generico; geometria: a doppia chiusura; impiego: refrigeratore d'acqua. Incluso: sezionatore generale; cablaggi SPECIFICHE TECNICHE: cablaggi a valle RM1 Basamento di lega ferrosa acciaio zincato; finitura: verniciato; impiego: refrigeratore d'acqua. Incluso: supporti antivibranti SPECIFICHE TECNICHE: lega ferrosa acciaio zincato a caldo RM1 Struttura di contenimento di lega alluminio Peraluman; geometria: pannelli; impiego: refrigeratore d'acqua SPECIFICHE TECNICHE: smontabile | 1 cad | 133165.32 | 105269.03 | 0 | RM.66.00.25.Za001.0810.r | Refrigeratore d'acqua condensato ad aria; geometria: versione standard; funzione: raffrescamento aria ¦ umidificazione aria; impiego: package aria per esterno; pressione sonora massima [dB] = 80 ¦ potenza frigorifera [kW] = 860,1 ÷ 920; numero minimo compressori [-] = 3. Componenti: condensatore, sistema di controllo a microprocessore, quadro elettrico, basamento, struttura di contenimento. Incluso: compressori; evaporatore a fascio tubiero / a piastra completo di resistenza antigelo; circuito frigorifero completo di accessori; carica di refrigerante; olio SPECIFICHE TECNICHE: refrigeratore in esecuzione package; refrigerante HFC R-407c; compressori a vite semi-ermetici; distanza misurazione pressione sonora massima misurata [m] = 1; temperatura acqua potenza frigorifera [°C] = 7 ÷ 12 e temperatura aria [°C] = 35 | RM1 Condensatore di materiale mix rame-alluminio; impiego: refrigeratore d'acqua SPECIFICHE TECNICHE: condensatore con ventilatori elicoidali RM1 Sistema di controllo a microprocessore di materiale generico; impiego: refrigeratore d'acqua. Incluso: display; schema sinottico; strumentazione di regolazione e controllo SPECIFICHE TECNICHE: sistema di controllo interfacciabile con sistemi esterni di supervisione RM1 Quadro elettrico di materiale generico; geometria: a doppia chiusura; impiego: refrigeratore d'acqua. Incluso: sezionatore generale; cablaggi SPECIFICHE TECNICHE: cablaggi a valle RM1 Basamento di lega ferrosa acciaio zincato; finitura: verniciato; impiego: refrigeratore d'acqua. Incluso: supporti antivibranti SPECIFICHE TECNICHE: lega ferrosa acciaio zincato a caldo RM1 Struttura di contenimento di lega alluminio Peraluman; geometria: pannelli; impiego: refrigeratore d'acqua SPECIFICHE TECNICHE: smontabile | RISORSA MATERIALE | IMPIANTI MECCANICI PRODUZIONE | SISTEMI | REFRIGERATORE D'ACQUA | MATERIALE GENERICO NON RILEVANTE | [6 empty] | MM.02.010.0120.r | Refrigeratori d'acqua condensati ad aria con ventilatori elicoidali, in esecuzione "package" per esterno, composti da: compressori; evaporatore a fascio tubiero o a piastra completo di resistenza antigelo; condensatore in rame-alluminio completo di ventilatori; circuito frigorifero completo di accessori; carica di refrigerante e olio; sistema di controllo a microprocessore con display e schema sinottico, interfacciabile con sistemi esterni di supervisione, completo di strumentazione di regolazione e controllo; quadro elettrico a doppia chiusura con sezionatore generale e cablaggi a valle; basamento in acciaio zincato a caldo e verniciato completo di supporti antivibranti; pannellatura di contenimento in peralluman smontabile. - oltre 860 fino a 920 kW - n° 3 | nd | condensato ad aria | [9 empty] | RM.65.15.42.Sa004.0005.- - RM.65.10.40.Sb003.0005.- - RM.77.00.20.Za000.0000.- - RM.66.00.75.Zb010.0000.- - RM.73.00.00.Za000.0250.- - | 1 | cad | nd | raffrescamento aria - umidificazione aria - | package aria per esterno - | materiale generico non rilevante | potenza frigorifera [kW] = 860.1 ÷ 920.0 nd - pressione sonora massima [dB(A)] = 80.0 nd nd nd - | numero minimo compressori [-] = 3.0 nd nd nd - |  | versione standard - | nd - | refrigeratore in esecuzione package; refrigerante HFC R-407c; compressori a vite semi-ermetici; distanza misurazione pressione sonora massima misurata [m] = 1; temperatura acqua potenza frigorifera [°C] = 7 ÷ 12 e temperatura aria [°C] = 35 | nd - | nd - | nd - | nd | nd - | NO |  |  |  |  | nd |  |  |  |  | nd | nd | nd |  | nd | nd | nd | compressori; evaporatore a fascio tubiero / a piastra completo di resistenza antigelo; circuito frigorifero completo di accessori; carica di refrigerante; olio | nd | nd | NO | NO
LOM251.RM.66.00.25.Za001.0810.s | Refrigeratore d'acqua condensato ad aria; geometria: versione standard; funzione: raffrescamento aria ¦ umidificazione aria; impiego: package aria per esterno; pressione sonora massima [dB] = 80 ¦ potenza frigorifera [kW] = 920,1 ÷ 980; numero minimo compressori [-] = 3. Componenti: condensatore, sistema di controllo a microprocessore, quadro elettrico, basamento, struttura di contenimento. Incluso: compressori; evaporatore a fascio tubiero / a piastra completo di resistenza antigelo; circuito frigorifero completo di accessori; carica di refrigerante; olio SPECIFICHE TECNICHE: refrigeratore in esecuzione package; refrigerante HFC R-407c; compressori a vite semi-ermetici; distanza misurazione pressione sonora massima misurata [m] = 1; temperatura acqua potenza frigorifera [°C] = 7 ÷ 12 e temperatura aria [°C] = 35 RM1 Condensatore di materiale mix rame-alluminio; impiego: refrigeratore d'acqua SPECIFICHE TECNICHE: condensatore con ventilatori elicoidali RM1 Sistema di controllo a microprocessore di materiale generico; impiego: refrigeratore d'acqua. Incluso: display; schema sinottico; strumentazione di regolazione e controllo SPECIFICHE TECNICHE: sistema di controllo interfacciabile con sistemi esterni di supervisione RM1 Quadro elettrico di materiale generico; geometria: a doppia chiusura; impiego: refrigeratore d'acqua. Incluso: sezionatore generale; cablaggi SPECIFICHE TECNICHE: cablaggi a valle RM1 Basamento di lega ferrosa acciaio zincato; finitura: verniciato; impiego: refrigeratore d'acqua. Incluso: supporti antivibranti SPECIFICHE TECNICHE: lega ferrosa acciaio zincato a caldo RM1 Struttura di contenimento di lega alluminio Peraluman; geometria: pannelli; impiego: refrigeratore d'acqua SPECIFICHE TECNICHE: smontabile | 1 cad | 136588.63 | 107975.2 | 0 | RM.66.00.25.Za001.0810.s | Refrigeratore d'acqua condensato ad aria; geometria: versione standard; funzione: raffrescamento aria ¦ umidificazione aria; impiego: package aria per esterno; pressione sonora massima [dB] = 80 ¦ potenza frigorifera [kW] = 920,1 ÷ 980; numero minimo compressori [-] = 3. Componenti: condensatore, sistema di controllo a microprocessore, quadro elettrico, basamento, struttura di contenimento. Incluso: compressori; evaporatore a fascio tubiero / a piastra completo di resistenza antigelo; circuito frigorifero completo di accessori; carica di refrigerante; olio SPECIFICHE TECNICHE: refrigeratore in esecuzione package; refrigerante HFC R-407c; compressori a vite semi-ermetici; distanza misurazione pressione sonora massima misurata [m] = 1; temperatura acqua potenza frigorifera [°C] = 7 ÷ 12 e temperatura aria [°C] = 35 | RM1 Condensatore di materiale mix rame-alluminio; impiego: refrigeratore d'acqua SPECIFICHE TECNICHE: condensatore con ventilatori elicoidali RM1 Sistema di controllo a microprocessore di materiale generico; impiego: refrigeratore d'acqua. Incluso: display; schema sinottico; strumentazione di regolazione e controllo SPECIFICHE TECNICHE: sistema di controllo interfacciabile con sistemi esterni di supervisione RM1 Quadro elettrico di materiale generico; geometria: a doppia chiusura; impiego: refrigeratore d'acqua. Incluso: sezionatore generale; cablaggi SPECIFICHE TECNICHE: cablaggi a valle RM1 Basamento di lega ferrosa acciaio zincato; finitura: verniciato; impiego: refrigeratore d'acqua. Incluso: supporti antivibranti SPECIFICHE TECNICHE: lega ferrosa acciaio zincato a caldo RM1 Struttura di contenimento di lega alluminio Peraluman; geometria: pannelli; impiego: refrigeratore d'acqua SPECIFICHE TECNICHE: smontabile | RISORSA MATERIALE | IMPIANTI MECCANICI PRODUZIONE | SISTEMI | REFRIGERATORE D'ACQUA | MATERIALE GENERICO NON RILEVANTE | [6 empty] | MM.02.010.0120.s | Refrigeratori d'acqua condensati ad aria con ventilatori elicoidali, in esecuzione "package" per esterno, composti da: compressori; evaporatore a fascio tubiero o a piastra completo di resistenza antigelo; condensatore in rame-alluminio completo di ventilatori; circuito frigorifero completo di accessori; carica di refrigerante e olio; sistema di controllo a microprocessore con display e schema sinottico, interfacciabile con sistemi esterni di supervisione, completo di strumentazione di regolazione e controllo; quadro elettrico a doppia chiusura con sezionatore generale e cablaggi a valle; basamento in acciaio zincato a caldo e verniciato completo di supporti antivibranti; pannellatura di contenimento in peralluman smontabile. - oltre 920 fino a 980 kW - n° 3 | nd | condensato ad aria | [9 empty] | RM.65.15.42.Sa004.0005.- - RM.65.10.40.Sb003.0005.- - RM.77.00.20.Za000.0000.- - RM.66.00.75.Zb010.0000.- - RM.73.00.00.Za000.0250.- - | 1 | cad | nd | raffrescamento aria - umidificazione aria - | package aria per esterno - | materiale generico non rilevante | potenza frigorifera [kW] = 920.1 ÷ 980.0 nd - pressione sonora massima [dB(A)] = 80.0 nd nd nd - | numero minimo compressori [-] = 3.0 nd nd nd - |  | versione standard - | nd - | refrigeratore in esecuzione package; refrigerante HFC R-407c; compressori a vite semi-ermetici; distanza misurazione pressione sonora massima misurata [m] = 1; temperatura acqua potenza frigorifera [°C] = 7 ÷ 12 e temperatura aria [°C] = 35 | nd - | nd - | nd - | nd | nd - | NO |  |  |  |  | nd |  |  |  |  | nd | nd | nd |  | nd | nd | nd | compressori; evaporatore a fascio tubiero / a piastra completo di resistenza antigelo; circuito frigorifero completo di accessori; carica di refrigerante; olio | nd | nd | NO | NO
LOM251.RM.66.00.25.Za001.0810.t | Refrigeratore d'acqua condensato ad aria; geometria: versione standard; funzione: raffrescamento aria ¦ umidificazione aria; impiego: package aria per esterno; pressione sonora massima [dB] = 80 ¦ potenza frigorifera [kW] = 980,1 ÷ 1060; numero minimo compressori [-] = 4. Componenti: condensatore, sistema di controllo a microprocessore, quadro elettrico, basamento, struttura di contenimento. Incluso: compressori; evaporatore a fascio tubiero / a piastra completo di resistenza antigelo; circuito frigorifero completo di accessori; carica di refrigerante; olio SPECIFICHE TECNICHE: refrigeratore in esecuzione package; refrigerante HFC R-407c; compressori a vite semi-ermetici; distanza misurazione pressione sonora massima misurata [m] = 1; temperatura acqua potenza frigorifera [°C] = 7 ÷ 12 e temperatura aria [°C] = 35 RM1 Condensatore di materiale mix rame-alluminio; impiego: refrigeratore d'acqua SPECIFICHE TECNICHE: condensatore con ventilatori elicoidali RM1 Sistema di controllo a microprocessore di materiale generico; impiego: refrigeratore d'acqua. Incluso: display; schema sinottico; strumentazione di regolazione e controllo SPECIFICHE TECNICHE: sistema di controllo interfacciabile con sistemi esterni di supervisione RM1 Quadro elettrico di materiale generico; geometria: a doppia chiusura; impiego: refrigeratore d'acqua. Incluso: sezionatore generale; cablaggi SPECIFICHE TECNICHE: cablaggi a valle RM1 Basamento di lega ferrosa acciaio zincato; finitura: verniciato; impiego: refrigeratore d'acqua. Incluso: supporti antivibranti SPECIFICHE TECNICHE: lega ferrosa acciaio zincato a caldo RM1 Struttura di contenimento di lega alluminio Peraluman; geometria: pannelli; impiego: refrigeratore d'acqua SPECIFICHE TECNICHE: smontabile | 1 cad | 161687.88 | 127816.5 | 0 | RM.66.00.25.Za001.0810.t | Refrigeratore d'acqua condensato ad aria; geometria: versione standard; funzione: raffrescamento aria ¦ umidificazione aria; impiego: package aria per esterno; pressione sonora massima [dB] = 80 ¦ potenza frigorifera [kW] = 980,1 ÷ 1060; numero minimo compressori [-] = 4. Componenti: condensatore, sistema di controllo a microprocessore, quadro elettrico, basamento, struttura di contenimento. Incluso: compressori; evaporatore a fascio tubiero / a piastra completo di resistenza antigelo; circuito frigorifero completo di accessori; carica di refrigerante; olio SPECIFICHE TECNICHE: refrigeratore in esecuzione package; refrigerante HFC R-407c; compressori a vite semi-ermetici; distanza misurazione pressione sonora massima misurata [m] = 1; temperatura acqua potenza frigorifera [°C] = 7 ÷ 12 e temperatura aria [°C] = 35 | RM1 Condensatore di materiale mix rame-alluminio; impiego: refrigeratore d'acqua SPECIFICHE TECNICHE: condensatore con ventilatori elicoidali RM1 Sistema di controllo a microprocessore di materiale generico; impiego: refrigeratore d'acqua. Incluso: display; schema sinottico; strumentazione di regolazione e controllo SPECIFICHE TECNICHE: sistema di controllo interfacciabile con sistemi esterni di supervisione RM1 Quadro elettrico di materiale generico; geometria: a doppia chiusura; impiego: refrigeratore d'acqua. Incluso: sezionatore generale; cablaggi SPECIFICHE TECNICHE: cablaggi a valle RM1 Basamento di lega ferrosa acciaio zincato; finitura: verniciato; impiego: refrigeratore d'acqua. Incluso: supporti antivibranti SPECIFICHE TECNICHE: lega ferrosa acciaio zincato a caldo RM1 Struttura di contenimento di lega alluminio Peraluman; geometria: pannelli; impiego: refrigeratore d'acqua SPECIFICHE TECNICHE: smontabile | RISORSA MATERIALE | IMPIANTI MECCANICI PRODUZIONE | SISTEMI | REFRIGERATORE D'ACQUA | MATERIALE GENERICO NON RILEVANTE | [6 empty] | MM.02.010.0120.t | Refrigeratori d'acqua condensati ad aria con ventilatori elicoidali, in esecuzione "package" per esterno, composti da: compressori; evaporatore a fascio tubiero o a piastra completo di resistenza antigelo; condensatore in rame-alluminio completo di ventilatori; circuito frigorifero completo di accessori; carica di refrigerante e olio; sistema di controllo a microprocessore con display e schema sinottico, interfacciabile con sistemi esterni di supervisione, completo di strumentazione di regolazione e controllo; quadro elettrico a doppia chiusura con sezionatore generale e cablaggi a valle; basamento in acciaio zincato a caldo e verniciato completo di supporti antivibranti; pannellatura di contenimento in peralluman smontabile. - oltre 980 fino a 1060 kW - n° 4 | nd | condensato ad aria | [9 empty] | RM.65.15.42.Sa004.0005.- - RM.65.10.40.Sb003.0005.- - RM.77.00.20.Za000.0000.- - RM.66.00.75.Zb010.0000.- - RM.73.00.00.Za000.0250.- - | 1 | cad | nd | raffrescamento aria - umidificazione aria - | package aria per esterno - | materiale generico non rilevante | pressione sonora massima [dB(A)] = 80.0 nd nd nd - potenza frigorifera [kW] = 980.1 ÷ 1060.0 nd - | numero minimo compressori [-] = 4.0 nd nd nd - |  | versione standard - | nd - | refrigeratore in esecuzione package; refrigerante HFC R-407c; compressori a vite semi-ermetici; distanza misurazione pressione sonora massima misurata [m] = 1; temperatura acqua potenza frigorifera [°C] = 7 ÷ 12 e temperatura aria [°C] = 35 | nd - | nd - | nd - | nd | nd - | NO |  |  |  |  | nd |  |  |  |  | nd | nd | nd |  | nd | nd | nd | compressori; evaporatore a fascio tubiero / a piastra completo di resistenza antigelo; circuito frigorifero completo di accessori; carica di refrigerante; olio | nd | nd | NO | NO
LOM251.RM.66.00.25.Za001.0810.u | Refrigeratore d'acqua condensato ad aria; geometria: versione standard; funzione: raffrescamento aria ¦ umidificazione aria; impiego: package aria per esterno; pressione sonora massima [dB] = 80 ¦ potenza frigorifera [kW] = 1060,1 ÷ 1100; numero minimo compressori [-] = 4. Componenti: condensatore, sistema di controllo a microprocessore, quadro elettrico, basamento, struttura di contenimento. Incluso: compressori; evaporatore a fascio tubiero / a piastra completo di resistenza antigelo; circuito frigorifero completo di accessori; carica di refrigerante; olio SPECIFICHE TECNICHE: refrigeratore in esecuzione package; refrigerante HFC R-407c; compressori a vite semi-ermetici; distanza misurazione pressione sonora massima misurata [m] = 1; temperatura acqua potenza frigorifera [°C] = 7 ÷ 12 e temperatura aria [°C] = 35 RM1 Condensatore di materiale mix rame-alluminio; impiego: refrigeratore d'acqua SPECIFICHE TECNICHE: condensatore con ventilatori elicoidali RM1 Sistema di controllo a microprocessore di materiale generico; impiego: refrigeratore d'acqua. Incluso: display; schema sinottico; strumentazione di regolazione e controllo SPECIFICHE TECNICHE: sistema di controllo interfacciabile con sistemi esterni di supervisione RM1 Quadro elettrico di materiale generico; geometria: a doppia chiusura; impiego: refrigeratore d'acqua. Incluso: sezionatore generale; cablaggi SPECIFICHE TECNICHE: cablaggi a valle RM1 Basamento di lega ferrosa acciaio zincato; finitura: verniciato; impiego: refrigeratore d'acqua. Incluso: supporti antivibranti SPECIFICHE TECNICHE: lega ferrosa acciaio zincato a caldo RM1 Struttura di contenimento di lega alluminio Peraluman; geometria: pannelli; impiego: refrigeratore d'acqua SPECIFICHE TECNICHE: smontabile | 1 cad | 169075.45 | 133656.48 | 0 | RM.66.00.25.Za001.0810.u | Refrigeratore d'acqua condensato ad aria; geometria: versione standard; funzione: raffrescamento aria ¦ umidificazione aria; impiego: package aria per esterno; pressione sonora massima [dB] = 80 ¦ potenza frigorifera [kW] = 1060,1 ÷ 1100; numero minimo compressori [-] = 4. Componenti: condensatore, sistema di controllo a microprocessore, quadro elettrico, basamento, struttura di contenimento. Incluso: compressori; evaporatore a fascio tubiero / a piastra completo di resistenza antigelo; circuito frigorifero completo di accessori; carica di refrigerante; olio SPECIFICHE TECNICHE: refrigeratore in esecuzione package; refrigerante HFC R-407c; compressori a vite semi-ermetici; distanza misurazione pressione sonora massima misurata [m] = 1; temperatura acqua potenza frigorifera [°C] = 7 ÷ 12 e temperatura aria [°C] = 35 | RM1 Condensatore di materiale mix rame-alluminio; impiego: refrigeratore d'acqua SPECIFICHE TECNICHE: condensatore con ventilatori elicoidali RM1 Sistema di controllo a microprocessore di materiale generico; impiego: refrigeratore d'acqua. Incluso: display; schema sinottico; strumentazione di regolazione e controllo SPECIFICHE TECNICHE: sistema di controllo interfacciabile con sistemi esterni di supervisione RM1 Quadro elettrico di materiale generico; geometria: a doppia chiusura; impiego: refrigeratore d'acqua. Incluso: sezionatore generale; cablaggi SPECIFICHE TECNICHE: cablaggi a valle RM1 Basamento di lega ferrosa acciaio zincato; finitura: verniciato; impiego: refrigeratore d'acqua. Incluso: supporti antivibranti SPECIFICHE TECNICHE: lega ferrosa acciaio zincato a caldo RM1 Struttura di contenimento di lega alluminio Peraluman; geometria: pannelli; impiego: refrigeratore d'acqua SPECIFICHE TECNICHE: smontabile | RISORSA MATERIALE | IMPIANTI MECCANICI PRODUZIONE | SISTEMI | REFRIGERATORE D'ACQUA | MATERIALE GENERICO NON RILEVANTE | [6 empty] | MM.02.010.0120.u | Refrigeratori d'acqua condensati ad aria con ventilatori elicoidali, in esecuzione "package" per esterno, composti da: compressori; evaporatore a fascio tubiero o a piastra completo di resistenza antigelo; condensatore in rame-alluminio completo di ventilatori; circuito frigorifero completo di accessori; carica di refrigerante e olio; sistema di controllo a microprocessore con display e schema sinottico, interfacciabile con sistemi esterni di supervisione, completo di strumentazione di regolazione e controllo; quadro elettrico a doppia chiusura con sezionatore generale e cablaggi a valle; basamento in acciaio zincato a caldo e verniciato completo di supporti antivibranti; pannellatura di contenimento in peralluman smontabile. - oltre 1060 fino a 1100 kW - n° 4 | nd | condensato ad aria | [9 empty] | RM.65.15.42.Sa004.0005.- - RM.65.10.40.Sb003.0005.- - RM.77.00.20.Za000.0000.- - RM.66.00.75.Zb010.0000.- - RM.73.00.00.Za000.0250.- - | 1 | cad | nd | raffrescamento aria - umidificazione aria - | package aria per esterno - | materiale generico non rilevante | potenza frigorifera [kW] = 1060.1 ÷ 1100.0 nd - pressione sonora massima [dB(A)] = 80.0 nd nd nd - | numero minimo compressori [-] = 4.0 nd nd nd - |  | versione standard - | nd - | refrigeratore in esecuzione package; refrigerante HFC R-407c; compressori a vite semi-ermetici; distanza misurazione pressione sonora massima misurata [m] = 1; temperatura acqua potenza frigorifera [°C] = 7 ÷ 12 e temperatura aria [°C] = 35 | nd - | nd - | nd - | nd | nd - | NO |  |  |  |  | nd |  |  |  |  | nd | nd | nd |  | nd | nd | nd | compressori; evaporatore a fascio tubiero / a piastra completo di resistenza antigelo; circuito frigorifero completo di accessori; carica di refrigerante; olio | nd | nd | NO | NO
LOM251.RM.66.00.25.Za001.0810.v | Refrigeratore d'acqua condensato ad aria; geometria: versione standard; funzione: raffrescamento aria ¦ umidificazione aria; impiego: package aria per esterno; pressione sonora massima [dB] = 80 ¦ potenza frigorifera [kW] = 1100,1 ÷ 1280; numero minimo compressori [-] = 4. Componenti: condensatore, sistema di controllo a microprocessore, quadro elettrico, basamento, struttura di contenimento. Incluso: compressori; evaporatore a fascio tubiero / a piastra completo di resistenza antigelo; circuito frigorifero completo di accessori; carica di refrigerante; olio SPECIFICHE TECNICHE: refrigeratore in esecuzione package; refrigerante HFC R-407c; compressori a vite semi-ermetici; distanza misurazione pressione sonora massima misurata [m] = 1; temperatura acqua potenza frigorifera [°C] = 7 ÷ 12 e temperatura aria [°C] = 35 RM1 Condensatore di materiale mix rame-alluminio; impiego: refrigeratore d'acqua SPECIFICHE TECNICHE: condensatore con ventilatori elicoidali RM1 Sistema di controllo a microprocessore di materiale generico; impiego: refrigeratore d'acqua. Incluso: display; schema sinottico; strumentazione di regolazione e controllo SPECIFICHE TECNICHE: sistema di controllo interfacciabile con sistemi esterni di supervisione RM1 Quadro elettrico di materiale generico; geometria: a doppia chiusura; impiego: refrigeratore d'acqua. Incluso: sezionatore generale; cablaggi SPECIFICHE TECNICHE: cablaggi a valle RM1 Basamento di lega ferrosa acciaio zincato; finitura: verniciato; impiego: refrigeratore d'acqua. Incluso: supporti antivibranti SPECIFICHE TECNICHE: lega ferrosa acciaio zincato a caldo RM1 Struttura di contenimento di lega alluminio Peraluman; geometria: pannelli; impiego: refrigeratore d'acqua SPECIFICHE TECNICHE: smontabile | 1 cad | 172769.97 | 136577.05 | 0 | RM.66.00.25.Za001.0810.v | Refrigeratore d'acqua condensato ad aria; geometria: versione standard; funzione: raffrescamento aria ¦ umidificazione aria; impiego: package aria per esterno; pressione sonora massima [dB] = 80 ¦ potenza frigorifera [kW] = 1100,1 ÷ 1280; numero minimo compressori [-] = 4. Componenti: condensatore, sistema di controllo a microprocessore, quadro elettrico, basamento, struttura di contenimento. Incluso: compressori; evaporatore a fascio tubiero / a piastra completo di resistenza antigelo; circuito frigorifero completo di accessori; carica di refrigerante; olio SPECIFICHE TECNICHE: refrigeratore in esecuzione package; refrigerante HFC R-407c; compressori a vite semi-ermetici; distanza misurazione pressione sonora massima misurata [m] = 1; temperatura acqua potenza frigorifera [°C] = 7 ÷ 12 e temperatura aria [°C] = 35 | RM1 Condensatore di materiale mix rame-alluminio; impiego: refrigeratore d'acqua SPECIFICHE TECNICHE: condensatore con ventilatori elicoidali RM1 Sistema di controllo a microprocessore di materiale generico; impiego: refrigeratore d'acqua. Incluso: display; schema sinottico; strumentazione di regolazione e controllo SPECIFICHE TECNICHE: sistema di controllo interfacciabile con sistemi esterni di supervisione RM1 Quadro elettrico di materiale generico; geometria: a doppia chiusura; impiego: refrigeratore d'acqua. Incluso: sezionatore generale; cablaggi SPECIFICHE TECNICHE: cablaggi a valle RM1 Basamento di lega ferrosa acciaio zincato; finitura: verniciato; impiego: refrigeratore d'acqua. Incluso: supporti antivibranti SPECIFICHE TECNICHE: lega ferrosa acciaio zincato a caldo RM1 Struttura di contenimento di lega alluminio Peraluman; geometria: pannelli; impiego: refrigeratore d'acqua SPECIFICHE TECNICHE: smontabile | RISORSA MATERIALE | IMPIANTI MECCANICI PRODUZIONE | SISTEMI | REFRIGERATORE D'ACQUA | MATERIALE GENERICO NON RILEVANTE | [6 empty] | MM.02.010.0120.v | Refrigeratori d'acqua condensati ad aria con ventilatori elicoidali, in esecuzione "package" per esterno, composti da: compressori; evaporatore a fascio tubiero o a piastra completo di resistenza antigelo; condensatore in rame-alluminio completo di ventilatori; circuito frigorifero completo di accessori; carica di refrigerante e olio; sistema di controllo a microprocessore con display e schema sinottico, interfacciabile con sistemi esterni di supervisione, completo di strumentazione di regolazione e controllo; quadro elettrico a doppia chiusura con sezionatore generale e cablaggi a valle; basamento in acciaio zincato a caldo e verniciato completo di supporti antivibranti; pannellatura di contenimento in peralluman smontabile. - oltre 1170 fino a 1280 kW - n° 4 | nd | condensato ad aria | [9 empty] | RM.65.15.42.Sa004.0005.- - RM.65.10.40.Sb003.0005.- - RM.77.00.20.Za000.0000.- - RM.66.00.75.Zb010.0000.- - RM.73.00.00.Za000.0250.- - | 1 | cad | nd | raffrescamento aria - umidificazione aria - | package aria per esterno - | materiale generico non rilevante | pressione sonora massima [dB(A)] = 80.0 nd nd nd - potenza frigorifera [kW] = 1100.1 ÷ 1280.0 nd - | numero minimo compressori [-] = 4.0 nd nd nd - |  | versione standard - | nd - | refrigeratore in esecuzione package; refrigerante HFC R-407c; compressori a vite semi-ermetici; distanza misurazione pressione sonora massima misurata [m] = 1; temperatura acqua potenza frigorifera [°C] = 7 ÷ 12 e temperatura aria [°C] = 35 | nd - | nd - | nd - | nd | nd - | NO |  |  |  |  | nd |  |  |  |  | nd | nd | nd |  | nd | nd | nd | compressori; evaporatore a fascio tubiero / a piastra completo di resistenza antigelo; circuito frigorifero completo di accessori; carica di refrigerante; olio | nd | nd | NO | NO
LOM251.RM.66.00.25.Za001.0815.a | Refrigeratore d'acqua condensato ad aria; geometria: versione silenziata; funzione: raffrescamento aria ¦ umidificazione aria; impiego: package aria per esterno; pressione sonora massima [dB] = 70 ¦ potenza frigorifera [kW] = 100,1 ÷ 120; numero minimo compressori [-] = 1. Componenti: condensatore, sistema di controllo a microprocessore, quadro elettrico, basamento, struttura di contenimento. Incluso: compressori; evaporatore a fascio tubiero / a piastra completo di resistenza antigelo; circuito frigorifero completo di accessori; carica di refrigerante; olio SPECIFICHE TECNICHE: refrigeratore in esecuzione package; refrigerante HFC R-407c; compressori a vite semi-ermetici; distanza misurazione pressione sonora massima misurata [m] = 1; temperatura acqua potenza frigorifera [°C] = 7 ÷ 12 e temperatura aria [°C] = 35 RM1 Condensatore di materiale mix rame-alluminio; impiego: refrigeratore d'acqua SPECIFICHE TECNICHE: condensatore con ventilatori elicoidali RM1 Sistema di controllo a microprocessore di materiale generico; impiego: refrigeratore d'acqua. Incluso: display; schema sinottico; strumentazione di regolazione e controllo SPECIFICHE TECNICHE: sistema di controllo interfacciabile con sistemi esterni di supervisione RM1 Quadro elettrico di materiale generico; geometria: a doppia chiusura; impiego: refrigeratore d'acqua. Incluso: sezionatore generale; cablaggi SPECIFICHE TECNICHE: cablaggi a valle RM1 Basamento di lega ferrosa acciaio zincato; finitura: verniciato; impiego: refrigeratore d'acqua. Incluso: supporti antivibranti SPECIFICHE TECNICHE: lega ferrosa acciaio zincato a caldo RM1 Struttura di contenimento di lega alluminio Peraluman; geometria: pannelli; impiego: refrigeratore d'acqua SPECIFICHE TECNICHE: smontabile | 1 cad | 29485.13 | 23308.4 | 0 | RM.66.00.25.Za001.0815.a | Refrigeratore d'acqua condensato ad aria; geometria: versione silenziata; funzione: raffrescamento aria ¦ umidificazione aria; impiego: package aria per esterno; pressione sonora massima [dB] = 70 ¦ potenza frigorifera [kW] = 100,1 ÷ 120; numero minimo compressori [-] = 1. Componenti: condensatore, sistema di controllo a microprocessore, quadro elettrico, basamento, struttura di contenimento. Incluso: compressori; evaporatore a fascio tubiero / a piastra completo di resistenza antigelo; circuito frigorifero completo di accessori; carica di refrigerante; olio SPECIFICHE TECNICHE: refrigeratore in esecuzione package; refrigerante HFC R-407c; compressori a vite semi-ermetici; distanza misurazione pressione sonora massima misurata [m] = 1; temperatura acqua potenza frigorifera [°C] = 7 ÷ 12 e temperatura aria [°C] = 35 | RM1 Condensatore di materiale mix rame-alluminio; impiego: refrigeratore d'acqua SPECIFICHE TECNICHE: condensatore con ventilatori elicoidali RM1 Sistema di controllo a microprocessore di materiale generico; impiego: refrigeratore d'acqua. Incluso: display; schema sinottico; strumentazione di regolazione e controllo SPECIFICHE TECNICHE: sistema di controllo interfacciabile con sistemi esterni di supervisione RM1 Quadro elettrico di materiale generico; geometria: a doppia chiusura; impiego: refrigeratore d'acqua. Incluso: sezionatore generale; cablaggi SPECIFICHE TECNICHE: cablaggi a valle RM1 Basamento di lega ferrosa acciaio zincato; finitura: verniciato; impiego: refrigeratore d'acqua. Incluso: supporti antivibranti SPECIFICHE TECNICHE: lega ferrosa acciaio zincato a caldo RM1 Struttura di contenimento di lega alluminio Peraluman; geometria: pannelli; impiego: refrigeratore d'acqua SPECIFICHE TECNICHE: smontabile | RISORSA MATERIALE | IMPIANTI MECCANICI PRODUZIONE | SISTEMI | REFRIGERATORE D'ACQUA | MATERIALE GENERICO NON RILEVANTE | [6 empty] | MM.02.010.0130.a | Aumento di prezzo per refrigeratori d'acqua condensati ad aria con ventilatori elicoidali con riferimento alla serie con le caratteristiche seguenti: - oltre 100 fino a 175 kW - n° 1 | nd | condensato ad aria | [9 empty] | RM.65.15.42.Sa004.0005.- - RM.65.10.40.Sb003.0005.- - RM.77.00.20.Za000.0000.- - RM.66.00.75.Zb010.0000.- - RM.73.00.00.Za000.0250.- - | 1 | cad | nd | raffrescamento aria - umidificazione aria - | package aria per esterno - | materiale generico non rilevante | pressione sonora massima [dB(A)] = 70.0 nd nd nd - potenza frigorifera [kW] = 100.1 ÷ 120.0 nd - | numero minimo compressori [-] = 1.0 nd nd nd - |  | versione silenziata - | nd - | refrigeratore in esecuzione package; refrigerante HFC R-407c; compressori a vite semi-ermetici; distanza misurazione pressione sonora massima misurata [m] = 1; temperatura acqua potenza frigorifera [°C] = 7 ÷ 12 e temperatura aria [°C] = 35 | nd - | nd - | nd - | nd | nd - | NO |  |  |  |  | nd |  |  |  |  | nd | nd | nd |  | nd | nd | nd | compressori; evaporatore a fascio tubiero / a piastra completo di resistenza antigelo; circuito frigorifero completo di accessori; carica di refrigerante; olio | nd | nd | NO | NO
LOM251.RM.66.00.25.Za001.0815.b | Refrigeratore d'acqua condensato ad aria; geometria: versione silenziata; funzione: raffrescamento aria ¦ umidificazione aria; impiego: package aria per esterno; pressione sonora massima [dB] = 70 ¦ potenza frigorifera [kW] = 120,1 ÷ 145; numero minimo compressori [-] = 1. Componenti: condensatore, sistema di controllo a microprocessore, quadro elettrico, basamento, struttura di contenimento. Incluso: compressori; evaporatore a fascio tubiero / a piastra completo di resistenza antigelo; circuito frigorifero completo di accessori; carica di refrigerante; olio SPECIFICHE TECNICHE: refrigeratore in esecuzione package; refrigerante HFC R-407c; compressori a vite semi-ermetici; distanza misurazione pressione sonora massima misurata [m] = 1; temperatura acqua potenza frigorifera [°C] = 7 ÷ 12 e temperatura aria [°C] = 35 RM1 Condensatore di materiale mix rame-alluminio; impiego: refrigeratore d'acqua SPECIFICHE TECNICHE: condensatore con ventilatori elicoidali RM1 Sistema di controllo a microprocessore di materiale generico; impiego: refrigeratore d'acqua. Incluso: display; schema sinottico; strumentazione di regolazione e controllo SPECIFICHE TECNICHE: sistema di controllo interfacciabile con sistemi esterni di supervisione RM1 Quadro elettrico di materiale generico; geometria: a doppia chiusura; impiego: refrigeratore d'acqua. Incluso: sezionatore generale; cablaggi SPECIFICHE TECNICHE: cablaggi a valle RM1 Basamento di lega ferrosa acciaio zincato; finitura: verniciato; impiego: refrigeratore d'acqua. Incluso: supporti antivibranti SPECIFICHE TECNICHE: lega ferrosa acciaio zincato a caldo RM1 Struttura di contenimento di lega alluminio Peraluman; geometria: pannelli; impiego: refrigeratore d'acqua SPECIFICHE TECNICHE: smontabile | 1 cad | 31603.61 | 24983.09 | 0 | RM.66.00.25.Za001.0815.b | Refrigeratore d'acqua condensato ad aria; geometria: versione silenziata; funzione: raffrescamento aria ¦ umidificazione aria; impiego: package aria per esterno; pressione sonora massima [dB] = 70 ¦ potenza frigorifera [kW] = 120,1 ÷ 145; numero minimo compressori [-] = 1. Componenti: condensatore, sistema di controllo a microprocessore, quadro elettrico, basamento, struttura di contenimento. Incluso: compressori; evaporatore a fascio tubiero / a piastra completo di resistenza antigelo; circuito frigorifero completo di accessori; carica di refrigerante; olio SPECIFICHE TECNICHE: refrigeratore in esecuzione package; refrigerante HFC R-407c; compressori a vite semi-ermetici; distanza misurazione pressione sonora massima misurata [m] = 1; temperatura acqua potenza frigorifera [°C] = 7 ÷ 12 e temperatura aria [°C] = 35 | RM1 Condensatore di materiale mix rame-alluminio; impiego: refrigeratore d'acqua SPECIFICHE TECNICHE: condensatore con ventilatori elicoidali RM1 Sistema di controllo a microprocessore di materiale generico; impiego: refrigeratore d'acqua. Incluso: display; schema sinottico; strumentazione di regolazione e controllo SPECIFICHE TECNICHE: sistema di controllo interfacciabile con sistemi esterni di supervisione RM1 Quadro elettrico di materiale generico; geometria: a doppia chiusura; impiego: refrigeratore d'acqua. Incluso: sezionatore generale; cablaggi SPECIFICHE TECNICHE: cablaggi a valle RM1 Basamento di lega ferrosa acciaio zincato; finitura: verniciato; impiego: refrigeratore d'acqua. Incluso: supporti antivibranti SPECIFICHE TECNICHE: lega ferrosa acciaio zincato a caldo RM1 Struttura di contenimento di lega alluminio Peraluman; geometria: pannelli; impiego: refrigeratore d'acqua SPECIFICHE TECNICHE: smontabile | RISORSA MATERIALE | IMPIANTI MECCANICI PRODUZIONE | SISTEMI | REFRIGERATORE D'ACQUA | MATERIALE GENERICO NON RILEVANTE | [6 empty] | MM.02.010.0130.b | Aumento di prezzo per refrigeratori d'acqua condensati ad aria con ventilatori elicoidali con riferimento alla serie con le caratteristiche seguenti: - oltre 175 fino a 200 kW - n° 1 | nd | condensato ad aria | [9 empty] | RM.65.15.42.Sa004.0005.- - RM.65.10.40.Sb003.0005.- - RM.77.00.20.Za000.0000.- - RM.66.00.75.Zb010.0000.- - RM.73.00.00.Za000.0250.- - | 1 | cad | nd | raffrescamento aria - umidificazione aria - | package aria per esterno - | materiale generico non rilevante | potenza frigorifera [kW] = 120.1 ÷ 145.0 nd - pressione sonora massima [dB(A)] = 70.0 nd nd nd - | numero minimo compressori [-] = 1.0 nd nd nd - |  | versione silenziata - | nd - | refrigeratore in esecuzione package; refrigerante HFC R-407c; compressori a vite semi-ermetici; distanza misurazione pressione sonora massima misurata [m] = 1; temperatura acqua potenza frigorifera [°C] = 7 ÷ 12 e temperatura aria [°C] = 35 | nd - | nd - | nd - | nd | nd - | NO |  |  |  |  | nd |  |  |  |  | nd | nd | nd |  | nd | nd | nd | compressori; evaporatore a fascio tubiero / a piastra completo di resistenza antigelo; circuito frigorifero completo di accessori; carica di refrigerante; olio | nd | nd | NO | NO
LOM251.RM.66.00.25.Za001.0815.c | Refrigeratore d'acqua condensato ad aria; geometria: versione silenziata; funzione: raffrescamento aria ¦ umidificazione aria; impiego: package aria per esterno; pressione sonora massima [dB] = 70 ¦ potenza frigorifera [kW] = 145,1 ÷ 175; numero minimo compressori [-] = 1. Componenti: condensatore, sistema di controllo a microprocessore, quadro elettrico, basamento, struttura di contenimento. Incluso: compressori; evaporatore a fascio tubiero / a piastra completo di resistenza antigelo; circuito frigorifero completo di accessori; carica di refrigerante; olio SPECIFICHE TECNICHE: refrigeratore in esecuzione package; refrigerante HFC R-407c; compressori a vite semi-ermetici; distanza misurazione pressione sonora massima misurata [m] = 1; temperatura acqua potenza frigorifera [°C] = 7 ÷ 12 e temperatura aria [°C] = 35 RM1 Condensatore di materiale mix rame-alluminio; impiego: refrigeratore d'acqua SPECIFICHE TECNICHE: condensatore con ventilatori elicoidali RM1 Sistema di controllo a microprocessore di materiale generico; impiego: refrigeratore d'acqua. Incluso: display; schema sinottico; strumentazione di regolazione e controllo SPECIFICHE TECNICHE: sistema di controllo interfacciabile con sistemi esterni di supervisione RM1 Quadro elettrico di materiale generico; geometria: a doppia chiusura; impiego: refrigeratore d'acqua. Incluso: sezionatore generale; cablaggi SPECIFICHE TECNICHE: cablaggi a valle RM1 Basamento di lega ferrosa acciaio zincato; finitura: verniciato; impiego: refrigeratore d'acqua. Incluso: supporti antivibranti SPECIFICHE TECNICHE: lega ferrosa acciaio zincato a caldo RM1 Struttura di contenimento di lega alluminio Peraluman; geometria: pannelli; impiego: refrigeratore d'acqua SPECIFICHE TECNICHE: smontabile | 1 cad | 32852.71 | 25970.52 | 0 | RM.66.00.25.Za001.0815.c | Refrigeratore d'acqua condensato ad aria; geometria: versione silenziata; funzione: raffrescamento aria ¦ umidificazione aria; impiego: package aria per esterno; pressione sonora massima [dB] = 70 ¦ potenza frigorifera [kW] = 145,1 ÷ 175; numero minimo compressori [-] = 1. Componenti: condensatore, sistema di controllo a microprocessore, quadro elettrico, basamento, struttura di contenimento. Incluso: compressori; evaporatore a fascio tubiero / a piastra completo di resistenza antigelo; circuito frigorifero completo di accessori; carica di refrigerante; olio SPECIFICHE TECNICHE: refrigeratore in esecuzione package; refrigerante HFC R-407c; compressori a vite semi-ermetici; distanza misurazione pressione sonora massima misurata [m] = 1; temperatura acqua potenza frigorifera [°C] = 7 ÷ 12 e temperatura aria [°C] = 35 | RM1 Condensatore di materiale mix rame-alluminio; impiego: refrigeratore d'acqua SPECIFICHE TECNICHE: condensatore con ventilatori elicoidali RM1 Sistema di controllo a microprocessore di materiale generico; impiego: refrigeratore d'acqua. Incluso: display; schema sinottico; strumentazione di regolazione e controllo SPECIFICHE TECNICHE: sistema di controllo interfacciabile con sistemi esterni di supervisione RM1 Quadro elettrico di materiale generico; geometria: a doppia chiusura; impiego: refrigeratore d'acqua. Incluso: sezionatore generale; cablaggi SPECIFICHE TECNICHE: cablaggi a valle RM1 Basamento di lega ferrosa acciaio zincato; finitura: verniciato; impiego: refrigeratore d'acqua. Incluso: supporti antivibranti SPECIFICHE TECNICHE: lega ferrosa acciaio zincato a caldo RM1 Struttura di contenimento di lega alluminio Peraluman; geometria: pannelli; impiego: refrigeratore d'acqua SPECIFICHE TECNICHE: smontabile | RISORSA MATERIALE | IMPIANTI MECCANICI PRODUZIONE | SISTEMI | REFRIGERATORE D'ACQUA | MATERIALE GENERICO NON RILEVANTE | [6 empty] | MM.02.010.0130.c | Aumento di prezzo per refrigeratori d'acqua condensati ad aria con ventilatori elicoidali con riferimento alla serie con le caratteristiche seguenti: - oltre 200 fino a 230 kW - n° 2 | nd | condensato ad aria | [9 empty] | RM.65.15.42.Sa004.0005.- - RM.65.10.40.Sb003.0005.- - RM.77.00.20.Za000.0000.- - RM.66.00.75.Zb010.0000.- - RM.73.00.00.Za000.0250.- - | 1 | cad | nd | raffrescamento aria - umidificazione aria - | package aria per esterno - | materiale generico non rilevante | potenza frigorifera [kW] = 145.1 ÷ 175.0 nd - pressione sonora massima [dB(A)] = 70.0 nd nd nd - | numero minimo compressori [-] = 1.0 nd nd nd - |  | versione silenziata - | nd - | refrigeratore in esecuzione package; refrigerante HFC R-407c; compressori a vite semi-ermetici; distanza misurazione pressione sonora massima misurata [m] = 1; temperatura acqua potenza frigorifera [°C] = 7 ÷ 12 e temperatura aria [°C] = 35 | nd - | nd - | nd - | nd | nd - | NO |  |  |  |  | nd |  |  |  |  | nd | nd | nd |  | nd | nd | nd | compressori; evaporatore a fascio tubiero / a piastra completo di resistenza antigelo; circuito frigorifero completo di accessori; carica di refrigerante; olio | nd | nd | NO | NO
LOM251.RM.66.00.25.Za001.0815.d | Refrigeratore d'acqua condensato ad aria; geometria: versione silenziata; funzione: raffrescamento aria ¦ umidificazione aria; impiego: package aria per esterno; pressione sonora massima [dB] = 70 ¦ potenza frigorifera [kW] = 175,1 ÷ 200; numero minimo compressori [-] = 1. Componenti: condensatore, sistema di controllo a microprocessore, quadro elettrico, basamento, struttura di contenimento. Incluso: compressori; evaporatore a fascio tubiero / a piastra completo di resistenza antigelo; circuito frigorifero completo di accessori; carica di refrigerante; olio SPECIFICHE TECNICHE: refrigeratore in esecuzione package; refrigerante HFC R-407c; compressori a vite semi-ermetici; distanza misurazione pressione sonora massima misurata [m] = 1; temperatura acqua potenza frigorifera [°C] = 7 ÷ 12 e temperatura aria [°C] = 35 RM1 Condensatore di materiale mix rame-alluminio; impiego: refrigeratore d'acqua SPECIFICHE TECNICHE: condensatore con ventilatori elicoidali RM1 Sistema di controllo a microprocessore di materiale generico; impiego: refrigeratore d'acqua. Incluso: display; schema sinottico; strumentazione di regolazione e controllo SPECIFICHE TECNICHE: sistema di controllo interfacciabile con sistemi esterni di supervisione RM1 Quadro elettrico di materiale generico; geometria: a doppia chiusura; impiego: refrigeratore d'acqua. Incluso: sezionatore generale; cablaggi SPECIFICHE TECNICHE: cablaggi a valle RM1 Basamento di lega ferrosa acciaio zincato; finitura: verniciato; impiego: refrigeratore d'acqua. Incluso: supporti antivibranti SPECIFICHE TECNICHE: lega ferrosa acciaio zincato a caldo RM1 Struttura di contenimento di lega alluminio Peraluman; geometria: pannelli; impiego: refrigeratore d'acqua SPECIFICHE TECNICHE: smontabile | 1 cad | 36925.17 | 29189.86 | 0 | RM.66.00.25.Za001.0815.d | Refrigeratore d'acqua condensato ad aria; geometria: versione silenziata; funzione: raffrescamento aria ¦ umidificazione aria; impiego: package aria per esterno; pressione sonora massima [dB] = 70 ¦ potenza frigorifera [kW] = 175,1 ÷ 200; numero minimo compressori [-] = 1. Componenti: condensatore, sistema di controllo a microprocessore, quadro elettrico, basamento, struttura di contenimento. Incluso: compressori; evaporatore a fascio tubiero / a piastra completo di resistenza antigelo; circuito frigorifero completo di accessori; carica di refrigerante; olio SPECIFICHE TECNICHE: refrigeratore in esecuzione package; refrigerante HFC R-407c; compressori a vite semi-ermetici; distanza misurazione pressione sonora massima misurata [m] = 1; temperatura acqua potenza frigorifera [°C] = 7 ÷ 12 e temperatura aria [°C] = 35 | RM1 Condensatore di materiale mix rame-alluminio; impiego: refrigeratore d'acqua SPECIFICHE TECNICHE: condensatore con ventilatori elicoidali RM1 Sistema di controllo a microprocessore di materiale generico; impiego: refrigeratore d'acqua. Incluso: display; schema sinottico; strumentazione di regolazione e controllo SPECIFICHE TECNICHE: sistema di controllo interfacciabile con sistemi esterni di supervisione RM1 Quadro elettrico di materiale generico; geometria: a doppia chiusura; impiego: refrigeratore d'acqua. Incluso: sezionatore generale; cablaggi SPECIFICHE TECNICHE: cablaggi a valle RM1 Basamento di lega ferrosa acciaio zincato; finitura: verniciato; impiego: refrigeratore d'acqua. Incluso: supporti antivibranti SPECIFICHE TECNICHE: lega ferrosa acciaio zincato a caldo RM1 Struttura di contenimento di lega alluminio Peraluman; geometria: pannelli; impiego: refrigeratore d'acqua SPECIFICHE TECNICHE: smontabile | RISORSA MATERIALE | IMPIANTI MECCANICI PRODUZIONE | SISTEMI | REFRIGERATORE D'ACQUA | MATERIALE GENERICO NON RILEVANTE | [6 empty] | MM.02.010.0130.d | Aumento di prezzo per refrigeratori d'acqua condensati ad aria con ventilatori elicoidali con riferimento alla serie con le caratteristiche seguenti: - oltre 230 fino a 270 kW - n° 2 | nd | condensato ad aria | [9 empty] | RM.65.15.42.Sa004.0005.- - RM.65.10.40.Sb003.0005.- - RM.77.00.20.Za000.0000.- - RM.66.00.75.Zb010.0000.- - RM.73.00.00.Za000.0250.- - | 1 | cad | nd | raffrescamento aria - umidificazione aria - | package aria per esterno - | materiale generico non rilevante | potenza frigorifera [kW] = 175.1 ÷ 200.0 nd - pressione sonora massima [dB(A)] = 70.0 nd nd nd - | numero minimo compressori [-] = 1.0 nd nd nd - |  | versione silenziata - | nd - | refrigeratore in esecuzione package; refrigerante HFC R-407c; compressori a vite semi-ermetici; distanza misurazione pressione sonora massima misurata [m] = 1; temperatura acqua potenza frigorifera [°C] = 7 ÷ 12 e temperatura aria [°C] = 35 | nd - | nd - | nd - | nd | nd - | NO |  |  |  |  | nd |  |  |  |  | nd | nd | nd |  | nd | nd | nd | compressori; evaporatore a fascio tubiero / a piastra completo di resistenza antigelo; circuito frigorifero completo di accessori; carica di refrigerante; olio | nd | nd | NO | NO
LOM251.RM.66.00.25.Za001.0815.e | Refrigeratore d'acqua condensato ad aria; geometria: versione silenziata; funzione: raffrescamento aria ¦ umidificazione aria; impiego: package aria per esterno; pressione sonora massima [dB] = 70 ¦ potenza frigorifera [kW] = 200,1 ÷ 230; numero minimo compressori [-] = 2. Componenti: condensatore, sistema di controllo a microprocessore, quadro elettrico, basamento, struttura di contenimento. Incluso: compressori; evaporatore a fascio tubiero / a piastra completo di resistenza antigelo; circuito frigorifero completo di accessori; carica di refrigerante; olio SPECIFICHE TECNICHE: refrigeratore in esecuzione package; refrigerante HFC R-407c; compressori a vite semi-ermetici; distanza misurazione pressione sonora massima misurata [m] = 1; temperatura acqua potenza frigorifera [°C] = 7 ÷ 12 e temperatura aria [°C] = 35 RM1 Condensatore di materiale mix rame-alluminio; impiego: refrigeratore d'acqua SPECIFICHE TECNICHE: condensatore con ventilatori elicoidali RM1 Sistema di controllo a microprocessore di materiale generico; impiego: refrigeratore d'acqua. Incluso: display; schema sinottico; strumentazione di regolazione e controllo SPECIFICHE TECNICHE: sistema di controllo interfacciabile con sistemi esterni di supervisione RM1 Quadro elettrico di materiale generico; geometria: a doppia chiusura; impiego: refrigeratore d'acqua. Incluso: sezionatore generale; cablaggi SPECIFICHE TECNICHE: cablaggi a valle RM1 Basamento di lega ferrosa acciaio zincato; finitura: verniciato; impiego: refrigeratore d'acqua. Incluso: supporti antivibranti SPECIFICHE TECNICHE: lega ferrosa acciaio zincato a caldo RM1 Struttura di contenimento di lega alluminio Peraluman; geometria: pannelli; impiego: refrigeratore d'acqua SPECIFICHE TECNICHE: smontabile | 1 cad | 48863.14 | 38626.99 | 0 | RM.66.00.25.Za001.0815.e | Refrigeratore d'acqua condensato ad aria; geometria: versione silenziata; funzione: raffrescamento aria ¦ umidificazione aria; impiego: package aria per esterno; pressione sonora massima [dB] = 70 ¦ potenza frigorifera [kW] = 200,1 ÷ 230; numero minimo compressori [-] = 2. Componenti: condensatore, sistema di controllo a microprocessore, quadro elettrico, basamento, struttura di contenimento. Incluso: compressori; evaporatore a fascio tubiero / a piastra completo di resistenza antigelo; circuito frigorifero completo di accessori; carica di refrigerante; olio SPECIFICHE TECNICHE: refrigeratore in esecuzione package; refrigerante HFC R-407c; compressori a vite semi-ermetici; distanza misurazione pressione sonora massima misurata [m] = 1; temperatura acqua potenza frigorifera [°C] = 7 ÷ 12 e temperatura aria [°C] = 35 | RM1 Condensatore di materiale mix rame-alluminio; impiego: refrigeratore d'acqua SPECIFICHE TECNICHE: condensatore con ventilatori elicoidali RM1 Sistema di controllo a microprocessore di materiale generico; impiego: refrigeratore d'acqua. Incluso: display; schema sinottico; strumentazione di regolazione e controllo SPECIFICHE TECNICHE: sistema di controllo interfacciabile con sistemi esterni di supervisione RM1 Quadro elettrico di materiale generico; geometria: a doppia chiusura; impiego: refrigeratore d'acqua. Incluso: sezionatore generale; cablaggi SPECIFICHE TECNICHE: cablaggi a valle RM1 Basamento di lega ferrosa acciaio zincato; finitura: verniciato; impiego: refrigeratore d'acqua. Incluso: supporti antivibranti SPECIFICHE TECNICHE: lega ferrosa acciaio zincato a caldo RM1 Struttura di contenimento di lega alluminio Peraluman; geometria: pannelli; impiego: refrigeratore d'acqua SPECIFICHE TECNICHE: smontabile | RISORSA MATERIALE | IMPIANTI MECCANICI PRODUZIONE | SISTEMI | REFRIGERATORE D'ACQUA | MATERIALE GENERICO NON RILEVANTE | [6 empty] | MM.02.010.0130.e | Aumento di prezzo per refrigeratori d'acqua condensati ad aria con ventilatori elicoidali con riferimento alla serie con le caratteristiche seguenti: - oltre 270 fino a 320 kW - n° 2 | nd | condensato ad aria | [9 empty] | RM.65.15.42.Sa004.0005.- - RM.65.10.40.Sb003.0005.- - RM.77.00.20.Za000.0000.- - RM.66.00.75.Zb010.0000.- - RM.73.00.00.Za000.0250.- - | 1 | cad | nd | raffrescamento aria - umidificazione aria - | package aria per esterno - | materiale generico non rilevante | potenza frigorifera [kW] = 200.1 ÷ 230.0 nd - pressione sonora massima [dB(A)] = 70.0 nd nd nd - | numero minimo compressori [-] = 2.0 nd nd nd - |  | versione silenziata - | nd - | refrigeratore in esecuzione package; refrigerante HFC R-407c; compressori a vite semi-ermetici; distanza misurazione pressione sonora massima misurata [m] = 1; temperatura acqua potenza frigorifera [°C] = 7 ÷ 12 e temperatura aria [°C] = 35 | nd - | nd - | nd - | nd | nd - | NO |  |  |  |  | nd |  |  |  |  | nd | nd | nd |  | nd | nd | nd | compressori; evaporatore a fascio tubiero / a piastra completo di resistenza antigelo; circuito frigorifero completo di accessori; carica di refrigerante; olio | nd | nd | NO | NO
LOM251.RM.66.00.25.Za001.0815.f | Refrigeratore d'acqua condensato ad aria; geometria: versione silenziata; funzione: raffrescamento aria ¦ umidificazione aria; impiego: package aria per esterno; pressione sonora massima [dB] = 70 ¦ potenza frigorifera [kW] = 230,1 ÷ 270; numero minimo compressori [-] = 2. Componenti: condensatore, sistema di controllo a microprocessore, quadro elettrico, basamento, struttura di contenimento. Incluso: compressori; evaporatore a fascio tubiero / a piastra completo di resistenza antigelo; circuito frigorifero completo di accessori; carica di refrigerante; olio SPECIFICHE TECNICHE: refrigeratore in esecuzione package; refrigerante HFC R-407c; compressori a vite semi-ermetici; distanza misurazione pressione sonora massima misurata [m] = 1; temperatura acqua potenza frigorifera [°C] = 7 ÷ 12 e temperatura aria [°C] = 35 RM1 Condensatore di materiale mix rame-alluminio; impiego: refrigeratore d'acqua SPECIFICHE TECNICHE: condensatore con ventilatori elicoidali RM1 Sistema di controllo a microprocessore di materiale generico; impiego: refrigeratore d'acqua. Incluso: display; schema sinottico; strumentazione di regolazione e controllo SPECIFICHE TECNICHE: sistema di controllo interfacciabile con sistemi esterni di supervisione RM1 Quadro elettrico di materiale generico; geometria: a doppia chiusura; impiego: refrigeratore d'acqua. Incluso: sezionatore generale; cablaggi SPECIFICHE TECNICHE: cablaggi a valle RM1 Basamento di lega ferrosa acciaio zincato; finitura: verniciato; impiego: refrigeratore d'acqua. Incluso: supporti antivibranti SPECIFICHE TECNICHE: lega ferrosa acciaio zincato a caldo RM1 Struttura di contenimento di lega alluminio Peraluman; geometria: pannelli; impiego: refrigeratore d'acqua SPECIFICHE TECNICHE: smontabile | 1 cad | 56286.57 | 44495.31 | 0 | RM.66.00.25.Za001.0815.f | Refrigeratore d'acqua condensato ad aria; geometria: versione silenziata; funzione: raffrescamento aria ¦ umidificazione aria; impiego: package aria per esterno; pressione sonora massima [dB] = 70 ¦ potenza frigorifera [kW] = 230,1 ÷ 270; numero minimo compressori [-] = 2. Componenti: condensatore, sistema di controllo a microprocessore, quadro elettrico, basamento, struttura di contenimento. Incluso: compressori; evaporatore a fascio tubiero / a piastra completo di resistenza antigelo; circuito frigorifero completo di accessori; carica di refrigerante; olio SPECIFICHE TECNICHE: refrigeratore in esecuzione package; refrigerante HFC R-407c; compressori a vite semi-ermetici; distanza misurazione pressione sonora massima misurata [m] = 1; temperatura acqua potenza frigorifera [°C] = 7 ÷ 12 e temperatura aria [°C] = 35 | RM1 Condensatore di materiale mix rame-alluminio; impiego: refrigeratore d'acqua SPECIFICHE TECNICHE: condensatore con ventilatori elicoidali RM1 Sistema di controllo a microprocessore di materiale generico; impiego: refrigeratore d'acqua. Incluso: display; schema sinottico; strumentazione di regolazione e controllo SPECIFICHE TECNICHE: sistema di controllo interfacciabile con sistemi esterni di supervisione RM1 Quadro elettrico di materiale generico; geometria: a doppia chiusura; impiego: refrigeratore d'acqua. Incluso: sezionatore generale; cablaggi SPECIFICHE TECNICHE: cablaggi a valle RM1 Basamento di lega ferrosa acciaio zincato; finitura: verniciato; impiego: refrigeratore d'acqua. Incluso: supporti antivibranti SPECIFICHE TECNICHE: lega ferrosa acciaio zincato a caldo RM1 Struttura di contenimento di lega alluminio Peraluman; geometria: pannelli; impiego: refrigeratore d'acqua SPECIFICHE TECNICHE: smontabile | RISORSA MATERIALE | IMPIANTI MECCANICI PRODUZIONE | SISTEMI | REFRIGERATORE D'ACQUA | MATERIALE GENERICO NON RILEVANTE | [6 empty] | MM.02.010.0130.f | Aumento di prezzo per refrigeratori d'acqua condensati ad aria con ventilatori elicoidali con riferimento alla serie con le caratteristiche seguenti: - oltre 320 fino a 370 kW - n° 2 | nd | condensato ad aria | [9 empty] | RM.65.15.42.Sa004.0005.- - RM.65.10.40.Sb003.0005.- - RM.77.00.20.Za000.0000.- - RM.66.00.75.Zb010.0000.- - RM.73.00.00.Za000.0250.- - | 1 | cad | nd | raffrescamento aria - umidificazione aria - | package aria per esterno - | materiale generico non rilevante | potenza frigorifera [kW] = 230.1 ÷ 270.0 nd - pressione sonora massima [dB(A)] = 70.0 nd nd nd - | numero minimo compressori [-] = 2.0 nd nd nd - |  | versione silenziata - | nd - | refrigeratore in esecuzione package; refrigerante HFC R-407c; compressori a vite semi-ermetici; distanza misurazione pressione sonora massima misurata [m] = 1; temperatura acqua potenza frigorifera [°C] = 7 ÷ 12 e temperatura aria [°C] = 35 | nd - | nd - | nd - | nd | nd - | NO |  |  |  |  | nd |  |  |  |  | nd | nd | nd |  | nd | nd | nd | compressori; evaporatore a fascio tubiero / a piastra completo di resistenza antigelo; circuito frigorifero completo di accessori; carica di refrigerante; olio | nd | nd | NO | NO
LOM251.RM.66.00.25.Za001.0815.g | Refrigeratore d'acqua condensato ad aria; geometria: versione silenziata; funzione: raffrescamento aria ¦ umidificazione aria; impiego: package aria per esterno; pressione sonora massima [dB] = 70 ¦ potenza frigorifera [kW] = 270,1 ÷ 320; numero minimo compressori [-] = 2. Componenti: condensatore, sistema di controllo a microprocessore, quadro elettrico, basamento, struttura di contenimento. Incluso: compressori; evaporatore a fascio tubiero / a piastra completo di resistenza antigelo; circuito frigorifero completo di accessori; carica di refrigerante; olio SPECIFICHE TECNICHE: refrigeratore in esecuzione package; refrigerante HFC R-407c; compressori a vite semi-ermetici; distanza misurazione pressione sonora massima misurata [m] = 1; temperatura acqua potenza frigorifera [°C] = 7 ÷ 12 e temperatura aria [°C] = 35 RM1 Condensatore di materiale mix rame-alluminio; impiego: refrigeratore d'acqua SPECIFICHE TECNICHE: condensatore con ventilatori elicoidali RM1 Sistema di controllo a microprocessore di materiale generico; impiego: refrigeratore d'acqua. Incluso: display; schema sinottico; strumentazione di regolazione e controllo SPECIFICHE TECNICHE: sistema di controllo interfacciabile con sistemi esterni di supervisione RM1 Quadro elettrico di materiale generico; geometria: a doppia chiusura; impiego: refrigeratore d'acqua. Incluso: sezionatore generale; cablaggi SPECIFICHE TECNICHE: cablaggi a valle RM1 Basamento di lega ferrosa acciaio zincato; finitura: verniciato; impiego: refrigeratore d'acqua. Incluso: supporti antivibranti SPECIFICHE TECNICHE: lega ferrosa acciaio zincato a caldo RM1 Struttura di contenimento di lega alluminio Peraluman; geometria: pannelli; impiego: refrigeratore d'acqua SPECIFICHE TECNICHE: smontabile | 1 cad | 60977.77 | 48203.77 | 0 | RM.66.00.25.Za001.0815.g | Refrigeratore d'acqua condensato ad aria; geometria: versione silenziata; funzione: raffrescamento aria ¦ umidificazione aria; impiego: package aria per esterno; pressione sonora massima [dB] = 70 ¦ potenza frigorifera [kW] = 270,1 ÷ 320; numero minimo compressori [-] = 2. Componenti: condensatore, sistema di controllo a microprocessore, quadro elettrico, basamento, struttura di contenimento. Incluso: compressori; evaporatore a fascio tubiero / a piastra completo di resistenza antigelo; circuito frigorifero completo di accessori; carica di refrigerante; olio SPECIFICHE TECNICHE: refrigeratore in esecuzione package; refrigerante HFC R-407c; compressori a vite semi-ermetici; distanza misurazione pressione sonora massima misurata [m] = 1; temperatura acqua potenza frigorifera [°C] = 7 ÷ 12 e temperatura aria [°C] = 35 | RM1 Condensatore di materiale mix rame-alluminio; impiego: refrigeratore d'acqua SPECIFICHE TECNICHE: condensatore con ventilatori elicoidali RM1 Sistema di controllo a microprocessore di materiale generico; impiego: refrigeratore d'acqua. Incluso: display; schema sinottico; strumentazione di regolazione e controllo SPECIFICHE TECNICHE: sistema di controllo interfacciabile con sistemi esterni di supervisione RM1 Quadro elettrico di materiale generico; geometria: a doppia chiusura; impiego: refrigeratore d'acqua. Incluso: sezionatore generale; cablaggi SPECIFICHE TECNICHE: cablaggi a valle RM1 Basamento di lega ferrosa acciaio zincato; finitura: verniciato; impiego: refrigeratore d'acqua. Incluso: supporti antivibranti SPECIFICHE TECNICHE: lega ferrosa acciaio zincato a caldo RM1 Struttura di contenimento di lega alluminio Peraluman; geometria: pannelli; impiego: refrigeratore d'acqua SPECIFICHE TECNICHE: smontabile | RISORSA MATERIALE | IMPIANTI MECCANICI PRODUZIONE | SISTEMI | REFRIGERATORE D'ACQUA | MATERIALE GENERICO NON RILEVANTE | [6 empty] | MM.02.010.0130.g | Aumento di prezzo per refrigeratori d'acqua condensati ad aria con ventilatori elicoidali con riferimento alla serie con le caratteristiche seguenti: - oltre 370 fino a 420 kW - n° 2 | nd | condensato ad aria | [9 empty] | RM.65.15.42.Sa004.0005.- - RM.65.10.40.Sb003.0005.- - RM.77.00.20.Za000.0000.- - RM.66.00.75.Zb010.0000.- - RM.73.00.00.Za000.0250.- - | 1 | cad | nd | raffrescamento aria - umidificazione aria - | package aria per esterno - | materiale generico non rilevante | potenza frigorifera [kW] = 270.1 ÷ 320.0 nd - pressione sonora massima [dB(A)] = 70.0 nd nd nd - | numero minimo compressori [-] = 2.0 nd nd nd - |  | versione silenziata - | nd - | refrigeratore in esecuzione package; refrigerante HFC R-407c; compressori a vite semi-ermetici; distanza misurazione pressione sonora massima misurata [m] = 1; temperatura acqua potenza frigorifera [°C] = 7 ÷ 12 e temperatura aria [°C] = 35 | nd - | nd - | nd - | nd | nd - | NO |  |  |  |  | nd |  |  |  |  | nd | nd | nd |  | nd | nd | nd | compressori; evaporatore a fascio tubiero / a piastra completo di resistenza antigelo; circuito frigorifero completo di accessori; carica di refrigerante; olio | nd | nd | NO | NO
LOM251.RM.66.00.25.Za001.0815.h | Refrigeratore d'acqua condensato ad aria; geometria: versione silenziata; funzione: raffrescamento aria ¦ umidificazione aria; impiego: package aria per esterno; pressione sonora massima [dB] = 70 ¦ potenza frigorifera [kW] = 320,1 ÷ 370; numero minimo compressori [-] = 2. Componenti: condensatore, sistema di controllo a microprocessore, quadro elettrico, basamento, struttura di contenimento. Incluso: compressori; evaporatore a fascio tubiero / a piastra completo di resistenza antigelo; circuito frigorifero completo di accessori; carica di refrigerante; olio SPECIFICHE TECNICHE: refrigeratore in esecuzione package; refrigerante HFC R-407c; compressori a vite semi-ermetici; distanza misurazione pressione sonora massima misurata [m] = 1; temperatura acqua potenza frigorifera [°C] = 7 ÷ 12 e temperatura aria [°C] = 35 RM1 Condensatore di materiale mix rame-alluminio; impiego: refrigeratore d'acqua SPECIFICHE TECNICHE: condensatore con ventilatori elicoidali RM1 Sistema di controllo a microprocessore di materiale generico; impiego: refrigeratore d'acqua. Incluso: display; schema sinottico; strumentazione di regolazione e controllo SPECIFICHE TECNICHE: sistema di controllo interfacciabile con sistemi esterni di supervisione RM1 Quadro elettrico di materiale generico; geometria: a doppia chiusura; impiego: refrigeratore d'acqua. Incluso: sezionatore generale; cablaggi SPECIFICHE TECNICHE: cablaggi a valle RM1 Basamento di lega ferrosa acciaio zincato; finitura: verniciato; impiego: refrigeratore d'acqua. Incluso: supporti antivibranti SPECIFICHE TECNICHE: lega ferrosa acciaio zincato a caldo RM1 Struttura di contenimento di lega alluminio Peraluman; geometria: pannelli; impiego: refrigeratore d'acqua SPECIFICHE TECNICHE: smontabile | 1 cad | 68775.93 | 54368.32 | 0 | RM.66.00.25.Za001.0815.h | Refrigeratore d'acqua condensato ad aria; geometria: versione silenziata; funzione: raffrescamento aria ¦ umidificazione aria; impiego: package aria per esterno; pressione sonora massima [dB] = 70 ¦ potenza frigorifera [kW] = 320,1 ÷ 370; numero minimo compressori [-] = 2. Componenti: condensatore, sistema di controllo a microprocessore, quadro elettrico, basamento, struttura di contenimento. Incluso: compressori; evaporatore a fascio tubiero / a piastra completo di resistenza antigelo; circuito frigorifero completo di accessori; carica di refrigerante; olio SPECIFICHE TECNICHE: refrigeratore in esecuzione package; refrigerante HFC R-407c; compressori a vite semi-ermetici; distanza misurazione pressione sonora massima misurata [m] = 1; temperatura acqua potenza frigorifera [°C] = 7 ÷ 12 e temperatura aria [°C] = 35 | RM1 Condensatore di materiale mix rame-alluminio; impiego: refrigeratore d'acqua SPECIFICHE TECNICHE: condensatore con ventilatori elicoidali RM1 Sistema di controllo a microprocessore di materiale generico; impiego: refrigeratore d'acqua. Incluso: display; schema sinottico; strumentazione di regolazione e controllo SPECIFICHE TECNICHE: sistema di controllo interfacciabile con sistemi esterni di supervisione RM1 Quadro elettrico di materiale generico; geometria: a doppia chiusura; impiego: refrigeratore d'acqua. Incluso: sezionatore generale; cablaggi SPECIFICHE TECNICHE: cablaggi a valle RM1 Basamento di lega ferrosa acciaio zincato; finitura: verniciato; impiego: refrigeratore d'acqua. Incluso: supporti antivibranti SPECIFICHE TECNICHE: lega ferrosa acciaio zincato a caldo RM1 Struttura di contenimento di lega alluminio Peraluman; geometria: pannelli; impiego: refrigeratore d'acqua SPECIFICHE TECNICHE: smontabile | RISORSA MATERIALE | IMPIANTI MECCANICI PRODUZIONE | SISTEMI | REFRIGERATORE D'ACQUA | MATERIALE GENERICO NON RILEVANTE | [6 empty] | MM.02.010.0130.h | Aumento di prezzo per refrigeratori d'acqua condensati ad aria con ventilatori elicoidali con riferimento alla serie con le caratteristiche seguenti: - oltre 420 fino a 470 kW - n° 2 | nd | condensato ad aria | [9 empty] | RM.65.15.42.Sa004.0005.- - RM.65.10.40.Sb003.0005.- - RM.77.00.20.Za000.0000.- - RM.66.00.75.Zb010.0000.- - RM.73.00.00.Za000.0250.- - | 1 | cad | nd | raffrescamento aria - umidificazione aria - | package aria per esterno - | materiale generico non rilevante | potenza frigorifera [kW] = 320.1 ÷ 370.0 nd - pressione sonora massima [dB(A)] = 70.0 nd nd nd - | numero minimo compressori [-] = 2.0 nd nd nd - |  | versione silenziata - | nd - | refrigeratore in esecuzione package; refrigerante HFC R-407c; compressori a vite semi-ermetici; distanza misurazione pressione sonora massima misurata [m] = 1; temperatura acqua potenza frigorifera [°C] = 7 ÷ 12 e temperatura aria [°C] = 35 | nd - | nd - | nd - | nd | nd - | NO |  |  |  |  | nd |  |  |  |  | nd | nd | nd |  | nd | nd | nd | compressori; evaporatore a fascio tubiero / a piastra completo di resistenza antigelo; circuito frigorifero completo di accessori; carica di refrigerante; olio | nd | nd | NO | NO
LOM251.RM.66.00.25.Za001.0815.i | Refrigeratore d'acqua condensato ad aria; geometria: versione silenziata; funzione: raffrescamento aria ¦ umidificazione aria; impiego: package aria per esterno; pressione sonora massima [dB] = 70 ¦ potenza frigorifera [kW] = 370,1 ÷ 420; numero minimo compressori [-] = 2. Componenti: condensatore, sistema di controllo a microprocessore, quadro elettrico, basamento, struttura di contenimento. Incluso: compressori; evaporatore a fascio tubiero / a piastra completo di resistenza antigelo; circuito frigorifero completo di accessori; carica di refrigerante; olio SPECIFICHE TECNICHE: refrigeratore in esecuzione package; refrigerante HFC R-407c; compressori a vite semi-ermetici; distanza misurazione pressione sonora massima misurata [m] = 1; temperatura acqua potenza frigorifera [°C] = 7 ÷ 12 e temperatura aria [°C] = 35 RM1 Condensatore di materiale mix rame-alluminio; impiego: refrigeratore d'acqua SPECIFICHE TECNICHE: condensatore con ventilatori elicoidali RM1 Sistema di controllo a microprocessore di materiale generico; impiego: refrigeratore d'acqua. Incluso: display; schema sinottico; strumentazione di regolazione e controllo SPECIFICHE TECNICHE: sistema di controllo interfacciabile con sistemi esterni di supervisione RM1 Quadro elettrico di materiale generico; geometria: a doppia chiusura; impiego: refrigeratore d'acqua. Incluso: sezionatore generale; cablaggi SPECIFICHE TECNICHE: cablaggi a valle RM1 Basamento di lega ferrosa acciaio zincato; finitura: verniciato; impiego: refrigeratore d'acqua. Incluso: supporti antivibranti SPECIFICHE TECNICHE: lega ferrosa acciaio zincato a caldo RM1 Struttura di contenimento di lega alluminio Peraluman; geometria: pannelli; impiego: refrigeratore d'acqua SPECIFICHE TECNICHE: smontabile | 1 cad | 77971.87 | 61637.84 | 0 | RM.66.00.25.Za001.0815.i | Refrigeratore d'acqua condensato ad aria; geometria: versione silenziata; funzione: raffrescamento aria ¦ umidificazione aria; impiego: package aria per esterno; pressione sonora massima [dB] = 70 ¦ potenza frigorifera [kW] = 370,1 ÷ 420; numero minimo compressori [-] = 2. Componenti: condensatore, sistema di controllo a microprocessore, quadro elettrico, basamento, struttura di contenimento. Incluso: compressori; evaporatore a fascio tubiero / a piastra completo di resistenza antigelo; circuito frigorifero completo di accessori; carica di refrigerante; olio SPECIFICHE TECNICHE: refrigeratore in esecuzione package; refrigerante HFC R-407c; compressori a vite semi-ermetici; distanza misurazione pressione sonora massima misurata [m] = 1; temperatura acqua potenza frigorifera [°C] = 7 ÷ 12 e temperatura aria [°C] = 35 | RM1 Condensatore di materiale mix rame-alluminio; impiego: refrigeratore d'acqua SPECIFICHE TECNICHE: condensatore con ventilatori elicoidali RM1 Sistema di controllo a microprocessore di materiale generico; impiego: refrigeratore d'acqua. Incluso: display; schema sinottico; strumentazione di regolazione e controllo SPECIFICHE TECNICHE: sistema di controllo interfacciabile con sistemi esterni di supervisione RM1 Quadro elettrico di materiale generico; geometria: a doppia chiusura; impiego: refrigeratore d'acqua. Incluso: sezionatore generale; cablaggi SPECIFICHE TECNICHE: cablaggi a valle RM1 Basamento di lega ferrosa acciaio zincato; finitura: verniciato; impiego: refrigeratore d'acqua. Incluso: supporti antivibranti SPECIFICHE TECNICHE: lega ferrosa acciaio zincato a caldo RM1 Struttura di contenimento di lega alluminio Peraluman; geometria: pannelli; impiego: refrigeratore d'acqua SPECIFICHE TECNICHE: smontabile | RISORSA MATERIALE | IMPIANTI MECCANICI PRODUZIONE | SISTEMI | REFRIGERATORE D'ACQUA | MATERIALE GENERICO NON RILEVANTE | [6 empty] | MM.02.010.0130.i | Aumento di prezzo per refrigeratori d'acqua condensati ad aria con ventilatori elicoidali con riferimento alla serie con le caratteristiche seguenti: - oltre 470 fino a 530 kW - n° 2 | nd | condensato ad aria | [9 empty] | RM.65.15.42.Sa004.0005.- - RM.65.10.40.Sb003.0005.- - RM.77.00.20.Za000.0000.- - RM.66.00.75.Zb010.0000.- - RM.73.00.00.Za000.0250.- - | 1 | cad | nd | raffrescamento aria - umidificazione aria - | package aria per esterno - | materiale generico non rilevante | potenza frigorifera [kW] = 370.1 ÷ 420.0 nd - pressione sonora massima [dB(A)] = 70.0 nd nd nd - | numero minimo compressori [-] = 2.0 nd nd nd - |  | versione silenziata - | nd - | refrigeratore in esecuzione package; refrigerante HFC R-407c; compressori a vite semi-ermetici; distanza misurazione pressione sonora massima misurata [m] = 1; temperatura acqua potenza frigorifera [°C] = 7 ÷ 12 e temperatura aria [°C] = 35 | nd - | nd - | nd - | nd | nd - | NO |  |  |  |  | nd |  |  |  |  | nd | nd | nd |  | nd | nd | nd | compressori; evaporatore a fascio tubiero / a piastra completo di resistenza antigelo; circuito frigorifero completo di accessori; carica di refrigerante; olio | nd | nd | NO | NO
LOM251.RM.66.00.25.Za001.0815.j | Refrigeratore d'acqua condensato ad aria; geometria: versione silenziata; funzione: raffrescamento aria ¦ umidificazione aria; impiego: package aria per esterno; pressione sonora massima [dB] = 70 ¦ potenza frigorifera [kW] = 420,1 ÷ 470; numero minimo compressori [-] = 2. Componenti: condensatore, sistema di controllo a microprocessore, quadro elettrico, basamento, struttura di contenimento. Incluso: compressori; evaporatore a fascio tubiero / a piastra completo di resistenza antigelo; circuito frigorifero completo di accessori; carica di refrigerante; olio SPECIFICHE TECNICHE: refrigeratore in esecuzione package; refrigerante HFC R-407c; compressori a vite semi-ermetici; distanza misurazione pressione sonora massima misurata [m] = 1; temperatura acqua potenza frigorifera [°C] = 7 ÷ 12 e temperatura aria [°C] = 35 RM1 Condensatore di materiale mix rame-alluminio; impiego: refrigeratore d'acqua SPECIFICHE TECNICHE: condensatore con ventilatori elicoidali RM1 Sistema di controllo a microprocessore di materiale generico; impiego: refrigeratore d'acqua. Incluso: display; schema sinottico; strumentazione di regolazione e controllo SPECIFICHE TECNICHE: sistema di controllo interfacciabile con sistemi esterni di supervisione RM1 Quadro elettrico di materiale generico; geometria: a doppia chiusura; impiego: refrigeratore d'acqua. Incluso: sezionatore generale; cablaggi SPECIFICHE TECNICHE: cablaggi a valle RM1 Basamento di lega ferrosa acciaio zincato; finitura: verniciato; impiego: refrigeratore d'acqua. Incluso: supporti antivibranti SPECIFICHE TECNICHE: lega ferrosa acciaio zincato a caldo RM1 Struttura di contenimento di lega alluminio Peraluman; geometria: pannelli; impiego: refrigeratore d'acqua SPECIFICHE TECNICHE: smontabile | 1 cad | 82844.92 | 65490.05 | 0 | RM.66.00.25.Za001.0815.j | Refrigeratore d'acqua condensato ad aria; geometria: versione silenziata; funzione: raffrescamento aria ¦ umidificazione aria; impiego: package aria per esterno; pressione sonora massima [dB] = 70 ¦ potenza frigorifera [kW] = 420,1 ÷ 470; numero minimo compressori [-] = 2. Componenti: condensatore, sistema di controllo a microprocessore, quadro elettrico, basamento, struttura di contenimento. Incluso: compressori; evaporatore a fascio tubiero / a piastra completo di resistenza antigelo; circuito frigorifero completo di accessori; carica di refrigerante; olio SPECIFICHE TECNICHE: refrigeratore in esecuzione package; refrigerante HFC R-407c; compressori a vite semi-ermetici; distanza misurazione pressione sonora massima misurata [m] = 1; temperatura acqua potenza frigorifera [°C] = 7 ÷ 12 e temperatura aria [°C] = 35 | RM1 Condensatore di materiale mix rame-alluminio; impiego: refrigeratore d'acqua SPECIFICHE TECNICHE: condensatore con ventilatori elicoidali RM1 Sistema di controllo a microprocessore di materiale generico; impiego: refrigeratore d'acqua. Incluso: display; schema sinottico; strumentazione di regolazione e controllo SPECIFICHE TECNICHE: sistema di controllo interfacciabile con sistemi esterni di supervisione RM1 Quadro elettrico di materiale generico; geometria: a doppia chiusura; impiego: refrigeratore d'acqua. Incluso: sezionatore generale; cablaggi SPECIFICHE TECNICHE: cablaggi a valle RM1 Basamento di lega ferrosa acciaio zincato; finitura: verniciato; impiego: refrigeratore d'acqua. Incluso: supporti antivibranti SPECIFICHE TECNICHE: lega ferrosa acciaio zincato a caldo RM1 Struttura di contenimento di lega alluminio Peraluman; geometria: pannelli; impiego: refrigeratore d'acqua SPECIFICHE TECNICHE: smontabile | RISORSA MATERIALE | IMPIANTI MECCANICI PRODUZIONE | SISTEMI | REFRIGERATORE D'ACQUA | MATERIALE GENERICO NON RILEVANTE | [6 empty] | MM.02.010.0130.j | Aumento di prezzo per refrigeratori d'acqua condensati ad aria con ventilatori elicoidali con riferimento alla serie con le caratteristiche seguenti: - oltre 530 fino a 590 kW - n° 2 | nd | condensato ad aria | [9 empty] | RM.65.15.42.Sa004.0005.- - RM.65.10.40.Sb003.0005.- - RM.77.00.20.Za000.0000.- - RM.66.00.75.Zb010.0000.- - RM.73.00.00.Za000.0250.- - | 1 | cad | nd | raffrescamento aria - umidificazione aria - | package aria per esterno - | materiale generico non rilevante | potenza frigorifera [kW] = 420.1 ÷ 470.0 nd - pressione sonora massima [dB(A)] = 70.0 nd nd nd - | numero minimo compressori [-] = 2.0 nd nd nd - |  | versione silenziata - | nd - | refrigeratore in esecuzione package; refrigerante HFC R-407c; compressori a vite semi-ermetici; distanza misurazione pressione sonora massima misurata [m] = 1; temperatura acqua potenza frigorifera [°C] = 7 ÷ 12 e temperatura aria [°C] = 35 | nd - | nd - | nd - | nd | nd - | NO |  |  |  |  | nd |  |  |  |  | nd | nd | nd |  | nd | nd | nd | compressori; evaporatore a fascio tubiero / a piastra completo di resistenza antigelo; circuito frigorifero completo di accessori; carica di refrigerante; olio | nd | nd | NO | NO
LOM251.RM.66.00.25.Za001.0815.k | Refrigeratore d'acqua condensato ad aria; geometria: versione silenziata; funzione: raffrescamento aria ¦ umidificazione aria; impiego: package aria per esterno; pressione sonora massima [dB] = 70 ¦ potenza frigorifera [kW] = 470,1 ÷ 530; numero minimo compressori [-] = 2. Componenti: condensatore, sistema di controllo a microprocessore, quadro elettrico, basamento, struttura di contenimento. Incluso: compressori; evaporatore a fascio tubiero / a piastra completo di resistenza antigelo; circuito frigorifero completo di accessori; carica di refrigerante; olio SPECIFICHE TECNICHE: refrigeratore in esecuzione package; refrigerante HFC R-407c; compressori a vite semi-ermetici; distanza misurazione pressione sonora massima misurata [m] = 1; temperatura acqua potenza frigorifera [°C] = 7 ÷ 12 e temperatura aria [°C] = 35 RM1 Condensatore di materiale mix rame-alluminio; impiego: refrigeratore d'acqua SPECIFICHE TECNICHE: condensatore con ventilatori elicoidali RM1 Sistema di controllo a microprocessore di materiale generico; impiego: refrigeratore d'acqua. Incluso: display; schema sinottico; strumentazione di regolazione e controllo SPECIFICHE TECNICHE: sistema di controllo interfacciabile con sistemi esterni di supervisione RM1 Quadro elettrico di materiale generico; geometria: a doppia chiusura; impiego: refrigeratore d'acqua. Incluso: sezionatore generale; cablaggi SPECIFICHE TECNICHE: cablaggi a valle RM1 Basamento di lega ferrosa acciaio zincato; finitura: verniciato; impiego: refrigeratore d'acqua. Incluso: supporti antivibranti SPECIFICHE TECNICHE: lega ferrosa acciaio zincato a caldo RM1 Struttura di contenimento di lega alluminio Peraluman; geometria: pannelli; impiego: refrigeratore d'acqua SPECIFICHE TECNICHE: smontabile | 1 cad | 99325.97 | 78518.56 | 0 | RM.66.00.25.Za001.0815.k | Refrigeratore d'acqua condensato ad aria; geometria: versione silenziata; funzione: raffrescamento aria ¦ umidificazione aria; impiego: package aria per esterno; pressione sonora massima [dB] = 70 ¦ potenza frigorifera [kW] = 470,1 ÷ 530; numero minimo compressori [-] = 2. Componenti: condensatore, sistema di controllo a microprocessore, quadro elettrico, basamento, struttura di contenimento. Incluso: compressori; evaporatore a fascio tubiero / a piastra completo di resistenza antigelo; circuito frigorifero completo di accessori; carica di refrigerante; olio SPECIFICHE TECNICHE: refrigeratore in esecuzione package; refrigerante HFC R-407c; compressori a vite semi-ermetici; distanza misurazione pressione sonora massima misurata [m] = 1; temperatura acqua potenza frigorifera [°C] = 7 ÷ 12 e temperatura aria [°C] = 35 | RM1 Condensatore di materiale mix rame-alluminio; impiego: refrigeratore d'acqua SPECIFICHE TECNICHE: condensatore con ventilatori elicoidali RM1 Sistema di controllo a microprocessore di materiale generico; impiego: refrigeratore d'acqua. Incluso: display; schema sinottico; strumentazione di regolazione e controllo SPECIFICHE TECNICHE: sistema di controllo interfacciabile con sistemi esterni di supervisione RM1 Quadro elettrico di materiale generico; geometria: a doppia chiusura; impiego: refrigeratore d'acqua. Incluso: sezionatore generale; cablaggi SPECIFICHE TECNICHE: cablaggi a valle RM1 Basamento di lega ferrosa acciaio zincato; finitura: verniciato; impiego: refrigeratore d'acqua. Incluso: supporti antivibranti SPECIFICHE TECNICHE: lega ferrosa acciaio zincato a caldo RM1 Struttura di contenimento di lega alluminio Peraluman; geometria: pannelli; impiego: refrigeratore d'acqua SPECIFICHE TECNICHE: smontabile | RISORSA MATERIALE | IMPIANTI MECCANICI PRODUZIONE | SISTEMI | REFRIGERATORE D'ACQUA | MATERIALE GENERICO NON RILEVANTE | [6 empty] | MM.02.010.0130.k | Aumento di prezzo per refrigeratori d'acqua condensati ad aria con ventilatori elicoidali con riferimento alla serie con le caratteristiche seguenti: - oltre 590 fino a 640 kW - n° 2 | nd | condensato ad aria | [9 empty] | RM.65.15.42.Sa004.0005.- - RM.65.10.40.Sb003.0005.- - RM.77.00.20.Za000.0000.- - RM.66.00.75.Zb010.0000.- - RM.73.00.00.Za000.0250.- - | 1 | cad | nd | raffrescamento aria - umidificazione aria - | package aria per esterno - | materiale generico non rilevante | pressione sonora massima [dB(A)] = 70.0 nd nd nd - potenza frigorifera [kW] = 470.1 ÷ 530.0 nd - | numero minimo compressori [-] = 2.0 nd nd nd - |  | versione silenziata - | nd - | refrigeratore in esecuzione package; refrigerante HFC R-407c; compressori a vite semi-ermetici; distanza misurazione pressione sonora massima misurata [m] = 1; temperatura acqua potenza frigorifera [°C] = 7 ÷ 12 e temperatura aria [°C] = 35 | nd - | nd - | nd - | nd | nd - | NO |  |  |  |  | nd |  |  |  |  | nd | nd | nd |  | nd | nd | nd | compressori; evaporatore a fascio tubiero / a piastra completo di resistenza antigelo; circuito frigorifero completo di accessori; carica di refrigerante; olio | nd | nd | NO | NO
LOM251.RM.66.00.25.Za001.0815.l | Refrigeratore d'acqua condensato ad aria; geometria: versione silenziata; funzione: raffrescamento aria ¦ umidificazione aria; impiego: package aria per esterno; pressione sonora massima [dB] = 70 ¦ potenza frigorifera [kW] = 530,1 ÷ 590; numero minimo compressori [-] = 2. Componenti: condensatore, sistema di controllo a microprocessore, quadro elettrico, basamento, struttura di contenimento. Incluso: compressori; evaporatore a fascio tubiero / a piastra completo di resistenza antigelo; circuito frigorifero completo di accessori; carica di refrigerante; olio SPECIFICHE TECNICHE: refrigeratore in esecuzione package; refrigerante HFC R-407c; compressori a vite semi-ermetici; distanza misurazione pressione sonora massima misurata [m] = 1; temperatura acqua potenza frigorifera [°C] = 7 ÷ 12 e temperatura aria [°C] = 35 RM1 Condensatore di materiale mix rame-alluminio; impiego: refrigeratore d'acqua SPECIFICHE TECNICHE: condensatore con ventilatori elicoidali RM1 Sistema di controllo a microprocessore di materiale generico; impiego: refrigeratore d'acqua. Incluso: display; schema sinottico; strumentazione di regolazione e controllo SPECIFICHE TECNICHE: sistema di controllo interfacciabile con sistemi esterni di supervisione RM1 Quadro elettrico di materiale generico; geometria: a doppia chiusura; impiego: refrigeratore d'acqua. Incluso: sezionatore generale; cablaggi SPECIFICHE TECNICHE: cablaggi a valle RM1 Basamento di lega ferrosa acciaio zincato; finitura: verniciato; impiego: refrigeratore d'acqua. Incluso: supporti antivibranti SPECIFICHE TECNICHE: lega ferrosa acciaio zincato a caldo RM1 Struttura di contenimento di lega alluminio Peraluman; geometria: pannelli; impiego: refrigeratore d'acqua SPECIFICHE TECNICHE: smontabile | 1 cad | 103681.66 | 81961.78 | 0 | RM.66.00.25.Za001.0815.l | Refrigeratore d'acqua condensato ad aria; geometria: versione silenziata; funzione: raffrescamento aria ¦ umidificazione aria; impiego: package aria per esterno; pressione sonora massima [dB] = 70 ¦ potenza frigorifera [kW] = 530,1 ÷ 590; numero minimo compressori [-] = 2. Componenti: condensatore, sistema di controllo a microprocessore, quadro elettrico, basamento, struttura di contenimento. Incluso: compressori; evaporatore a fascio tubiero / a piastra completo di resistenza antigelo; circuito frigorifero completo di accessori; carica di refrigerante; olio SPECIFICHE TECNICHE: refrigeratore in esecuzione package; refrigerante HFC R-407c; compressori a vite semi-ermetici; distanza misurazione pressione sonora massima misurata [m] = 1; temperatura acqua potenza frigorifera [°C] = 7 ÷ 12 e temperatura aria [°C] = 35 | RM1 Condensatore di materiale mix rame-alluminio; impiego: refrigeratore d'acqua SPECIFICHE TECNICHE: condensatore con ventilatori elicoidali RM1 Sistema di controllo a microprocessore di materiale generico; impiego: refrigeratore d'acqua. Incluso: display; schema sinottico; strumentazione di regolazione e controllo SPECIFICHE TECNICHE: sistema di controllo interfacciabile con sistemi esterni di supervisione RM1 Quadro elettrico di materiale generico; geometria: a doppia chiusura; impiego: refrigeratore d'acqua. Incluso: sezionatore generale; cablaggi SPECIFICHE TECNICHE: cablaggi a valle RM1 Basamento di lega ferrosa acciaio zincato; finitura: verniciato; impiego: refrigeratore d'acqua. Incluso: supporti antivibranti SPECIFICHE TECNICHE: lega ferrosa acciaio zincato a caldo RM1 Struttura di contenimento di lega alluminio Peraluman; geometria: pannelli; impiego: refrigeratore d'acqua SPECIFICHE TECNICHE: smontabile | RISORSA MATERIALE | IMPIANTI MECCANICI PRODUZIONE | SISTEMI | REFRIGERATORE D'ACQUA | MATERIALE GENERICO NON RILEVANTE | [6 empty] | MM.02.010.0130.l | Aumento di prezzo per refrigeratori d'acqua condensati ad aria con ventilatori elicoidali con riferimento alla serie con le caratteristiche seguenti: - oltre 640 fino a 690 kW - n° 2 | nd | condensato ad aria | [9 empty] | RM.65.15.42.Sa004.0005.- - RM.65.10.40.Sb003.0005.- - RM.77.00.20.Za000.0000.- - RM.66.00.75.Zb010.0000.- - RM.73.00.00.Za000.0250.- - | 1 | cad | nd | raffrescamento aria - umidificazione aria - | package aria per esterno - | materiale generico non rilevante | pressione sonora massima [dB(A)] = 70.0 nd nd nd - potenza frigorifera [kW] = 530.1 ÷ 590.0 nd - | numero minimo compressori [-] = 2.0 nd nd nd - |  | versione silenziata - | nd - | refrigeratore in esecuzione package; refrigerante HFC R-407c; compressori a vite semi-ermetici; distanza misurazione pressione sonora massima misurata [m] = 1; temperatura acqua potenza frigorifera [°C] = 7 ÷ 12 e temperatura aria [°C] = 35 | nd - | nd - | nd - | nd | nd - | NO |  |  |  |  | nd |  |  |  |  | nd | nd | nd |  | nd | nd | nd | compressori; evaporatore a fascio tubiero / a piastra completo di resistenza antigelo; circuito frigorifero completo di accessori; carica di refrigerante; olio | nd | nd | NO | NO
LOM251.RM.66.00.25.Za001.0815.m | Refrigeratore d'acqua condensato ad aria; geometria: versione silenziata; funzione: raffrescamento aria ¦ umidificazione aria; impiego: package aria per esterno; pressione sonora massima [dB] = 70 ¦ potenza frigorifera [kW] = 590,1 ÷ 640; numero minimo compressori [-] = 2. Componenti: condensatore, sistema di controllo a microprocessore, quadro elettrico, basamento, struttura di contenimento. Incluso: compressori; evaporatore a fascio tubiero / a piastra completo di resistenza antigelo; circuito frigorifero completo di accessori; carica di refrigerante; olio SPECIFICHE TECNICHE: refrigeratore in esecuzione package; refrigerante HFC R-407c; compressori a vite semi-ermetici; distanza misurazione pressione sonora massima misurata [m] = 1; temperatura acqua potenza frigorifera [°C] = 7 ÷ 12 e temperatura aria [°C] = 35 RM1 Condensatore di materiale mix rame-alluminio; impiego: refrigeratore d'acqua SPECIFICHE TECNICHE: condensatore con ventilatori elicoidali RM1 Sistema di controllo a microprocessore di materiale generico; impiego: refrigeratore d'acqua. Incluso: display; schema sinottico; strumentazione di regolazione e controllo SPECIFICHE TECNICHE: sistema di controllo interfacciabile con sistemi esterni di supervisione RM1 Quadro elettrico di materiale generico; geometria: a doppia chiusura; impiego: refrigeratore d'acqua. Incluso: sezionatore generale; cablaggi SPECIFICHE TECNICHE: cablaggi a valle RM1 Basamento di lega ferrosa acciaio zincato; finitura: verniciato; impiego: refrigeratore d'acqua. Incluso: supporti antivibranti SPECIFICHE TECNICHE: lega ferrosa acciaio zincato a caldo RM1 Struttura di contenimento di lega alluminio Peraluman; geometria: pannelli; impiego: refrigeratore d'acqua SPECIFICHE TECNICHE: smontabile | 1 cad | 111522.87 | 88160.37 | 0 | RM.66.00.25.Za001.0815.m | Refrigeratore d'acqua condensato ad aria; geometria: versione silenziata; funzione: raffrescamento aria ¦ umidificazione aria; impiego: package aria per esterno; pressione sonora massima [dB] = 70 ¦ potenza frigorifera [kW] = 590,1 ÷ 640; numero minimo compressori [-] = 2. Componenti: condensatore, sistema di controllo a microprocessore, quadro elettrico, basamento, struttura di contenimento. Incluso: compressori; evaporatore a fascio tubiero / a piastra completo di resistenza antigelo; circuito frigorifero completo di accessori; carica di refrigerante; olio SPECIFICHE TECNICHE: refrigeratore in esecuzione package; refrigerante HFC R-407c; compressori a vite semi-ermetici; distanza misurazione pressione sonora massima misurata [m] = 1; temperatura acqua potenza frigorifera [°C] = 7 ÷ 12 e temperatura aria [°C] = 35 | RM1 Condensatore di materiale mix rame-alluminio; impiego: refrigeratore d'acqua SPECIFICHE TECNICHE: condensatore con ventilatori elicoidali RM1 Sistema di controllo a microprocessore di materiale generico; impiego: refrigeratore d'acqua. Incluso: display; schema sinottico; strumentazione di regolazione e controllo SPECIFICHE TECNICHE: sistema di controllo interfacciabile con sistemi esterni di supervisione RM1 Quadro elettrico di materiale generico; geometria: a doppia chiusura; impiego: refrigeratore d'acqua. Incluso: sezionatore generale; cablaggi SPECIFICHE TECNICHE: cablaggi a valle RM1 Basamento di lega ferrosa acciaio zincato; finitura: verniciato; impiego: refrigeratore d'acqua. Incluso: supporti antivibranti SPECIFICHE TECNICHE: lega ferrosa acciaio zincato a caldo RM1 Struttura di contenimento di lega alluminio Peraluman; geometria: pannelli; impiego: refrigeratore d'acqua SPECIFICHE TECNICHE: smontabile | RISORSA MATERIALE | IMPIANTI MECCANICI PRODUZIONE | SISTEMI | REFRIGERATORE D'ACQUA | MATERIALE GENERICO NON RILEVANTE | [6 empty] | MM.02.010.0130.m | Aumento di prezzo per refrigeratori d'acqua condensati ad aria con ventilatori elicoidali con riferimento alla serie con le caratteristiche seguenti: - oltre 690 fino a 740 kW - n° 2 | nd | condensato ad aria | [9 empty] | RM.65.15.42.Sa004.0005.- - RM.65.10.40.Sb003.0005.- - RM.77.00.20.Za000.0000.- - RM.66.00.75.Zb010.0000.- - RM.73.00.00.Za000.0250.- - | 1 | cad | nd | raffrescamento aria - umidificazione aria - | package aria per esterno - | materiale generico non rilevante | pressione sonora massima [dB(A)] = 70.0 nd nd nd - potenza frigorifera [kW] = 590.1 ÷ 640.0 nd - | numero minimo compressori [-] = 2.0 nd nd nd - |  | versione silenziata - | nd - | refrigeratore in esecuzione package; refrigerante HFC R-407c; compressori a vite semi-ermetici; distanza misurazione pressione sonora massima misurata [m] = 1; temperatura acqua potenza frigorifera [°C] = 7 ÷ 12 e temperatura aria [°C] = 35 | nd - | nd - | nd - | nd | nd - | NO |  |  |  |  | nd |  |  |  |  | nd | nd | nd |  | nd | nd | nd | compressori; evaporatore a fascio tubiero / a piastra completo di resistenza antigelo; circuito frigorifero completo di accessori; carica di refrigerante; olio | nd | nd | NO | NO
LOM251.RM.66.00.25.Za001.0815.n | Refrigeratore d'acqua condensato ad aria; geometria: versione silenziata; funzione: raffrescamento aria ¦ umidificazione aria; impiego: package aria per esterno; pressione sonora massima [dB] = 70 ¦ potenza frigorifera [kW] = 640,1 ÷ 690; numero minimo compressori [-] = 2. Componenti: condensatore, sistema di controllo a microprocessore, quadro elettrico, basamento, struttura di contenimento. Incluso: compressori; evaporatore a fascio tubiero / a piastra completo di resistenza antigelo; circuito frigorifero completo di accessori; carica di refrigerante; olio SPECIFICHE TECNICHE: refrigeratore in esecuzione package; refrigerante HFC R-407c; compressori a vite semi-ermetici; distanza misurazione pressione sonora massima misurata [m] = 1; temperatura acqua potenza frigorifera [°C] = 7 ÷ 12 e temperatura aria [°C] = 35 RM1 Condensatore di materiale mix rame-alluminio; impiego: refrigeratore d'acqua SPECIFICHE TECNICHE: condensatore con ventilatori elicoidali RM1 Sistema di controllo a microprocessore di materiale generico; impiego: refrigeratore d'acqua. Incluso: display; schema sinottico; strumentazione di regolazione e controllo SPECIFICHE TECNICHE: sistema di controllo interfacciabile con sistemi esterni di supervisione RM1 Quadro elettrico di materiale generico; geometria: a doppia chiusura; impiego: refrigeratore d'acqua. Incluso: sezionatore generale; cablaggi SPECIFICHE TECNICHE: cablaggi a valle RM1 Basamento di lega ferrosa acciaio zincato; finitura: verniciato; impiego: refrigeratore d'acqua. Incluso: supporti antivibranti SPECIFICHE TECNICHE: lega ferrosa acciaio zincato a caldo RM1 Struttura di contenimento di lega alluminio Peraluman; geometria: pannelli; impiego: refrigeratore d'acqua SPECIFICHE TECNICHE: smontabile | 1 cad | 123034.16 | 97260.21 | 0 | RM.66.00.25.Za001.0815.n | Refrigeratore d'acqua condensato ad aria; geometria: versione silenziata; funzione: raffrescamento aria ¦ umidificazione aria; impiego: package aria per esterno; pressione sonora massima [dB] = 70 ¦ potenza frigorifera [kW] = 640,1 ÷ 690; numero minimo compressori [-] = 2. Componenti: condensatore, sistema di controllo a microprocessore, quadro elettrico, basamento, struttura di contenimento. Incluso: compressori; evaporatore a fascio tubiero / a piastra completo di resistenza antigelo; circuito frigorifero completo di accessori; carica di refrigerante; olio SPECIFICHE TECNICHE: refrigeratore in esecuzione package; refrigerante HFC R-407c; compressori a vite semi-ermetici; distanza misurazione pressione sonora massima misurata [m] = 1; temperatura acqua potenza frigorifera [°C] = 7 ÷ 12 e temperatura aria [°C] = 35 | RM1 Condensatore di materiale mix rame-alluminio; impiego: refrigeratore d'acqua SPECIFICHE TECNICHE: condensatore con ventilatori elicoidali RM1 Sistema di controllo a microprocessore di materiale generico; impiego: refrigeratore d'acqua. Incluso: display; schema sinottico; strumentazione di regolazione e controllo SPECIFICHE TECNICHE: sistema di controllo interfacciabile con sistemi esterni di supervisione RM1 Quadro elettrico di materiale generico; geometria: a doppia chiusura; impiego: refrigeratore d'acqua. Incluso: sezionatore generale; cablaggi SPECIFICHE TECNICHE: cablaggi a valle RM1 Basamento di lega ferrosa acciaio zincato; finitura: verniciato; impiego: refrigeratore d'acqua. Incluso: supporti antivibranti SPECIFICHE TECNICHE: lega ferrosa acciaio zincato a caldo RM1 Struttura di contenimento di lega alluminio Peraluman; geometria: pannelli; impiego: refrigeratore d'acqua SPECIFICHE TECNICHE: smontabile | RISORSA MATERIALE | IMPIANTI MECCANICI PRODUZIONE | SISTEMI | REFRIGERATORE D'ACQUA | MATERIALE GENERICO NON RILEVANTE | [6 empty] | MM.02.010.0130.n | Aumento di prezzo per refrigeratori d'acqua condensati ad aria con ventilatori elicoidali con riferimento alla serie con le caratteristiche seguenti: - oltre 740 fino a 860 kW - n° 3 | nd | condensato ad aria | [9 empty] | RM.65.15.42.Sa004.0005.- - RM.65.10.40.Sb003.0005.- - RM.77.00.20.Za000.0000.- - RM.66.00.75.Zb010.0000.- - RM.73.00.00.Za000.0250.- - | 1 | cad | nd | raffrescamento aria - umidificazione aria - | package aria per esterno - | materiale generico non rilevante | pressione sonora massima [dB(A)] = 70.0 nd nd nd - potenza frigorifera [kW] = 640.1 ÷ 690.0 nd - | numero minimo compressori [-] = 2.0 nd nd nd - |  | versione silenziata - | nd - | refrigeratore in esecuzione package; refrigerante HFC R-407c; compressori a vite semi-ermetici; distanza misurazione pressione sonora massima misurata [m] = 1; temperatura acqua potenza frigorifera [°C] = 7 ÷ 12 e temperatura aria [°C] = 35 | nd - | nd - | nd - | nd | nd - | NO |  |  |  |  | nd |  |  |  |  | nd | nd | nd |  | nd | nd | nd | compressori; evaporatore a fascio tubiero / a piastra completo di resistenza antigelo; circuito frigorifero completo di accessori; carica di refrigerante; olio | nd | nd | NO | NO
LOM251.RM.66.00.25.Za001.0815.o | Refrigeratore d'acqua condensato ad aria; geometria: versione silenziata; funzione: raffrescamento aria ¦ umidificazione aria; impiego: package aria per esterno; pressione sonora massima [dB] = 70 ¦ potenza frigorifera [kW] = 690,1 ÷ 740; numero minimo compressori [-] = 2. Componenti: condensatore, sistema di controllo a microprocessore, quadro elettrico, basamento, struttura di contenimento. Incluso: compressori; evaporatore a fascio tubiero / a piastra completo di resistenza antigelo; circuito frigorifero completo di accessori; carica di refrigerante; olio SPECIFICHE TECNICHE: refrigeratore in esecuzione package; refrigerante HFC R-407c; compressori a vite semi-ermetici; distanza misurazione pressione sonora massima misurata [m] = 1; temperatura acqua potenza frigorifera [°C] = 7 ÷ 12 e temperatura aria [°C] = 35 RM1 Condensatore di materiale mix rame-alluminio; impiego: refrigeratore d'acqua SPECIFICHE TECNICHE: condensatore con ventilatori elicoidali RM1 Sistema di controllo a microprocessore di materiale generico; impiego: refrigeratore d'acqua. Incluso: display; schema sinottico; strumentazione di regolazione e controllo SPECIFICHE TECNICHE: sistema di controllo interfacciabile con sistemi esterni di supervisione RM1 Quadro elettrico di materiale generico; geometria: a doppia chiusura; impiego: refrigeratore d'acqua. Incluso: sezionatore generale; cablaggi SPECIFICHE TECNICHE: cablaggi a valle RM1 Basamento di lega ferrosa acciaio zincato; finitura: verniciato; impiego: refrigeratore d'acqua. Incluso: supporti antivibranti SPECIFICHE TECNICHE: lega ferrosa acciaio zincato a caldo RM1 Struttura di contenimento di lega alluminio Peraluman; geometria: pannelli; impiego: refrigeratore d'acqua SPECIFICHE TECNICHE: smontabile | 1 cad | 129669.98 | 102505.91 | 0 | RM.66.00.25.Za001.0815.o | Refrigeratore d'acqua condensato ad aria; geometria: versione silenziata; funzione: raffrescamento aria ¦ umidificazione aria; impiego: package aria per esterno; pressione sonora massima [dB] = 70 ¦ potenza frigorifera [kW] = 690,1 ÷ 740; numero minimo compressori [-] = 2. Componenti: condensatore, sistema di controllo a microprocessore, quadro elettrico, basamento, struttura di contenimento. Incluso: compressori; evaporatore a fascio tubiero / a piastra completo di resistenza antigelo; circuito frigorifero completo di accessori; carica di refrigerante; olio SPECIFICHE TECNICHE: refrigeratore in esecuzione package; refrigerante HFC R-407c; compressori a vite semi-ermetici; distanza misurazione pressione sonora massima misurata [m] = 1; temperatura acqua potenza frigorifera [°C] = 7 ÷ 12 e temperatura aria [°C] = 35 | RM1 Condensatore di materiale mix rame-alluminio; impiego: refrigeratore d'acqua SPECIFICHE TECNICHE: condensatore con ventilatori elicoidali RM1 Sistema di controllo a microprocessore di materiale generico; impiego: refrigeratore d'acqua. Incluso: display; schema sinottico; strumentazione di regolazione e controllo SPECIFICHE TECNICHE: sistema di controllo interfacciabile con sistemi esterni di supervisione RM1 Quadro elettrico di materiale generico; geometria: a doppia chiusura; impiego: refrigeratore d'acqua. Incluso: sezionatore generale; cablaggi SPECIFICHE TECNICHE: cablaggi a valle RM1 Basamento di lega ferrosa acciaio zincato; finitura: verniciato; impiego: refrigeratore d'acqua. Incluso: supporti antivibranti SPECIFICHE TECNICHE: lega ferrosa acciaio zincato a caldo RM1 Struttura di contenimento di lega alluminio Peraluman; geometria: pannelli; impiego: refrigeratore d'acqua SPECIFICHE TECNICHE: smontabile | RISORSA MATERIALE | IMPIANTI MECCANICI PRODUZIONE | SISTEMI | REFRIGERATORE D'ACQUA | MATERIALE GENERICO NON RILEVANTE | [6 empty] | MM.02.010.0130.o | Aumento di prezzo per refrigeratori d'acqua condensati ad aria con ventilatori elicoidali con riferimento alla serie con le caratteristiche seguenti: - oltre 860 fino a 980 kW - n° 3 | nd | condensato ad aria | [9 empty] | RM.65.15.42.Sa004.0005.- - RM.65.10.40.Sb003.0005.- - RM.77.00.20.Za000.0000.- - RM.66.00.75.Zb010.0000.- - RM.73.00.00.Za000.0250.- - | 1 | cad | nd | raffrescamento aria - umidificazione aria - | package aria per esterno - | materiale generico non rilevante | pressione sonora massima [dB(A)] = 70.0 nd nd nd - potenza frigorifera [kW] = 690.1 ÷ 740.0 nd - | numero minimo compressori [-] = 2.0 nd nd nd - |  | versione silenziata - | nd - | refrigeratore in esecuzione package; refrigerante HFC R-407c; compressori a vite semi-ermetici; distanza misurazione pressione sonora massima misurata [m] = 1; temperatura acqua potenza frigorifera [°C] = 7 ÷ 12 e temperatura aria [°C] = 35 | nd - | nd - | nd - | nd | nd - | NO |  |  |  |  | nd |  |  |  |  | nd | nd | nd |  | nd | nd | nd | compressori; evaporatore a fascio tubiero / a piastra completo di resistenza antigelo; circuito frigorifero completo di accessori; carica di refrigerante; olio | nd | nd | NO | NO
LOM251.RM.66.00.25.Za001.0815.p | Refrigeratore d'acqua condensato ad aria; geometria: versione silenziata; funzione: raffrescamento aria ¦ umidificazione aria; impiego: package aria per esterno; pressione sonora massima [dB] = 70 ¦ potenza frigorifera [kW] = 740,1 ÷ 800; numero minimo compressori [-] = 2. Componenti: condensatore, sistema di controllo a microprocessore, quadro elettrico, basamento, struttura di contenimento. Incluso: compressori; evaporatore a fascio tubiero / a piastra completo di resistenza antigelo; circuito frigorifero completo di accessori; carica di refrigerante; olio SPECIFICHE TECNICHE: refrigeratore in esecuzione package; refrigerante HFC R-407c; compressori a vite semi-ermetici; distanza misurazione pressione sonora massima misurata [m] = 1; temperatura acqua potenza frigorifera [°C] = 7 ÷ 12 e temperatura aria [°C] = 35 RM1 Condensatore di materiale mix rame-alluminio; impiego: refrigeratore d'acqua SPECIFICHE TECNICHE: condensatore con ventilatori elicoidali RM1 Sistema di controllo a microprocessore di materiale generico; impiego: refrigeratore d'acqua. Incluso: display; schema sinottico; strumentazione di regolazione e controllo SPECIFICHE TECNICHE: sistema di controllo interfacciabile con sistemi esterni di supervisione RM1 Quadro elettrico di materiale generico; geometria: a doppia chiusura; impiego: refrigeratore d'acqua. Incluso: sezionatore generale; cablaggi SPECIFICHE TECNICHE: cablaggi a valle RM1 Basamento di lega ferrosa acciaio zincato; finitura: verniciato; impiego: refrigeratore d'acqua. Incluso: supporti antivibranti SPECIFICHE TECNICHE: lega ferrosa acciaio zincato a caldo RM1 Struttura di contenimento di lega alluminio Peraluman; geometria: pannelli; impiego: refrigeratore d'acqua SPECIFICHE TECNICHE: smontabile | 1 cad | 144765.81 | 114439.37 | 0 | RM.66.00.25.Za001.0815.p | Refrigeratore d'acqua condensato ad aria; geometria: versione silenziata; funzione: raffrescamento aria ¦ umidificazione aria; impiego: package aria per esterno; pressione sonora massima [dB] = 70 ¦ potenza frigorifera [kW] = 740,1 ÷ 800; numero minimo compressori [-] = 2. Componenti: condensatore, sistema di controllo a microprocessore, quadro elettrico, basamento, struttura di contenimento. Incluso: compressori; evaporatore a fascio tubiero / a piastra completo di resistenza antigelo; circuito frigorifero completo di accessori; carica di refrigerante; olio SPECIFICHE TECNICHE: refrigeratore in esecuzione package; refrigerante HFC R-407c; compressori a vite semi-ermetici; distanza misurazione pressione sonora massima misurata [m] = 1; temperatura acqua potenza frigorifera [°C] = 7 ÷ 12 e temperatura aria [°C] = 35 | RM1 Condensatore di materiale mix rame-alluminio; impiego: refrigeratore d'acqua SPECIFICHE TECNICHE: condensatore con ventilatori elicoidali RM1 Sistema di controllo a microprocessore di materiale generico; impiego: refrigeratore d'acqua. Incluso: display; schema sinottico; strumentazione di regolazione e controllo SPECIFICHE TECNICHE: sistema di controllo interfacciabile con sistemi esterni di supervisione RM1 Quadro elettrico di materiale generico; geometria: a doppia chiusura; impiego: refrigeratore d'acqua. Incluso: sezionatore generale; cablaggi SPECIFICHE TECNICHE: cablaggi a valle RM1 Basamento di lega ferrosa acciaio zincato; finitura: verniciato; impiego: refrigeratore d'acqua. Incluso: supporti antivibranti SPECIFICHE TECNICHE: lega ferrosa acciaio zincato a caldo RM1 Struttura di contenimento di lega alluminio Peraluman; geometria: pannelli; impiego: refrigeratore d'acqua SPECIFICHE TECNICHE: smontabile | RISORSA MATERIALE | IMPIANTI MECCANICI PRODUZIONE | SISTEMI | REFRIGERATORE D'ACQUA | MATERIALE GENERICO NON RILEVANTE | [6 empty] | MM.02.010.0130.p | Aumento di prezzo per refrigeratori d'acqua condensati ad aria con ventilatori elicoidali con riferimento alla serie con le caratteristiche seguenti: - oltre 980 fino a 1060 kW - n° 4 | nd | condensato ad aria | [9 empty] | RM.65.15.42.Sa004.0005.- - RM.65.10.40.Sb003.0005.- - RM.77.00.20.Za000.0000.- - RM.66.00.75.Zb010.0000.- - RM.73.00.00.Za000.0250.- - | 1 | cad | nd | raffrescamento aria - umidificazione aria - | package aria per esterno - | materiale generico non rilevante | pressione sonora massima [dB(A)] = 70.0 nd nd nd - potenza frigorifera [kW] = 740.1 ÷ 800.0 nd - | numero minimo compressori [-] = 2.0 nd nd nd - |  | versione silenziata - | nd - | refrigeratore in esecuzione package; refrigerante HFC R-407c; compressori a vite semi-ermetici; distanza misurazione pressione sonora massima misurata [m] = 1; temperatura acqua potenza frigorifera [°C] = 7 ÷ 12 e temperatura aria [°C] = 35 | nd - | nd - | nd - | nd | nd - | NO |  |  |  |  | nd |  |  |  |  | nd | nd | nd |  | nd | nd | nd | compressori; evaporatore a fascio tubiero / a piastra completo di resistenza antigelo; circuito frigorifero completo di accessori; carica di refrigerante; olio | nd | nd | NO | NO
LOM251.RM.66.00.25.Za001.0815.q | Refrigeratore d'acqua condensato ad aria; geometria: versione silenziata; funzione: raffrescamento aria ¦ umidificazione aria; impiego: package aria per esterno; pressione sonora massima [dB] = 70 ¦ potenza frigorifera [kW] = 800,1 ÷ 860; numero minimo compressori [-] = 3. Componenti: condensatore, sistema di controllo a microprocessore, quadro elettrico, basamento, struttura di contenimento. Incluso: compressori; evaporatore a fascio tubiero / a piastra completo di resistenza antigelo; circuito frigorifero completo di accessori; carica di refrigerante; olio SPECIFICHE TECNICHE: refrigeratore in esecuzione package; refrigerante HFC R-407c; compressori a vite semi-ermetici; distanza misurazione pressione sonora massima misurata [m] = 1; temperatura acqua potenza frigorifera [°C] = 7 ÷ 12 e temperatura aria [°C] = 35 RM1 Condensatore di materiale mix rame-alluminio; impiego: refrigeratore d'acqua SPECIFICHE TECNICHE: condensatore con ventilatori elicoidali RM1 Sistema di controllo a microprocessore di materiale generico; impiego: refrigeratore d'acqua. Incluso: display; schema sinottico; strumentazione di regolazione e controllo SPECIFICHE TECNICHE: sistema di controllo interfacciabile con sistemi esterni di supervisione RM1 Quadro elettrico di materiale generico; geometria: a doppia chiusura; impiego: refrigeratore d'acqua. Incluso: sezionatore generale; cablaggi SPECIFICHE TECNICHE: cablaggi a valle RM1 Basamento di lega ferrosa acciaio zincato; finitura: verniciato; impiego: refrigeratore d'acqua. Incluso: supporti antivibranti SPECIFICHE TECNICHE: lega ferrosa acciaio zincato a caldo RM1 Struttura di contenimento di lega alluminio Peraluman; geometria: pannelli; impiego: refrigeratore d'acqua SPECIFICHE TECNICHE: smontabile | 1 cad | 148024.92 | 117015.75 | 0 | RM.66.00.25.Za001.0815.q | Refrigeratore d'acqua condensato ad aria; geometria: versione silenziata; funzione: raffrescamento aria ¦ umidificazione aria; impiego: package aria per esterno; pressione sonora massima [dB] = 70 ¦ potenza frigorifera [kW] = 800,1 ÷ 860; numero minimo compressori [-] = 3. Componenti: condensatore, sistema di controllo a microprocessore, quadro elettrico, basamento, struttura di contenimento. Incluso: compressori; evaporatore a fascio tubiero / a piastra completo di resistenza antigelo; circuito frigorifero completo di accessori; carica di refrigerante; olio SPECIFICHE TECNICHE: refrigeratore in esecuzione package; refrigerante HFC R-407c; compressori a vite semi-ermetici; distanza misurazione pressione sonora massima misurata [m] = 1; temperatura acqua potenza frigorifera [°C] = 7 ÷ 12 e temperatura aria [°C] = 35 | RM1 Condensatore di materiale mix rame-alluminio; impiego: refrigeratore d'acqua SPECIFICHE TECNICHE: condensatore con ventilatori elicoidali RM1 Sistema di controllo a microprocessore di materiale generico; impiego: refrigeratore d'acqua. Incluso: display; schema sinottico; strumentazione di regolazione e controllo SPECIFICHE TECNICHE: sistema di controllo interfacciabile con sistemi esterni di supervisione RM1 Quadro elettrico di materiale generico; geometria: a doppia chiusura; impiego: refrigeratore d'acqua. Incluso: sezionatore generale; cablaggi SPECIFICHE TECNICHE: cablaggi a valle RM1 Basamento di lega ferrosa acciaio zincato; finitura: verniciato; impiego: refrigeratore d'acqua. Incluso: supporti antivibranti SPECIFICHE TECNICHE: lega ferrosa acciaio zincato a caldo RM1 Struttura di contenimento di lega alluminio Peraluman; geometria: pannelli; impiego: refrigeratore d'acqua SPECIFICHE TECNICHE: smontabile | RISORSA MATERIALE | IMPIANTI MECCANICI PRODUZIONE | SISTEMI | REFRIGERATORE D'ACQUA | MATERIALE GENERICO NON RILEVANTE | [6 empty] | MM.02.010.0130.q | Aumento di prezzo per refrigeratori d'acqua condensati ad aria con ventilatori elicoidali con riferimento alla serie con le caratteristiche seguenti: - oltre 1060 fino a 1170 kW - n° 4 | nd | condensato ad aria | [9 empty] | RM.65.15.42.Sa004.0005.- - RM.65.10.40.Sb003.0005.- - RM.77.00.20.Za000.0000.- - RM.66.00.75.Zb010.0000.- - RM.73.00.00.Za000.0250.- - | 1 | cad | nd | raffrescamento aria - umidificazione aria - | package aria per esterno - | materiale generico non rilevante | pressione sonora massima [dB(A)] = 70.0 nd nd nd - potenza frigorifera [kW] = 800.1 ÷ 860.0 nd - | numero minimo compressori [-] = 3.0 nd nd nd - |  | versione silenziata - | nd - | refrigeratore in esecuzione package; refrigerante HFC R-407c; compressori a vite semi-ermetici; distanza misurazione pressione sonora massima misurata [m] = 1; temperatura acqua potenza frigorifera [°C] = 7 ÷ 12 e temperatura aria [°C] = 35 | nd - | nd - | nd - | nd | nd - | NO |  |  |  |  | nd |  |  |  |  | nd | nd | nd |  | nd | nd | nd | compressori; evaporatore a fascio tubiero / a piastra completo di resistenza antigelo; circuito frigorifero completo di accessori; carica di refrigerante; olio | nd | nd | NO | NO
LOM251.RM.66.00.25.Za001.0815.r | Refrigeratore d'acqua condensato ad aria; geometria: versione silenziata; funzione: raffrescamento aria ¦ umidificazione aria; impiego: package aria per esterno; pressione sonora massima [dB] = 70 ¦ potenza frigorifera [kW] = 860,1 ÷ 920; numero minimo compressori [-] = 3. Componenti: condensatore, sistema di controllo a microprocessore, quadro elettrico, basamento, struttura di contenimento. Incluso: compressori; evaporatore a fascio tubiero / a piastra completo di resistenza antigelo; circuito frigorifero completo di accessori; carica di refrigerante; olio SPECIFICHE TECNICHE: refrigeratore in esecuzione package; refrigerante HFC R-407c; compressori a vite semi-ermetici; distanza misurazione pressione sonora massima misurata [m] = 1; temperatura acqua potenza frigorifera [°C] = 7 ÷ 12 e temperatura aria [°C] = 35 RM1 Condensatore di materiale mix rame-alluminio; impiego: refrigeratore d'acqua SPECIFICHE TECNICHE: condensatore con ventilatori elicoidali RM1 Sistema di controllo a microprocessore di materiale generico; impiego: refrigeratore d'acqua. Incluso: display; schema sinottico; strumentazione di regolazione e controllo SPECIFICHE TECNICHE: sistema di controllo interfacciabile con sistemi esterni di supervisione RM1 Quadro elettrico di materiale generico; geometria: a doppia chiusura; impiego: refrigeratore d'acqua. Incluso: sezionatore generale; cablaggi SPECIFICHE TECNICHE: cablaggi a valle RM1 Basamento di lega ferrosa acciaio zincato; finitura: verniciato; impiego: refrigeratore d'acqua. Incluso: supporti antivibranti SPECIFICHE TECNICHE: lega ferrosa acciaio zincato a caldo RM1 Struttura di contenimento di lega alluminio Peraluman; geometria: pannelli; impiego: refrigeratore d'acqua SPECIFICHE TECNICHE: smontabile | 1 cad | 154191.58 | 121890.57 | 0 | RM.66.00.25.Za001.0815.r | Refrigeratore d'acqua condensato ad aria; geometria: versione silenziata; funzione: raffrescamento aria ¦ umidificazione aria; impiego: package aria per esterno; pressione sonora massima [dB] = 70 ¦ potenza frigorifera [kW] = 860,1 ÷ 920; numero minimo compressori [-] = 3. Componenti: condensatore, sistema di controllo a microprocessore, quadro elettrico, basamento, struttura di contenimento. Incluso: compressori; evaporatore a fascio tubiero / a piastra completo di resistenza antigelo; circuito frigorifero completo di accessori; carica di refrigerante; olio SPECIFICHE TECNICHE: refrigeratore in esecuzione package; refrigerante HFC R-407c; compressori a vite semi-ermetici; distanza misurazione pressione sonora massima misurata [m] = 1; temperatura acqua potenza frigorifera [°C] = 7 ÷ 12 e temperatura aria [°C] = 35 | RM1 Condensatore di materiale mix rame-alluminio; impiego: refrigeratore d'acqua SPECIFICHE TECNICHE: condensatore con ventilatori elicoidali RM1 Sistema di controllo a microprocessore di materiale generico; impiego: refrigeratore d'acqua. Incluso: display; schema sinottico; strumentazione di regolazione e controllo SPECIFICHE TECNICHE: sistema di controllo interfacciabile con sistemi esterni di supervisione RM1 Quadro elettrico di materiale generico; geometria: a doppia chiusura; impiego: refrigeratore d'acqua. Incluso: sezionatore generale; cablaggi SPECIFICHE TECNICHE: cablaggi a valle RM1 Basamento di lega ferrosa acciaio zincato; finitura: verniciato; impiego: refrigeratore d'acqua. Incluso: supporti antivibranti SPECIFICHE TECNICHE: lega ferrosa acciaio zincato a caldo RM1 Struttura di contenimento di lega alluminio Peraluman; geometria: pannelli; impiego: refrigeratore d'acqua SPECIFICHE TECNICHE: smontabile | RISORSA MATERIALE | IMPIANTI MECCANICI PRODUZIONE | SISTEMI | REFRIGERATORE D'ACQUA | MATERIALE GENERICO NON RILEVANTE | [6 empty] | MM.02.010.0130.r | Aumento di prezzo per refrigeratori d'acqua condensati ad aria con ventilatori elicoidali con riferimento alla serie con le caratteristiche seguenti: - oltre 1170 fino a 1280 kW - n° 4 | nd | condensato ad aria | [9 empty] | RM.65.15.42.Sa004.0005.- - RM.65.10.40.Sb003.0005.- - RM.77.00.20.Za000.0000.- - RM.66.00.75.Zb010.0000.- - RM.73.00.00.Za000.0250.- - | 1 | cad | nd | raffrescamento aria - umidificazione aria - | package aria per esterno - | materiale generico non rilevante | potenza frigorifera [kW] = 860.1 ÷ 920.0 nd - pressione sonora massima [dB(A)] = 70.0 nd nd nd - | numero minimo compressori [-] = 3.0 nd nd nd - |  | versione silenziata - | nd - | refrigeratore in esecuzione package; refrigerante HFC R-407c; compressori a vite semi-ermetici; distanza misurazione pressione sonora massima misurata [m] = 1; temperatura acqua potenza frigorifera [°C] = 7 ÷ 12 e temperatura aria [°C] = 35 | nd - | nd - | nd - | nd | nd - | NO |  |  |  |  | nd |  |  |  |  | nd | nd | nd |  | nd | nd | nd | compressori; evaporatore a fascio tubiero / a piastra completo di resistenza antigelo; circuito frigorifero completo di accessori; carica di refrigerante; olio | nd | nd | NO | NO
LOM251.RM.66.00.25.Za001.0815.s | Refrigeratore d'acqua condensato ad aria; geometria: versione silenziata; funzione: raffrescamento aria ¦ umidificazione aria; impiego: package aria per esterno; pressione sonora massima [dB] = 70 ¦ potenza frigorifera [kW] = 920,1 ÷ 980; numero minimo compressori [-] = 3. Componenti: condensatore, sistema di controllo a microprocessore, quadro elettrico, basamento, struttura di contenimento. Incluso: compressori; evaporatore a fascio tubiero / a piastra completo di resistenza antigelo; circuito frigorifero completo di accessori; carica di refrigerante; olio SPECIFICHE TECNICHE: refrigeratore in esecuzione package; refrigerante HFC R-407c; compressori a vite semi-ermetici; distanza misurazione pressione sonora massima misurata [m] = 1; temperatura acqua potenza frigorifera [°C] = 7 ÷ 12 e temperatura aria [°C] = 35 RM1 Condensatore di materiale mix rame-alluminio; impiego: refrigeratore d'acqua SPECIFICHE TECNICHE: condensatore con ventilatori elicoidali RM1 Sistema di controllo a microprocessore di materiale generico; impiego: refrigeratore d'acqua. Incluso: display; schema sinottico; strumentazione di regolazione e controllo SPECIFICHE TECNICHE: sistema di controllo interfacciabile con sistemi esterni di supervisione RM1 Quadro elettrico di materiale generico; geometria: a doppia chiusura; impiego: refrigeratore d'acqua. Incluso: sezionatore generale; cablaggi SPECIFICHE TECNICHE: cablaggi a valle RM1 Basamento di lega ferrosa acciaio zincato; finitura: verniciato; impiego: refrigeratore d'acqua. Incluso: supporti antivibranti SPECIFICHE TECNICHE: lega ferrosa acciaio zincato a caldo RM1 Struttura di contenimento di lega alluminio Peraluman; geometria: pannelli; impiego: refrigeratore d'acqua SPECIFICHE TECNICHE: smontabile | 1 cad | 157614.88 | 124596.74 | 0 | RM.66.00.25.Za001.0815.s | Refrigeratore d'acqua condensato ad aria; geometria: versione silenziata; funzione: raffrescamento aria ¦ umidificazione aria; impiego: package aria per esterno; pressione sonora massima [dB] = 70 ¦ potenza frigorifera [kW] = 920,1 ÷ 980; numero minimo compressori [-] = 3. Componenti: condensatore, sistema di controllo a microprocessore, quadro elettrico, basamento, struttura di contenimento. Incluso: compressori; evaporatore a fascio tubiero / a piastra completo di resistenza antigelo; circuito frigorifero completo di accessori; carica di refrigerante; olio SPECIFICHE TECNICHE: refrigeratore in esecuzione package; refrigerante HFC R-407c; compressori a vite semi-ermetici; distanza misurazione pressione sonora massima misurata [m] = 1; temperatura acqua potenza frigorifera [°C] = 7 ÷ 12 e temperatura aria [°C] = 35 | RM1 Condensatore di materiale mix rame-alluminio; impiego: refrigeratore d'acqua SPECIFICHE TECNICHE: condensatore con ventilatori elicoidali RM1 Sistema di controllo a microprocessore di materiale generico; impiego: refrigeratore d'acqua. Incluso: display; schema sinottico; strumentazione di regolazione e controllo SPECIFICHE TECNICHE: sistema di controllo interfacciabile con sistemi esterni di supervisione RM1 Quadro elettrico di materiale generico; geometria: a doppia chiusura; impiego: refrigeratore d'acqua. Incluso: sezionatore generale; cablaggi SPECIFICHE TECNICHE: cablaggi a valle RM1 Basamento di lega ferrosa acciaio zincato; finitura: verniciato; impiego: refrigeratore d'acqua. Incluso: supporti antivibranti SPECIFICHE TECNICHE: lega ferrosa acciaio zincato a caldo RM1 Struttura di contenimento di lega alluminio Peraluman; geometria: pannelli; impiego: refrigeratore d'acqua SPECIFICHE TECNICHE: smontabile | RISORSA MATERIALE | IMPIANTI MECCANICI PRODUZIONE | SISTEMI | REFRIGERATORE D'ACQUA | MATERIALE GENERICO NON RILEVANTE | [6 empty] | 000000000 | NUOVA VOCE | nd | condensato ad aria | [9 empty] | RM.65.15.42.Sa004.0005.- - RM.65.10.40.Sb003.0005.- - RM.77.00.20.Za000.0000.- - RM.66.00.75.Zb010.0000.- - RM.73.00.00.Za000.0250.- - | 1 | cad | nd | raffrescamento aria - umidificazione aria - | package aria per esterno - | materiale generico non rilevante | potenza frigorifera [kW] = 920.1 ÷ 980.0 nd - pressione sonora massima [dB(A)] = 70.0 nd nd nd - | numero minimo compressori [-] = 3.0 nd nd nd - |  | versione silenziata - | nd - | refrigeratore in esecuzione package; refrigerante HFC R-407c; compressori a vite semi-ermetici; distanza misurazione pressione sonora massima misurata [m] = 1; temperatura acqua potenza frigorifera [°C] = 7 ÷ 12 e temperatura aria [°C] = 35 | nd - | nd - | nd - | nd | nd - | NO |  |  |  |  | nd |  |  |  |  | nd | nd | nd |  | nd | nd | nd | compressori; evaporatore a fascio tubiero / a piastra completo di resistenza antigelo; circuito frigorifero completo di accessori; carica di refrigerante; olio | nd | nd | NO | NO
LOM251.RM.66.00.25.Za001.0815.t | Refrigeratore d'acqua condensato ad aria; geometria: versione silenziata; funzione: raffrescamento aria ¦ umidificazione aria; impiego: package aria per esterno; pressione sonora massima [dB] = 70 ¦ potenza frigorifera [kW] = 980,1 ÷ 1060; numero minimo compressori [-] = 4. Componenti: condensatore, sistema di controllo a microprocessore, quadro elettrico, basamento, struttura di contenimento. Incluso: compressori; evaporatore a fascio tubiero / a piastra completo di resistenza antigelo; circuito frigorifero completo di accessori; carica di refrigerante; olio SPECIFICHE TECNICHE: refrigeratore in esecuzione package; refrigerante HFC R-407c; compressori a vite semi-ermetici; distanza misurazione pressione sonora massima misurata [m] = 1; temperatura acqua potenza frigorifera [°C] = 7 ÷ 12 e temperatura aria [°C] = 35 RM1 Condensatore di materiale mix rame-alluminio; impiego: refrigeratore d'acqua SPECIFICHE TECNICHE: condensatore con ventilatori elicoidali RM1 Sistema di controllo a microprocessore di materiale generico; impiego: refrigeratore d'acqua. Incluso: display; schema sinottico; strumentazione di regolazione e controllo SPECIFICHE TECNICHE: sistema di controllo interfacciabile con sistemi esterni di supervisione RM1 Quadro elettrico di materiale generico; geometria: a doppia chiusura; impiego: refrigeratore d'acqua. Incluso: sezionatore generale; cablaggi SPECIFICHE TECNICHE: cablaggi a valle RM1 Basamento di lega ferrosa acciaio zincato; finitura: verniciato; impiego: refrigeratore d'acqua. Incluso: supporti antivibranti SPECIFICHE TECNICHE: lega ferrosa acciaio zincato a caldo RM1 Struttura di contenimento di lega alluminio Peraluman; geometria: pannelli; impiego: refrigeratore d'acqua SPECIFICHE TECNICHE: smontabile | 1 cad | 184190.3 | 145604.98 | 0 | RM.66.00.25.Za001.0815.t | Refrigeratore d'acqua condensato ad aria; geometria: versione silenziata; funzione: raffrescamento aria ¦ umidificazione aria; impiego: package aria per esterno; pressione sonora massima [dB] = 70 ¦ potenza frigorifera [kW] = 980,1 ÷ 1060; numero minimo compressori [-] = 4. Componenti: condensatore, sistema di controllo a microprocessore, quadro elettrico, basamento, struttura di contenimento. Incluso: compressori; evaporatore a fascio tubiero / a piastra completo di resistenza antigelo; circuito frigorifero completo di accessori; carica di refrigerante; olio SPECIFICHE TECNICHE: refrigeratore in esecuzione package; refrigerante HFC R-407c; compressori a vite semi-ermetici; distanza misurazione pressione sonora massima misurata [m] = 1; temperatura acqua potenza frigorifera [°C] = 7 ÷ 12 e temperatura aria [°C] = 35 | RM1 Condensatore di materiale mix rame-alluminio; impiego: refrigeratore d'acqua SPECIFICHE TECNICHE: condensatore con ventilatori elicoidali RM1 Sistema di controllo a microprocessore di materiale generico; impiego: refrigeratore d'acqua. Incluso: display; schema sinottico; strumentazione di regolazione e controllo SPECIFICHE TECNICHE: sistema di controllo interfacciabile con sistemi esterni di supervisione RM1 Quadro elettrico di materiale generico; geometria: a doppia chiusura; impiego: refrigeratore d'acqua. Incluso: sezionatore generale; cablaggi SPECIFICHE TECNICHE: cablaggi a valle RM1 Basamento di lega ferrosa acciaio zincato; finitura: verniciato; impiego: refrigeratore d'acqua. Incluso: supporti antivibranti SPECIFICHE TECNICHE: lega ferrosa acciaio zincato a caldo RM1 Struttura di contenimento di lega alluminio Peraluman; geometria: pannelli; impiego: refrigeratore d'acqua SPECIFICHE TECNICHE: smontabile | RISORSA MATERIALE | IMPIANTI MECCANICI PRODUZIONE | SISTEMI | REFRIGERATORE D'ACQUA | MATERIALE GENERICO NON RILEVANTE | [6 empty] | 000000000 | NUOVA VOCE | nd | condensato ad aria | [9 empty] | RM.65.15.42.Sa004.0005.- - RM.65.10.40.Sb003.0005.- - RM.77.00.20.Za000.0000.- - RM.66.00.75.Zb010.0000.- - RM.73.00.00.Za000.0250.- - | 1 | cad | nd | raffrescamento aria - umidificazione aria - | package aria per esterno - | materiale generico non rilevante | potenza frigorifera [kW] = 980.1 ÷ 1060.0 nd - pressione sonora massima [dB(A)] = 70.0 nd nd nd - | numero minimo compressori [-] = 4.0 nd nd nd - |  | versione silenziata - | nd - | refrigeratore in esecuzione package; refrigerante HFC R-407c; compressori a vite semi-ermetici; distanza misurazione pressione sonora massima misurata [m] = 1; temperatura acqua potenza frigorifera [°C] = 7 ÷ 12 e temperatura aria [°C] = 35 | nd - | nd - | nd - | nd | nd - | NO |  |  |  |  | nd |  |  |  |  | nd | nd | nd |  | nd | nd | nd | compressori; evaporatore a fascio tubiero / a piastra completo di resistenza antigelo; circuito frigorifero completo di accessori; carica di refrigerante; olio | nd | nd | NO | NO
LOM251.RM.66.00.25.Za001.0815.u | Refrigeratore d'acqua condensato ad aria; geometria: versione silenziata; funzione: raffrescamento aria ¦ umidificazione aria; impiego: package aria per esterno; pressione sonora massima [dB] = 70 ¦ potenza frigorifera [kW] = 1060,1 ÷ 1100; numero minimo compressori [-] = 4. Componenti: condensatore, sistema di controllo a microprocessore, quadro elettrico, basamento, struttura di contenimento. Incluso: compressori; evaporatore a fascio tubiero / a piastra completo di resistenza antigelo; circuito frigorifero completo di accessori; carica di refrigerante; olio SPECIFICHE TECNICHE: refrigeratore in esecuzione package; refrigerante HFC R-407c; compressori a vite semi-ermetici; distanza misurazione pressione sonora massima misurata [m] = 1; temperatura acqua potenza frigorifera [°C] = 7 ÷ 12 e temperatura aria [°C] = 35 RM1 Condensatore di materiale mix rame-alluminio; impiego: refrigeratore d'acqua SPECIFICHE TECNICHE: condensatore con ventilatori elicoidali RM1 Sistema di controllo a microprocessore di materiale generico; impiego: refrigeratore d'acqua. Incluso: display; schema sinottico; strumentazione di regolazione e controllo SPECIFICHE TECNICHE: sistema di controllo interfacciabile con sistemi esterni di supervisione RM1 Quadro elettrico di materiale generico; geometria: a doppia chiusura; impiego: refrigeratore d'acqua. Incluso: sezionatore generale; cablaggi SPECIFICHE TECNICHE: cablaggi a valle RM1 Basamento di lega ferrosa acciaio zincato; finitura: verniciato; impiego: refrigeratore d'acqua. Incluso: supporti antivibranti SPECIFICHE TECNICHE: lega ferrosa acciaio zincato a caldo RM1 Struttura di contenimento di lega alluminio Peraluman; geometria: pannelli; impiego: refrigeratore d'acqua SPECIFICHE TECNICHE: smontabile | 1 cad | 192475.24 | 152154.34 | 0 | RM.66.00.25.Za001.0815.u | Refrigeratore d'acqua condensato ad aria; geometria: versione silenziata; funzione: raffrescamento aria ¦ umidificazione aria; impiego: package aria per esterno; pressione sonora massima [dB] = 70 ¦ potenza frigorifera [kW] = 1060,1 ÷ 1100; numero minimo compressori [-] = 4. Componenti: condensatore, sistema di controllo a microprocessore, quadro elettrico, basamento, struttura di contenimento. Incluso: compressori; evaporatore a fascio tubiero / a piastra completo di resistenza antigelo; circuito frigorifero completo di accessori; carica di refrigerante; olio SPECIFICHE TECNICHE: refrigeratore in esecuzione package; refrigerante HFC R-407c; compressori a vite semi-ermetici; distanza misurazione pressione sonora massima misurata [m] = 1; temperatura acqua potenza frigorifera [°C] = 7 ÷ 12 e temperatura aria [°C] = 35 | RM1 Condensatore di materiale mix rame-alluminio; impiego: refrigeratore d'acqua SPECIFICHE TECNICHE: condensatore con ventilatori elicoidali RM1 Sistema di controllo a microprocessore di materiale generico; impiego: refrigeratore d'acqua. Incluso: display; schema sinottico; strumentazione di regolazione e controllo SPECIFICHE TECNICHE: sistema di controllo interfacciabile con sistemi esterni di supervisione RM1 Quadro elettrico di materiale generico; geometria: a doppia chiusura; impiego: refrigeratore d'acqua. Incluso: sezionatore generale; cablaggi SPECIFICHE TECNICHE: cablaggi a valle RM1 Basamento di lega ferrosa acciaio zincato; finitura: verniciato; impiego: refrigeratore d'acqua. Incluso: supporti antivibranti SPECIFICHE TECNICHE: lega ferrosa acciaio zincato a caldo RM1 Struttura di contenimento di lega alluminio Peraluman; geometria: pannelli; impiego: refrigeratore d'acqua SPECIFICHE TECNICHE: smontabile | RISORSA MATERIALE | IMPIANTI MECCANICI PRODUZIONE | SISTEMI | REFRIGERATORE D'ACQUA | MATERIALE GENERICO NON RILEVANTE | [6 empty] | 000000000 | NUOVA VOCE | nd | condensato ad aria | [9 empty] | RM.65.15.42.Sa004.0005.- - RM.65.10.40.Sb003.0005.- - RM.77.00.20.Za000.0000.- - RM.66.00.75.Zb010.0000.- - RM.73.00.00.Za000.0250.- - | 1 | cad | nd | raffrescamento aria - umidificazione aria - | package aria per esterno - | materiale generico non rilevante | pressione sonora massima [dB(A)] = 70.0 nd nd nd - potenza frigorifera [kW] = 1060.1 ÷ 1100.0 nd - | numero minimo compressori [-] = 4.0 nd nd nd - |  | versione silenziata - | nd - | refrigeratore in esecuzione package; refrigerante HFC R-407c; compressori a vite semi-ermetici; distanza misurazione pressione sonora massima misurata [m] = 1; temperatura acqua potenza frigorifera [°C] = 7 ÷ 12 e temperatura aria [°C] = 35 | nd - | nd - | nd - | nd | nd - | NO |  |  |  |  | nd |  |  |  |  | nd | nd | nd |  | nd | nd | nd | compressori; evaporatore a fascio tubiero / a piastra completo di resistenza antigelo; circuito frigorifero completo di accessori; carica di refrigerante; olio | nd | nd | NO | NO
LOM251.RM.66.00.25.Za001.0815.v | Refrigeratore d'acqua condensato ad aria; geometria: versione silenziata; funzione: raffrescamento aria ¦ umidificazione aria; impiego: package aria per esterno; pressione sonora massima [dB] = 70 ¦ potenza frigorifera [kW] = 1100,1 ÷ 1280; numero minimo compressori [-] = 4. Componenti: condensatore, sistema di controllo a microprocessore, quadro elettrico, basamento, struttura di contenimento. Incluso: compressori; evaporatore a fascio tubiero / a piastra completo di resistenza antigelo; circuito frigorifero completo di accessori; carica di refrigerante; olio SPECIFICHE TECNICHE: refrigeratore in esecuzione package; refrigerante HFC R-407c; compressori a vite semi-ermetici; distanza misurazione pressione sonora massima misurata [m] = 1; temperatura acqua potenza frigorifera [°C] = 7 ÷ 12 e temperatura aria [°C] = 35 RM1 Condensatore di materiale mix rame-alluminio; impiego: refrigeratore d'acqua SPECIFICHE TECNICHE: condensatore con ventilatori elicoidali RM1 Sistema di controllo a microprocessore di materiale generico; impiego: refrigeratore d'acqua. Incluso: display; schema sinottico; strumentazione di regolazione e controllo SPECIFICHE TECNICHE: sistema di controllo interfacciabile con sistemi esterni di supervisione RM1 Quadro elettrico di materiale generico; geometria: a doppia chiusura; impiego: refrigeratore d'acqua. Incluso: sezionatore generale; cablaggi SPECIFICHE TECNICHE: cablaggi a valle RM1 Basamento di lega ferrosa acciaio zincato; finitura: verniciato; impiego: refrigeratore d'acqua. Incluso: supporti antivibranti SPECIFICHE TECNICHE: lega ferrosa acciaio zincato a caldo RM1 Struttura di contenimento di lega alluminio Peraluman; geometria: pannelli; impiego: refrigeratore d'acqua SPECIFICHE TECNICHE: smontabile | 1 cad | 197064.3 | 155782.05 | 0 | RM.66.00.25.Za001.0815.v | Refrigeratore d'acqua condensato ad aria; geometria: versione silenziata; funzione: raffrescamento aria ¦ umidificazione aria; impiego: package aria per esterno; pressione sonora massima [dB] = 70 ¦ potenza frigorifera [kW] = 1100,1 ÷ 1280; numero minimo compressori [-] = 4. Componenti: condensatore, sistema di controllo a microprocessore, quadro elettrico, basamento, struttura di contenimento. Incluso: compressori; evaporatore a fascio tubiero / a piastra completo di resistenza antigelo; circuito frigorifero completo di accessori; carica di refrigerante; olio SPECIFICHE TECNICHE: refrigeratore in esecuzione package; refrigerante HFC R-407c; compressori a vite semi-ermetici; distanza misurazione pressione sonora massima misurata [m] = 1; temperatura acqua potenza frigorifera [°C] = 7 ÷ 12 e temperatura aria [°C] = 35 | RM1 Condensatore di materiale mix rame-alluminio; impiego: refrigeratore d'acqua SPECIFICHE TECNICHE: condensatore con ventilatori elicoidali RM1 Sistema di controllo a microprocessore di materiale generico; impiego: refrigeratore d'acqua. Incluso: display; schema sinottico; strumentazione di regolazione e controllo SPECIFICHE TECNICHE: sistema di controllo interfacciabile con sistemi esterni di supervisione RM1 Quadro elettrico di materiale generico; geometria: a doppia chiusura; impiego: refrigeratore d'acqua. Incluso: sezionatore generale; cablaggi SPECIFICHE TECNICHE: cablaggi a valle RM1 Basamento di lega ferrosa acciaio zincato; finitura: verniciato; impiego: refrigeratore d'acqua. Incluso: supporti antivibranti SPECIFICHE TECNICHE: lega ferrosa acciaio zincato a caldo RM1 Struttura di contenimento di lega alluminio Peraluman; geometria: pannelli; impiego: refrigeratore d'acqua SPECIFICHE TECNICHE: smontabile | RISORSA MATERIALE | IMPIANTI MECCANICI PRODUZIONE | SISTEMI | REFRIGERATORE D'ACQUA | MATERIALE GENERICO NON RILEVANTE | [6 empty] | 000000000 | NUOVA VOCE | nd | condensato ad aria | [9 empty] | RM.65.15.42.Sa004.0005.- - RM.65.10.40.Sb003.0005.- - RM.77.00.20.Za000.0000.- - RM.66.00.75.Zb010.0000.- - RM.73.00.00.Za000.0250.- - | 1 | cad | nd | raffrescamento aria - umidificazione aria - | package aria per esterno - | materiale generico non rilevante | pressione sonora massima [dB(A)] = 70.0 nd nd nd - potenza frigorifera [kW] = 1100.1 ÷ 1280.0 nd - | numero minimo compressori [-] = 4.0 nd nd nd - |  | versione silenziata - | nd - | refrigeratore in esecuzione package; refrigerante HFC R-407c; compressori a vite semi-ermetici; distanza misurazione pressione sonora massima misurata [m] = 1; temperatura acqua potenza frigorifera [°C] = 7 ÷ 12 e temperatura aria [°C] = 35 | nd - | nd - | nd - | nd | nd - | NO |  |  |  |  | nd |  |  |  |  | nd | nd | nd |  | nd | nd | nd | compressori; evaporatore a fascio tubiero / a piastra completo di resistenza antigelo; circuito frigorifero completo di accessori; carica di refrigerante; olio | nd | nd | NO | NO
LOM251.RM.66.00.25.Za001.0820.- | Refrigeratore d'acqua condensato ad aria; geometria: versione standard; funzione: raffrescamento aria ¦ umidificazione aria; impiego: package aria per esterno; pressione sonora massima [dB] = 80 ¦ potenza frigorifera [kW] = 100,1 ÷ 120; numero minimo compressori [-] = 1. Componenti: condensatore, sistema di controllo a microprocessore, quadro elettrico, basamento, struttura di contenimento. Incluso: compressori; evaporatore a fascio tubiero / a piastra completo di resistenza antigelo; circuito frigorifero completo di accessori; carica di refrigerante; olio SPECIFICHE TECNICHE: refrigeratore in esecuzione package con recupero parziale del calore di condensazione; refrigerante HFC R-407c; compressori a vite semi-ermetici; distanza misurazione pressione sonora massima misurata [m] = 1; temperatura acqua potenza frigorifera [°C] = 7 ÷ 12 e temperatura aria [°C] = 35 RM1 Condensatore di materiale mix rame-alluminio; impiego: refrigeratore d'acqua SPECIFICHE TECNICHE: condensatore con ventilatori elicoidali RM1 Sistema di controllo a microprocessore di materiale generico; impiego: refrigeratore d'acqua. Incluso: display; schema sinottico; strumentazione di regolazione e controllo SPECIFICHE TECNICHE: sistema di controllo interfacciabile con sistemi esterni di supervisione RM1 Quadro elettrico di materiale generico; geometria: a doppia chiusura; impiego: refrigeratore d'acqua. Incluso: sezionatore generale; cablaggi SPECIFICHE TECNICHE: cablaggi a valle RM1 Basamento di lega ferrosa acciaio zincato; finitura: verniciato; impiego: refrigeratore d'acqua. Incluso: supporti antivibranti SPECIFICHE TECNICHE: lega ferrosa acciaio zincato a caldo RM1 Struttura di contenimento di lega alluminio Peraluman; geometria: pannelli; impiego: refrigeratore d'acqua SPECIFICHE TECNICHE: smontabile | 1 cad | 28309.02 | 22378.67 | 0 | RM.66.00.25.Za001.0820.- | Refrigeratore d'acqua condensato ad aria; geometria: versione standard; funzione: raffrescamento aria ¦ umidificazione aria; impiego: package aria per esterno; pressione sonora massima [dB] = 80 ¦ potenza frigorifera [kW] = 100,1 ÷ 120; numero minimo compressori [-] = 1. Componenti: condensatore, sistema di controllo a microprocessore, quadro elettrico, basamento, struttura di contenimento. Incluso: compressori; evaporatore a fascio tubiero / a piastra completo di resistenza antigelo; circuito frigorifero completo di accessori; carica di refrigerante; olio SPECIFICHE TECNICHE: refrigeratore in esecuzione package con recupero parziale del calore di condensazione; refrigerante HFC R-407c; compressori a vite semi-ermetici; distanza misurazione pressione sonora massima misurata [m] = 1; temperatura acqua potenza frigorifera [°C] = 7 ÷ 12 e temperatura aria [°C] = 35 | RM1 Condensatore di materiale mix rame-alluminio; impiego: refrigeratore d'acqua SPECIFICHE TECNICHE: condensatore con ventilatori elicoidali RM1 Sistema di controllo a microprocessore di materiale generico; impiego: refrigeratore d'acqua. Incluso: display; schema sinottico; strumentazione di regolazione e controllo SPECIFICHE TECNICHE: sistema di controllo interfacciabile con sistemi esterni di supervisione RM1 Quadro elettrico di materiale generico; geometria: a doppia chiusura; impiego: refrigeratore d'acqua. Incluso: sezionatore generale; cablaggi SPECIFICHE TECNICHE: cablaggi a valle RM1 Basamento di lega ferrosa acciaio zincato; finitura: verniciato; impiego: refrigeratore d'acqua. Incluso: supporti antivibranti SPECIFICHE TECNICHE: lega ferrosa acciaio zincato a caldo RM1 Struttura di contenimento di lega alluminio Peraluman; geometria: pannelli; impiego: refrigeratore d'acqua SPECIFICHE TECNICHE: smontabile | RISORSA MATERIALE | IMPIANTI MECCANICI PRODUZIONE | SISTEMI | REFRIGERATORE D'ACQUA | MATERIALE GENERICO NON RILEVANTE | [6 empty] | MM.02.010.0140.a | Aumento di prezzo per refrigeratori d'acqua condensati ad aria con ventilatori elicoidali con RECUPERO PARZIALE del calore di condensazione e con riferimento alla serie con le caratteristiche seguenti: - oltre 100 fino a 145 kW - n° 1 | nd | condensato ad aria | [9 empty] | RM.65.15.42.Sa004.0005.- - RM.65.10.40.Sb003.0005.- - RM.77.00.20.Za000.0000.- - RM.66.00.75.Zb010.0000.- - RM.73.00.00.Za000.0250.- - | 1 | cad | nd | raffrescamento aria - umidificazione aria - | package aria per esterno - | materiale generico non rilevante | potenza frigorifera [kW] = 100.1 ÷ 120.0 nd - pressione sonora massima [dB(A)] = 80.0 nd nd nd - | numero minimo compressori [-] = 1.0 nd nd nd - |  | versione standard - | nd - | refrigeratore in esecuzione package con recupero parziale del calore di condensazione; refrigerante HFC R-407c; compressori a vite semi-ermetici; distanza misurazione pressione sonora massima misurata [m] = 1; temperatura acqua potenza frigorifera [°C] = 7 ÷ 12 e temperatura aria [°C] = 35 | nd - | nd - | nd - | nd | nd - | NO |  |  |  |  | nd |  |  |  |  | nd | nd | nd |  | nd | nd | nd | compressori; evaporatore a fascio tubiero / a piastra completo di resistenza antigelo; circuito frigorifero completo di accessori; carica di refrigerante; olio | nd | nd | NO | NO
LOM251.RM.66.00.25.Za001.0825.- | Refrigeratore d'acqua condensato ad aria; geometria: versione silenziata; funzione: raffrescamento aria ¦ umidificazione aria; impiego: package aria per esterno; pressione sonora massima [dB] = 70 ¦ potenza frigorifera [kW] = 100,1 ÷ 120; numero minimo compressori [-] = 1. Componenti: condensatore, sistema di controllo a microprocessore, quadro elettrico, basamento, struttura di contenimento. Incluso: compressori; evaporatore a fascio tubiero / a piastra completo di resistenza antigelo; circuito frigorifero completo di accessori; carica di refrigerante; olio SPECIFICHE TECNICHE: refrigeratore in esecuzione package con recupero parziale del calore di condensazione; refrigerante HFC R-407c; compressori a vite semi-ermetici; distanza misurazione pressione sonora massima misurata [m] = 1; temperatura acqua potenza frigorifera [°C] = 7 ÷ 12 e temperatura aria [°C] = 35 RM1 Condensatore di materiale mix rame-alluminio; impiego: refrigeratore d'acqua SPECIFICHE TECNICHE: condensatore con ventilatori elicoidali RM1 Sistema di controllo a microprocessore di materiale generico; impiego: refrigeratore d'acqua. Incluso: display; schema sinottico; strumentazione di regolazione e controllo SPECIFICHE TECNICHE: sistema di controllo interfacciabile con sistemi esterni di supervisione RM1 Quadro elettrico di materiale generico; geometria: a doppia chiusura; impiego: refrigeratore d'acqua. Incluso: sezionatore generale; cablaggi SPECIFICHE TECNICHE: cablaggi a valle RM1 Basamento di lega ferrosa acciaio zincato; finitura: verniciato; impiego: refrigeratore d'acqua. Incluso: supporti antivibranti SPECIFICHE TECNICHE: lega ferrosa acciaio zincato a caldo RM1 Struttura di contenimento di lega alluminio Peraluman; geometria: pannelli; impiego: refrigeratore d'acqua SPECIFICHE TECNICHE: smontabile | 1 cad | 30891.62 | 24420.25 | 0 | RM.66.00.25.Za001.0825.- | Refrigeratore d'acqua condensato ad aria; geometria: versione silenziata; funzione: raffrescamento aria ¦ umidificazione aria; impiego: package aria per esterno; pressione sonora massima [dB] = 70 ¦ potenza frigorifera [kW] = 100,1 ÷ 120; numero minimo compressori [-] = 1. Componenti: condensatore, sistema di controllo a microprocessore, quadro elettrico, basamento, struttura di contenimento. Incluso: compressori; evaporatore a fascio tubiero / a piastra completo di resistenza antigelo; circuito frigorifero completo di accessori; carica di refrigerante; olio SPECIFICHE TECNICHE: refrigeratore in esecuzione package con recupero parziale del calore di condensazione; refrigerante HFC R-407c; compressori a vite semi-ermetici; distanza misurazione pressione sonora massima misurata [m] = 1; temperatura acqua potenza frigorifera [°C] = 7 ÷ 12 e temperatura aria [°C] = 35 | RM1 Condensatore di materiale mix rame-alluminio; impiego: refrigeratore d'acqua SPECIFICHE TECNICHE: condensatore con ventilatori elicoidali RM1 Sistema di controllo a microprocessore di materiale generico; impiego: refrigeratore d'acqua. Incluso: display; schema sinottico; strumentazione di regolazione e controllo SPECIFICHE TECNICHE: sistema di controllo interfacciabile con sistemi esterni di supervisione RM1 Quadro elettrico di materiale generico; geometria: a doppia chiusura; impiego: refrigeratore d'acqua. Incluso: sezionatore generale; cablaggi SPECIFICHE TECNICHE: cablaggi a valle RM1 Basamento di lega ferrosa acciaio zincato; finitura: verniciato; impiego: refrigeratore d'acqua. Incluso: supporti antivibranti SPECIFICHE TECNICHE: lega ferrosa acciaio zincato a caldo RM1 Struttura di contenimento di lega alluminio Peraluman; geometria: pannelli; impiego: refrigeratore d'acqua SPECIFICHE TECNICHE: smontabile | RISORSA MATERIALE | IMPIANTI MECCANICI PRODUZIONE | SISTEMI | REFRIGERATORE D'ACQUA | MATERIALE GENERICO NON RILEVANTE | [6 empty] | 000000000 | NUOVA VOCE | nd | condensato ad aria | [9 empty] | RM.65.15.42.Sa004.0005.- - RM.65.10.40.Sb003.0005.- - RM.77.00.20.Za000.0000.- - RM.66.00.75.Zb010.0000.- - RM.73.00.00.Za000.0250.- - | 1 | cad | nd | raffrescamento aria - umidificazione aria - | package aria per esterno - | materiale generico non rilevante | pressione sonora massima [dB(A)] = 70.0 nd nd nd - potenza frigorifera [kW] = 100.1 ÷ 120.0 nd - | numero minimo compressori [-] = 1.0 nd nd nd - |  | versione silenziata - | nd - | refrigeratore in esecuzione package con recupero parziale del calore di condensazione; refrigerante HFC R-407c; compressori a vite semi-ermetici; distanza misurazione pressione sonora massima misurata [m] = 1; temperatura acqua potenza frigorifera [°C] = 7 ÷ 12 e temperatura aria [°C] = 35 | nd - | nd - | nd - | nd | nd - | NO |  |  |  |  | nd |  |  |  |  | nd | nd | nd |  | nd | nd | nd | compressori; evaporatore a fascio tubiero / a piastra completo di resistenza antigelo; circuito frigorifero completo di accessori; carica di refrigerante; olio | nd | nd | NO | NO
LOM251.RM.66.00.25.Za001.0830.- | Refrigeratore d'acqua condensato ad aria; geometria: versione standard; funzione: raffrescamento aria ¦ umidificazione aria; impiego: package aria per esterno; pressione sonora massima [dB] = 80 ¦ potenza frigorifera [kW] = 120,1 ÷ 145; numero minimo compressori [-] = 1. Componenti: condensatore, sistema di controllo a microprocessore, quadro elettrico, basamento, struttura di contenimento. Incluso: compressori; evaporatore a fascio tubiero / a piastra completo di resistenza antigelo; circuito frigorifero completo di accessori; carica di refrigerante; olio SPECIFICHE TECNICHE: refrigeratore in esecuzione package con recupero parziale del calore di condensazione; refrigerante HFC R-407c; compressori a vite semi-ermetici; distanza misurazione pressione sonora massima misurata [m] = 1; temperatura acqua potenza frigorifera [°C] = 7 ÷ 12 e temperatura aria [°C] = 35 RM1 Condensatore di materiale mix rame-alluminio; impiego: refrigeratore d'acqua SPECIFICHE TECNICHE: condensatore con ventilatori elicoidali RM1 Sistema di controllo a microprocessore di materiale generico; impiego: refrigeratore d'acqua. Incluso: display; schema sinottico; strumentazione di regolazione e controllo SPECIFICHE TECNICHE: sistema di controllo interfacciabile con sistemi esterni di supervisione RM1 Quadro elettrico di materiale generico; geometria: a doppia chiusura; impiego: refrigeratore d'acqua. Incluso: sezionatore generale; cablaggi SPECIFICHE TECNICHE: cablaggi a valle RM1 Basamento di lega ferrosa acciaio zincato; finitura: verniciato; impiego: refrigeratore d'acqua. Incluso: supporti antivibranti SPECIFICHE TECNICHE: lega ferrosa acciaio zincato a caldo RM1 Struttura di contenimento di lega alluminio Peraluman; geometria: pannelli; impiego: refrigeratore d'acqua SPECIFICHE TECNICHE: smontabile | 1 cad | 30427.5 | 24053.36 | 0 | RM.66.00.25.Za001.0830.- | Refrigeratore d'acqua condensato ad aria; geometria: versione standard; funzione: raffrescamento aria ¦ umidificazione aria; impiego: package aria per esterno; pressione sonora massima [dB] = 80 ¦ potenza frigorifera [kW] = 120,1 ÷ 145; numero minimo compressori [-] = 1. Componenti: condensatore, sistema di controllo a microprocessore, quadro elettrico, basamento, struttura di contenimento. Incluso: compressori; evaporatore a fascio tubiero / a piastra completo di resistenza antigelo; circuito frigorifero completo di accessori; carica di refrigerante; olio SPECIFICHE TECNICHE: refrigeratore in esecuzione package con recupero parziale del calore di condensazione; refrigerante HFC R-407c; compressori a vite semi-ermetici; distanza misurazione pressione sonora massima misurata [m] = 1; temperatura acqua potenza frigorifera [°C] = 7 ÷ 12 e temperatura aria [°C] = 35 | RM1 Condensatore di materiale mix rame-alluminio; impiego: refrigeratore d'acqua SPECIFICHE TECNICHE: condensatore con ventilatori elicoidali RM1 Sistema di controllo a microprocessore di materiale generico; impiego: refrigeratore d'acqua. Incluso: display; schema sinottico; strumentazione di regolazione e controllo SPECIFICHE TECNICHE: sistema di controllo interfacciabile con sistemi esterni di supervisione RM1 Quadro elettrico di materiale generico; geometria: a doppia chiusura; impiego: refrigeratore d'acqua. Incluso: sezionatore generale; cablaggi SPECIFICHE TECNICHE: cablaggi a valle RM1 Basamento di lega ferrosa acciaio zincato; finitura: verniciato; impiego: refrigeratore d'acqua. Incluso: supporti antivibranti SPECIFICHE TECNICHE: lega ferrosa acciaio zincato a caldo RM1 Struttura di contenimento di lega alluminio Peraluman; geometria: pannelli; impiego: refrigeratore d'acqua SPECIFICHE TECNICHE: smontabile | RISORSA MATERIALE | IMPIANTI MECCANICI PRODUZIONE | SISTEMI | REFRIGERATORE D'ACQUA | MATERIALE GENERICO NON RILEVANTE | [6 empty] | MM.02.010.0140.b | Aumento di prezzo per refrigeratori d'acqua condensati ad aria con ventilatori elicoidali con RECUPERO PARZIALE del calore di condensazione e con riferimento alla serie con le caratteristiche seguenti: - oltre 145 fino a 200 kW - n° 1 | nd | condensato ad aria | [9 empty] | RM.65.15.42.Sa004.0005.- - RM.65.10.40.Sb003.0005.- - RM.77.00.20.Za000.0000.- - RM.66.00.75.Zb010.0000.- - RM.73.00.00.Za000.0250.- - | 1 | cad | nd | raffrescamento aria - umidificazione aria - | package aria per esterno - | materiale generico non rilevante | pressione sonora massima [dB(A)] = 80.0 nd nd nd - potenza frigorifera [kW] = 120.1 ÷ 145.0 nd - | numero minimo compressori [-] = 1.0 nd nd nd - |  | versione standard - | nd - | refrigeratore in esecuzione package con recupero parziale del calore di condensazione; refrigerante HFC R-407c; compressori a vite semi-ermetici; distanza misurazione pressione sonora massima misurata [m] = 1; temperatura acqua potenza frigorifera [°C] = 7 ÷ 12 e temperatura aria [°C] = 35 | nd - | nd - | nd - | nd | nd - | NO |  |  |  |  | nd |  |  |  |  | nd | nd | nd |  | nd | nd | nd | compressori; evaporatore a fascio tubiero / a piastra completo di resistenza antigelo; circuito frigorifero completo di accessori; carica di refrigerante; olio | nd | nd | NO | NO
LOM251.RM.66.00.25.Za001.0835.- | Refrigeratore d'acqua condensato ad aria; geometria: versione silenziata; funzione: raffrescamento aria ¦ umidificazione aria; impiego: package aria per esterno; pressione sonora massima [dB] = 70 ¦ potenza frigorifera [kW] = 120,1 ÷ 145; numero minimo compressori [-] = 1. Componenti: condensatore, sistema di controllo a microprocessore, quadro elettrico, basamento, struttura di contenimento. Incluso: compressori; evaporatore a fascio tubiero / a piastra completo di resistenza antigelo; circuito frigorifero completo di accessori; carica di refrigerante; olio SPECIFICHE TECNICHE: refrigeratore in esecuzione package con recupero parziale del calore di condensazione; refrigerante HFC R-407c; compressori a vite semi-ermetici; distanza misurazione pressione sonora massima misurata [m] = 1; temperatura acqua potenza frigorifera [°C] = 7 ÷ 12 e temperatura aria [°C] = 35 RM1 Condensatore di materiale mix rame-alluminio; impiego: refrigeratore d'acqua SPECIFICHE TECNICHE: condensatore con ventilatori elicoidali RM1 Sistema di controllo a microprocessore di materiale generico; impiego: refrigeratore d'acqua. Incluso: display; schema sinottico; strumentazione di regolazione e controllo SPECIFICHE TECNICHE: sistema di controllo interfacciabile con sistemi esterni di supervisione RM1 Quadro elettrico di materiale generico; geometria: a doppia chiusura; impiego: refrigeratore d'acqua. Incluso: sezionatore generale; cablaggi SPECIFICHE TECNICHE: cablaggi a valle RM1 Basamento di lega ferrosa acciaio zincato; finitura: verniciato; impiego: refrigeratore d'acqua. Incluso: supporti antivibranti SPECIFICHE TECNICHE: lega ferrosa acciaio zincato a caldo RM1 Struttura di contenimento di lega alluminio Peraluman; geometria: pannelli; impiego: refrigeratore d'acqua SPECIFICHE TECNICHE: smontabile | 1 cad | 33010.1 | 26094.94 | 0 | RM.66.00.25.Za001.0835.- | Refrigeratore d'acqua condensato ad aria; geometria: versione silenziata; funzione: raffrescamento aria ¦ umidificazione aria; impiego: package aria per esterno; pressione sonora massima [dB] = 70 ¦ potenza frigorifera [kW] = 120,1 ÷ 145; numero minimo compressori [-] = 1. Componenti: condensatore, sistema di controllo a microprocessore, quadro elettrico, basamento, struttura di contenimento. Incluso: compressori; evaporatore a fascio tubiero / a piastra completo di resistenza antigelo; circuito frigorifero completo di accessori; carica di refrigerante; olio SPECIFICHE TECNICHE: refrigeratore in esecuzione package con recupero parziale del calore di condensazione; refrigerante HFC R-407c; compressori a vite semi-ermetici; distanza misurazione pressione sonora massima misurata [m] = 1; temperatura acqua potenza frigorifera [°C] = 7 ÷ 12 e temperatura aria [°C] = 35 | RM1 Condensatore di materiale mix rame-alluminio; impiego: refrigeratore d'acqua SPECIFICHE TECNICHE: condensatore con ventilatori elicoidali RM1 Sistema di controllo a microprocessore di materiale generico; impiego: refrigeratore d'acqua. Incluso: display; schema sinottico; strumentazione di regolazione e controllo SPECIFICHE TECNICHE: sistema di controllo interfacciabile con sistemi esterni di supervisione RM1 Quadro elettrico di materiale generico; geometria: a doppia chiusura; impiego: refrigeratore d'acqua. Incluso: sezionatore generale; cablaggi SPECIFICHE TECNICHE: cablaggi a valle RM1 Basamento di lega ferrosa acciaio zincato; finitura: verniciato; impiego: refrigeratore d'acqua. Incluso: supporti antivibranti SPECIFICHE TECNICHE: lega ferrosa acciaio zincato a caldo RM1 Struttura di contenimento di lega alluminio Peraluman; geometria: pannelli; impiego: refrigeratore d'acqua SPECIFICHE TECNICHE: smontabile | RISORSA MATERIALE | IMPIANTI MECCANICI PRODUZIONE | SISTEMI | REFRIGERATORE D'ACQUA | MATERIALE GENERICO NON RILEVANTE | [6 empty] | 000000000 | NUOVA VOCE | nd | condensato ad aria | [9 empty] | RM.65.15.42.Sa004.0005.- - RM.65.10.40.Sb003.0005.- - RM.77.00.20.Za000.0000.- - RM.66.00.75.Zb010.0000.- - RM.73.00.00.Za000.0250.- - | 1 | cad | nd | raffrescamento aria - umidificazione aria - | package aria per esterno - | materiale generico non rilevante | pressione sonora massima [dB(A)] = 70.0 nd nd nd - potenza frigorifera [kW] = 120.1 ÷ 145.0 nd - | numero minimo compressori [-] = 1.0 nd nd nd - |  | versione silenziata - | nd - | refrigeratore in esecuzione package con recupero parziale del calore di condensazione; refrigerante HFC R-407c; compressori a vite semi-ermetici; distanza misurazione pressione sonora massima misurata [m] = 1; temperatura acqua potenza frigorifera [°C] = 7 ÷ 12 e temperatura aria [°C] = 35 | nd - | nd - | nd - | nd | nd - | NO |  |  |  |  | nd |  |  |  |  | nd | nd | nd |  | nd | nd | nd | compressori; evaporatore a fascio tubiero / a piastra completo di resistenza antigelo; circuito frigorifero completo di accessori; carica di refrigerante; olio | nd | nd | NO | NO
LOM251.RM.66.00.25.Za001.0840.- | Refrigeratore d'acqua condensato ad aria; geometria: versione standard; funzione: raffrescamento aria ¦ umidificazione aria; impiego: package aria per esterno; pressione sonora massima [dB] = 80 ¦ potenza frigorifera [kW] = 145,1 ÷ 175; numero minimo compressori [-] = 1. Componenti: condensatore, sistema di controllo a microprocessore, quadro elettrico, basamento, struttura di contenimento. Incluso: compressori; evaporatore a fascio tubiero / a piastra completo di resistenza antigelo; circuito frigorifero completo di accessori; carica di refrigerante; olio SPECIFICHE TECNICHE: refrigeratore in esecuzione package con recupero parziale del calore di condensazione; refrigerante HFC R-407c; compressori a vite semi-ermetici; distanza misurazione pressione sonora massima misurata [m] = 1; temperatura acqua potenza frigorifera [°C] = 7 ÷ 12 e temperatura aria [°C] = 35 RM1 Condensatore di materiale mix rame-alluminio; impiego: refrigeratore d'acqua SPECIFICHE TECNICHE: condensatore con ventilatori elicoidali RM1 Sistema di controllo a microprocessore di materiale generico; impiego: refrigeratore d'acqua. Incluso: display; schema sinottico; strumentazione di regolazione e controllo SPECIFICHE TECNICHE: sistema di controllo interfacciabile con sistemi esterni di supervisione RM1 Quadro elettrico di materiale generico; geometria: a doppia chiusura; impiego: refrigeratore d'acqua. Incluso: sezionatore generale; cablaggi SPECIFICHE TECNICHE: cablaggi a valle RM1 Basamento di lega ferrosa acciaio zincato; finitura: verniciato; impiego: refrigeratore d'acqua. Incluso: supporti antivibranti SPECIFICHE TECNICHE: lega ferrosa acciaio zincato a caldo RM1 Struttura di contenimento di lega alluminio Peraluman; geometria: pannelli; impiego: refrigeratore d'acqua SPECIFICHE TECNICHE: smontabile | 1 cad | 31877.14 | 25199.32 | 0 | RM.66.00.25.Za001.0840.- | Refrigeratore d'acqua condensato ad aria; geometria: versione standard; funzione: raffrescamento aria ¦ umidificazione aria; impiego: package aria per esterno; pressione sonora massima [dB] = 80 ¦ potenza frigorifera [kW] = 145,1 ÷ 175; numero minimo compressori [-] = 1. Componenti: condensatore, sistema di controllo a microprocessore, quadro elettrico, basamento, struttura di contenimento. Incluso: compressori; evaporatore a fascio tubiero / a piastra completo di resistenza antigelo; circuito frigorifero completo di accessori; carica di refrigerante; olio SPECIFICHE TECNICHE: refrigeratore in esecuzione package con recupero parziale del calore di condensazione; refrigerante HFC R-407c; compressori a vite semi-ermetici; distanza misurazione pressione sonora massima misurata [m] = 1; temperatura acqua potenza frigorifera [°C] = 7 ÷ 12 e temperatura aria [°C] = 35 | RM1 Condensatore di materiale mix rame-alluminio; impiego: refrigeratore d'acqua SPECIFICHE TECNICHE: condensatore con ventilatori elicoidali RM1 Sistema di controllo a microprocessore di materiale generico; impiego: refrigeratore d'acqua. Incluso: display; schema sinottico; strumentazione di regolazione e controllo SPECIFICHE TECNICHE: sistema di controllo interfacciabile con sistemi esterni di supervisione RM1 Quadro elettrico di materiale generico; geometria: a doppia chiusura; impiego: refrigeratore d'acqua. Incluso: sezionatore generale; cablaggi SPECIFICHE TECNICHE: cablaggi a valle RM1 Basamento di lega ferrosa acciaio zincato; finitura: verniciato; impiego: refrigeratore d'acqua. Incluso: supporti antivibranti SPECIFICHE TECNICHE: lega ferrosa acciaio zincato a caldo RM1 Struttura di contenimento di lega alluminio Peraluman; geometria: pannelli; impiego: refrigeratore d'acqua SPECIFICHE TECNICHE: smontabile | RISORSA MATERIALE | IMPIANTI MECCANICI PRODUZIONE | SISTEMI | REFRIGERATORE D'ACQUA | MATERIALE GENERICO NON RILEVANTE | [6 empty] | MM.02.010.0140.c | Aumento di prezzo per refrigeratori d'acqua condensati ad aria con ventilatori elicoidali con RECUPERO PARZIALE del calore di condensazione e con riferimento alla serie con le caratteristiche seguenti: - oltre 200 fino a 230 kW - n° 2 | nd | condensato ad aria | [9 empty] | RM.65.15.42.Sa004.0005.- - RM.65.10.40.Sb003.0005.- - RM.77.00.20.Za000.0000.- - RM.66.00.75.Zb010.0000.- - RM.73.00.00.Za000.0250.- - | 1 | cad | nd | raffrescamento aria - umidificazione aria - | package aria per esterno - | materiale generico non rilevante | pressione sonora massima [dB(A)] = 80.0 nd nd nd - potenza frigorifera [kW] = 145.1 ÷ 175.0 nd - | numero minimo compressori [-] = 1.0 nd nd nd - |  | versione standard - | nd - | refrigeratore in esecuzione package con recupero parziale del calore di condensazione; refrigerante HFC R-407c; compressori a vite semi-ermetici; distanza misurazione pressione sonora massima misurata [m] = 1; temperatura acqua potenza frigorifera [°C] = 7 ÷ 12 e temperatura aria [°C] = 35 | nd - | nd - | nd - | nd | nd - | NO |  |  |  |  | nd |  |  |  |  | nd | nd | nd |  | nd | nd | nd | compressori; evaporatore a fascio tubiero / a piastra completo di resistenza antigelo; circuito frigorifero completo di accessori; carica di refrigerante; olio | nd | nd | NO | NO
LOM251.RM.66.00.25.Za001.0845.- | Refrigeratore d'acqua condensato ad aria; geometria: versione silenziata; funzione: raffrescamento aria ¦ umidificazione aria; impiego: package aria per esterno; pressione sonora massima [dB] = 70 ¦ potenza frigorifera [kW] = 145,1 ÷ 175; numero minimo compressori [-] = 1. Componenti: condensatore, sistema di controllo a microprocessore, quadro elettrico, basamento, struttura di contenimento. Incluso: compressori; evaporatore a fascio tubiero / a piastra completo di resistenza antigelo; circuito frigorifero completo di accessori; carica di refrigerante; olio SPECIFICHE TECNICHE: refrigeratore in esecuzione package con recupero parziale del calore di condensazione; refrigerante HFC R-407c; compressori a vite semi-ermetici; distanza misurazione pressione sonora massima misurata [m] = 1; temperatura acqua potenza frigorifera [°C] = 7 ÷ 12 e temperatura aria [°C] = 35 RM1 Condensatore di materiale mix rame-alluminio; impiego: refrigeratore d'acqua SPECIFICHE TECNICHE: condensatore con ventilatori elicoidali RM1 Sistema di controllo a microprocessore di materiale generico; impiego: refrigeratore d'acqua. Incluso: display; schema sinottico; strumentazione di regolazione e controllo SPECIFICHE TECNICHE: sistema di controllo interfacciabile con sistemi esterni di supervisione RM1 Quadro elettrico di materiale generico; geometria: a doppia chiusura; impiego: refrigeratore d'acqua. Incluso: sezionatore generale; cablaggi SPECIFICHE TECNICHE: cablaggi a valle RM1 Basamento di lega ferrosa acciaio zincato; finitura: verniciato; impiego: refrigeratore d'acqua. Incluso: supporti antivibranti SPECIFICHE TECNICHE: lega ferrosa acciaio zincato a caldo RM1 Struttura di contenimento di lega alluminio Peraluman; geometria: pannelli; impiego: refrigeratore d'acqua SPECIFICHE TECNICHE: smontabile | 1 cad | 34459.72 | 27240.89 | 0 | RM.66.00.25.Za001.0845.- | Refrigeratore d'acqua condensato ad aria; geometria: versione silenziata; funzione: raffrescamento aria ¦ umidificazione aria; impiego: package aria per esterno; pressione sonora massima [dB] = 70 ¦ potenza frigorifera [kW] = 145,1 ÷ 175; numero minimo compressori [-] = 1. Componenti: condensatore, sistema di controllo a microprocessore, quadro elettrico, basamento, struttura di contenimento. Incluso: compressori; evaporatore a fascio tubiero / a piastra completo di resistenza antigelo; circuito frigorifero completo di accessori; carica di refrigerante; olio SPECIFICHE TECNICHE: refrigeratore in esecuzione package con recupero parziale del calore di condensazione; refrigerante HFC R-407c; compressori a vite semi-ermetici; distanza misurazione pressione sonora massima misurata [m] = 1; temperatura acqua potenza frigorifera [°C] = 7 ÷ 12 e temperatura aria [°C] = 35 | RM1 Condensatore di materiale mix rame-alluminio; impiego: refrigeratore d'acqua SPECIFICHE TECNICHE: condensatore con ventilatori elicoidali RM1 Sistema di controllo a microprocessore di materiale generico; impiego: refrigeratore d'acqua. Incluso: display; schema sinottico; strumentazione di regolazione e controllo SPECIFICHE TECNICHE: sistema di controllo interfacciabile con sistemi esterni di supervisione RM1 Quadro elettrico di materiale generico; geometria: a doppia chiusura; impiego: refrigeratore d'acqua. Incluso: sezionatore generale; cablaggi SPECIFICHE TECNICHE: cablaggi a valle RM1 Basamento di lega ferrosa acciaio zincato; finitura: verniciato; impiego: refrigeratore d'acqua. Incluso: supporti antivibranti SPECIFICHE TECNICHE: lega ferrosa acciaio zincato a caldo RM1 Struttura di contenimento di lega alluminio Peraluman; geometria: pannelli; impiego: refrigeratore d'acqua SPECIFICHE TECNICHE: smontabile | RISORSA MATERIALE | IMPIANTI MECCANICI PRODUZIONE | SISTEMI | REFRIGERATORE D'ACQUA | MATERIALE GENERICO NON RILEVANTE | [6 empty] | 000000000 | NUOVA VOCE | nd | condensato ad aria | [9 empty] | RM.65.15.42.Sa004.0005.- - RM.65.10.40.Sb003.0005.- - RM.77.00.20.Za000.0000.- - RM.66.00.75.Zb010.0000.- - RM.73.00.00.Za000.0250.- - | 1 | cad | nd | raffrescamento aria - umidificazione aria - | package aria per esterno - | materiale generico non rilevante | potenza frigorifera [kW] = 145.1 ÷ 175.0 nd - pressione sonora massima [dB(A)] = 70.0 nd nd nd - | numero minimo compressori [-] = 1.0 nd nd nd - |  | versione silenziata - | nd - | refrigeratore in esecuzione package con recupero parziale del calore di condensazione; refrigerante HFC R-407c; compressori a vite semi-ermetici; distanza misurazione pressione sonora massima misurata [m] = 1; temperatura acqua potenza frigorifera [°C] = 7 ÷ 12 e temperatura aria [°C] = 35 | nd - | nd - | nd - | nd | nd - | NO |  |  |  |  | nd |  |  |  |  | nd | nd | nd |  | nd | nd | nd | compressori; evaporatore a fascio tubiero / a piastra completo di resistenza antigelo; circuito frigorifero completo di accessori; carica di refrigerante; olio | nd | nd | NO | NO
LOM251.RM.66.00.25.Za001.0850.- | Refrigeratore d'acqua condensato ad aria; geometria: versione standard; funzione: raffrescamento aria ¦ umidificazione aria; impiego: package aria per esterno; pressione sonora massima [dB] = 80 ¦ potenza frigorifera [kW] = 175,1 ÷ 200; numero minimo compressori [-] = 1. Componenti: condensatore, sistema di controllo a microprocessore, quadro elettrico, basamento, struttura di contenimento. Incluso: compressori; evaporatore a fascio tubiero / a piastra completo di resistenza antigelo; circuito frigorifero completo di accessori; carica di refrigerante; olio SPECIFICHE TECNICHE: refrigeratore in esecuzione package con recupero parziale del calore di condensazione; refrigerante HFC R-407c; compressori a vite semi-ermetici; distanza misurazione pressione sonora massima misurata [m] = 1; temperatura acqua potenza frigorifera [°C] = 7 ÷ 12 e temperatura aria [°C] = 35 RM1 Condensatore di materiale mix rame-alluminio; impiego: refrigeratore d'acqua SPECIFICHE TECNICHE: condensatore con ventilatori elicoidali RM1 Sistema di controllo a microprocessore di materiale generico; impiego: refrigeratore d'acqua. Incluso: display; schema sinottico; strumentazione di regolazione e controllo SPECIFICHE TECNICHE: sistema di controllo interfacciabile con sistemi esterni di supervisione RM1 Quadro elettrico di materiale generico; geometria: a doppia chiusura; impiego: refrigeratore d'acqua. Incluso: sezionatore generale; cablaggi SPECIFICHE TECNICHE: cablaggi a valle RM1 Basamento di lega ferrosa acciaio zincato; finitura: verniciato; impiego: refrigeratore d'acqua. Incluso: supporti antivibranti SPECIFICHE TECNICHE: lega ferrosa acciaio zincato a caldo RM1 Struttura di contenimento di lega alluminio Peraluman; geometria: pannelli; impiego: refrigeratore d'acqua SPECIFICHE TECNICHE: smontabile | 1 cad | 35844.35 | 28335.45 | 0 | RM.66.00.25.Za001.0850.- | Refrigeratore d'acqua condensato ad aria; geometria: versione standard; funzione: raffrescamento aria ¦ umidificazione aria; impiego: package aria per esterno; pressione sonora massima [dB] = 80 ¦ potenza frigorifera [kW] = 175,1 ÷ 200; numero minimo compressori [-] = 1. Componenti: condensatore, sistema di controllo a microprocessore, quadro elettrico, basamento, struttura di contenimento. Incluso: compressori; evaporatore a fascio tubiero / a piastra completo di resistenza antigelo; circuito frigorifero completo di accessori; carica di refrigerante; olio SPECIFICHE TECNICHE: refrigeratore in esecuzione package con recupero parziale del calore di condensazione; refrigerante HFC R-407c; compressori a vite semi-ermetici; distanza misurazione pressione sonora massima misurata [m] = 1; temperatura acqua potenza frigorifera [°C] = 7 ÷ 12 e temperatura aria [°C] = 35 | RM1 Condensatore di materiale mix rame-alluminio; impiego: refrigeratore d'acqua SPECIFICHE TECNICHE: condensatore con ventilatori elicoidali RM1 Sistema di controllo a microprocessore di materiale generico; impiego: refrigeratore d'acqua. Incluso: display; schema sinottico; strumentazione di regolazione e controllo SPECIFICHE TECNICHE: sistema di controllo interfacciabile con sistemi esterni di supervisione RM1 Quadro elettrico di materiale generico; geometria: a doppia chiusura; impiego: refrigeratore d'acqua. Incluso: sezionatore generale; cablaggi SPECIFICHE TECNICHE: cablaggi a valle RM1 Basamento di lega ferrosa acciaio zincato; finitura: verniciato; impiego: refrigeratore d'acqua. Incluso: supporti antivibranti SPECIFICHE TECNICHE: lega ferrosa acciaio zincato a caldo RM1 Struttura di contenimento di lega alluminio Peraluman; geometria: pannelli; impiego: refrigeratore d'acqua SPECIFICHE TECNICHE: smontabile | RISORSA MATERIALE | IMPIANTI MECCANICI PRODUZIONE | SISTEMI | REFRIGERATORE D'ACQUA | MATERIALE GENERICO NON RILEVANTE | [6 empty] | MM.02.010.0140.d | Aumento di prezzo per refrigeratori d'acqua condensati ad aria con ventilatori elicoidali con RECUPERO PARZIALE del calore di condensazione e con riferimento alla serie con le caratteristiche seguenti: - oltre 230 fino a 270 kW - n° 2 | nd | condensato ad aria | [9 empty] | RM.65.15.42.Sa004.0005.- - RM.65.10.40.Sb003.0005.- - RM.77.00.20.Za000.0000.- - RM.66.00.75.Zb010.0000.- - RM.73.00.00.Za000.0250.- - | 1 | cad | nd | raffrescamento aria - umidificazione aria - | package aria per esterno - | materiale generico non rilevante | potenza frigorifera [kW] = 175.1 ÷ 200.0 nd - pressione sonora massima [dB(A)] = 80.0 nd nd nd - | numero minimo compressori [-] = 1.0 nd nd nd - |  | versione standard - | nd - | refrigeratore in esecuzione package con recupero parziale del calore di condensazione; refrigerante HFC R-407c; compressori a vite semi-ermetici; distanza misurazione pressione sonora massima misurata [m] = 1; temperatura acqua potenza frigorifera [°C] = 7 ÷ 12 e temperatura aria [°C] = 35 | nd - | nd - | nd - | nd | nd - | NO |  |  |  |  | nd |  |  |  |  | nd | nd | nd |  | nd | nd | nd | compressori; evaporatore a fascio tubiero / a piastra completo di resistenza antigelo; circuito frigorifero completo di accessori; carica di refrigerante; olio | nd | nd | NO | NO
LOM251.RM.66.00.25.Za001.0855.- | Refrigeratore d'acqua condensato ad aria; geometria: versione silenziata; funzione: raffrescamento aria ¦ umidificazione aria; impiego: package aria per esterno; pressione sonora massima [dB] = 70 ¦ potenza frigorifera [kW] = 175,1 ÷ 200; numero minimo compressori [-] = 1. Componenti: condensatore, sistema di controllo a microprocessore, quadro elettrico, basamento, struttura di contenimento. Incluso: compressori; evaporatore a fascio tubiero / a piastra completo di resistenza antigelo; circuito frigorifero completo di accessori; carica di refrigerante; olio SPECIFICHE TECNICHE: refrigeratore in esecuzione package con recupero parziale del calore di condensazione; refrigerante HFC R-407c; compressori a vite semi-ermetici; distanza misurazione pressione sonora massima misurata [m] = 1; temperatura acqua potenza frigorifera [°C] = 7 ÷ 12 e temperatura aria [°C] = 35 RM1 Condensatore di materiale mix rame-alluminio; impiego: refrigeratore d'acqua SPECIFICHE TECNICHE: condensatore con ventilatori elicoidali RM1 Sistema di controllo a microprocessore di materiale generico; impiego: refrigeratore d'acqua. Incluso: display; schema sinottico; strumentazione di regolazione e controllo SPECIFICHE TECNICHE: sistema di controllo interfacciabile con sistemi esterni di supervisione RM1 Quadro elettrico di materiale generico; geometria: a doppia chiusura; impiego: refrigeratore d'acqua. Incluso: sezionatore generale; cablaggi SPECIFICHE TECNICHE: cablaggi a valle RM1 Basamento di lega ferrosa acciaio zincato; finitura: verniciato; impiego: refrigeratore d'acqua. Incluso: supporti antivibranti SPECIFICHE TECNICHE: lega ferrosa acciaio zincato a caldo RM1 Struttura di contenimento di lega alluminio Peraluman; geometria: pannelli; impiego: refrigeratore d'acqua SPECIFICHE TECNICHE: smontabile | 1 cad | 38532.19 | 30460.23 | 0 | RM.66.00.25.Za001.0855.- | Refrigeratore d'acqua condensato ad aria; geometria: versione silenziata; funzione: raffrescamento aria ¦ umidificazione aria; impiego: package aria per esterno; pressione sonora massima [dB] = 70 ¦ potenza frigorifera [kW] = 175,1 ÷ 200; numero minimo compressori [-] = 1. Componenti: condensatore, sistema di controllo a microprocessore, quadro elettrico, basamento, struttura di contenimento. Incluso: compressori; evaporatore a fascio tubiero / a piastra completo di resistenza antigelo; circuito frigorifero completo di accessori; carica di refrigerante; olio SPECIFICHE TECNICHE: refrigeratore in esecuzione package con recupero parziale del calore di condensazione; refrigerante HFC R-407c; compressori a vite semi-ermetici; distanza misurazione pressione sonora massima misurata [m] = 1; temperatura acqua potenza frigorifera [°C] = 7 ÷ 12 e temperatura aria [°C] = 35 | RM1 Condensatore di materiale mix rame-alluminio; impiego: refrigeratore d'acqua SPECIFICHE TECNICHE: condensatore con ventilatori elicoidali RM1 Sistema di controllo a microprocessore di materiale generico; impiego: refrigeratore d'acqua. Incluso: display; schema sinottico; strumentazione di regolazione e controllo SPECIFICHE TECNICHE: sistema di controllo interfacciabile con sistemi esterni di supervisione RM1 Quadro elettrico di materiale generico; geometria: a doppia chiusura; impiego: refrigeratore d'acqua. Incluso: sezionatore generale; cablaggi SPECIFICHE TECNICHE: cablaggi a valle RM1 Basamento di lega ferrosa acciaio zincato; finitura: verniciato; impiego: refrigeratore d'acqua. Incluso: supporti antivibranti SPECIFICHE TECNICHE: lega ferrosa acciaio zincato a caldo RM1 Struttura di contenimento di lega alluminio Peraluman; geometria: pannelli; impiego: refrigeratore d'acqua SPECIFICHE TECNICHE: smontabile | RISORSA MATERIALE | IMPIANTI MECCANICI PRODUZIONE | SISTEMI | REFRIGERATORE D'ACQUA | MATERIALE GENERICO NON RILEVANTE | [6 empty] | 000000000 | NUOVA VOCE | nd | condensato ad aria | [9 empty] | RM.65.15.42.Sa004.0005.- - RM.65.10.40.Sb003.0005.- - RM.77.00.20.Za000.0000.- - RM.66.00.75.Zb010.0000.- - RM.73.00.00.Za000.0250.- - | 1 | cad | nd | raffrescamento aria - umidificazione aria - | package aria per esterno - | materiale generico non rilevante | pressione sonora massima [dB(A)] = 70.0 nd nd nd - potenza frigorifera [kW] = 175.1 ÷ 200.0 nd - | numero minimo compressori [-] = 1.0 nd nd nd - |  | versione silenziata - | nd - | refrigeratore in esecuzione package con recupero parziale del calore di condensazione; refrigerante HFC R-407c; compressori a vite semi-ermetici; distanza misurazione pressione sonora massima misurata [m] = 1; temperatura acqua potenza frigorifera [°C] = 7 ÷ 12 e temperatura aria [°C] = 35 | nd - | nd - | nd - | nd | nd - | NO |  |  |  |  | nd |  |  |  |  | nd | nd | nd |  | nd | nd | nd | compressori; evaporatore a fascio tubiero / a piastra completo di resistenza antigelo; circuito frigorifero completo di accessori; carica di refrigerante; olio | nd | nd | NO | NO
LOM251.RM.66.00.25.Za001.0860.- | Refrigeratore d'acqua condensato ad aria; geometria: versione standard; funzione: raffrescamento aria ¦ umidificazione aria; impiego: package aria per esterno; pressione sonora massima [dB] = 80 ¦ potenza frigorifera [kW] = 200,1 ÷ 230; numero minimo compressori [-] = 2. Componenti: condensatore, sistema di controllo a microprocessore, quadro elettrico, basamento, struttura di contenimento. Incluso: compressori; evaporatore a fascio tubiero / a piastra completo di resistenza antigelo; circuito frigorifero completo di accessori; carica di refrigerante; olio SPECIFICHE TECNICHE: refrigeratore in esecuzione package con recupero parziale del calore di condensazione; refrigerante HFC R-407c; compressori a vite semi-ermetici; distanza misurazione pressione sonora massima misurata [m] = 1; temperatura acqua potenza frigorifera [°C] = 7 ÷ 12 e temperatura aria [°C] = 35 RM1 Condensatore di materiale mix rame-alluminio; impiego: refrigeratore d'acqua SPECIFICHE TECNICHE: condensatore con ventilatori elicoidali RM1 Sistema di controllo a microprocessore di materiale generico; impiego: refrigeratore d'acqua. Incluso: display; schema sinottico; strumentazione di regolazione e controllo SPECIFICHE TECNICHE: sistema di controllo interfacciabile con sistemi esterni di supervisione RM1 Quadro elettrico di materiale generico; geometria: a doppia chiusura; impiego: refrigeratore d'acqua. Incluso: sezionatore generale; cablaggi SPECIFICHE TECNICHE: cablaggi a valle RM1 Basamento di lega ferrosa acciaio zincato; finitura: verniciato; impiego: refrigeratore d'acqua. Incluso: supporti antivibranti SPECIFICHE TECNICHE: lega ferrosa acciaio zincato a caldo RM1 Struttura di contenimento di lega alluminio Peraluman; geometria: pannelli; impiego: refrigeratore d'acqua SPECIFICHE TECNICHE: smontabile | 1 cad | 47455.24 | 37514.03 | 0 | RM.66.00.25.Za001.0860.- | Refrigeratore d'acqua condensato ad aria; geometria: versione standard; funzione: raffrescamento aria ¦ umidificazione aria; impiego: package aria per esterno; pressione sonora massima [dB] = 80 ¦ potenza frigorifera [kW] = 200,1 ÷ 230; numero minimo compressori [-] = 2. Componenti: condensatore, sistema di controllo a microprocessore, quadro elettrico, basamento, struttura di contenimento. Incluso: compressori; evaporatore a fascio tubiero / a piastra completo di resistenza antigelo; circuito frigorifero completo di accessori; carica di refrigerante; olio SPECIFICHE TECNICHE: refrigeratore in esecuzione package con recupero parziale del calore di condensazione; refrigerante HFC R-407c; compressori a vite semi-ermetici; distanza misurazione pressione sonora massima misurata [m] = 1; temperatura acqua potenza frigorifera [°C] = 7 ÷ 12 e temperatura aria [°C] = 35 | RM1 Condensatore di materiale mix rame-alluminio; impiego: refrigeratore d'acqua SPECIFICHE TECNICHE: condensatore con ventilatori elicoidali RM1 Sistema di controllo a microprocessore di materiale generico; impiego: refrigeratore d'acqua. Incluso: display; schema sinottico; strumentazione di regolazione e controllo SPECIFICHE TECNICHE: sistema di controllo interfacciabile con sistemi esterni di supervisione RM1 Quadro elettrico di materiale generico; geometria: a doppia chiusura; impiego: refrigeratore d'acqua. Incluso: sezionatore generale; cablaggi SPECIFICHE TECNICHE: cablaggi a valle RM1 Basamento di lega ferrosa acciaio zincato; finitura: verniciato; impiego: refrigeratore d'acqua. Incluso: supporti antivibranti SPECIFICHE TECNICHE: lega ferrosa acciaio zincato a caldo RM1 Struttura di contenimento di lega alluminio Peraluman; geometria: pannelli; impiego: refrigeratore d'acqua SPECIFICHE TECNICHE: smontabile | RISORSA MATERIALE | IMPIANTI MECCANICI PRODUZIONE | SISTEMI | REFRIGERATORE D'ACQUA | MATERIALE GENERICO NON RILEVANTE | [6 empty] | MM.02.010.0140.e | Aumento di prezzo per refrigeratori d'acqua condensati ad aria con ventilatori elicoidali con RECUPERO PARZIALE del calore di condensazione e con riferimento alla serie con le caratteristiche seguenti: - oltre 270 fino a 320 kW - n° 2 | nd | condensato ad aria | [9 empty] | RM.65.15.42.Sa004.0005.- - RM.65.10.40.Sb003.0005.- - RM.77.00.20.Za000.0000.- - RM.66.00.75.Zb010.0000.- - RM.73.00.00.Za000.0250.- - | 1 | cad | nd | raffrescamento aria - umidificazione aria - | package aria per esterno - | materiale generico non rilevante | potenza frigorifera [kW] = 200.1 ÷ 230.0 nd - pressione sonora massima [dB(A)] = 80.0 nd nd nd - | numero minimo compressori [-] = 2.0 nd nd nd - |  | versione standard - | nd - | refrigeratore in esecuzione package con recupero parziale del calore di condensazione; refrigerante HFC R-407c; compressori a vite semi-ermetici; distanza misurazione pressione sonora massima misurata [m] = 1; temperatura acqua potenza frigorifera [°C] = 7 ÷ 12 e temperatura aria [°C] = 35 | nd - | nd - | nd - | nd | nd - | NO |  |  |  |  | nd |  |  |  |  | nd | nd | nd |  | nd | nd | nd | compressori; evaporatore a fascio tubiero / a piastra completo di resistenza antigelo; circuito frigorifero completo di accessori; carica di refrigerante; olio | nd | nd | NO | NO
LOM251.RM.66.00.25.Za001.0865.- | Refrigeratore d'acqua condensato ad aria; geometria: versione silenziata; funzione: raffrescamento aria ¦ umidificazione aria; impiego: package aria per esterno; pressione sonora massima [dB] = 70 ¦ potenza frigorifera [kW] = 200,1 ÷ 230; numero minimo compressori [-] = 2. Componenti: condensatore, sistema di controllo a microprocessore, quadro elettrico, basamento, struttura di contenimento. Incluso: compressori; evaporatore a fascio tubiero / a piastra completo di resistenza antigelo; circuito frigorifero completo di accessori; carica di refrigerante; olio SPECIFICHE TECNICHE: refrigeratore in esecuzione package con recupero parziale del calore di condensazione; refrigerante HFC R-407c; compressori a vite semi-ermetici; distanza misurazione pressione sonora massima misurata [m] = 1; temperatura acqua potenza frigorifera [°C] = 7 ÷ 12 e temperatura aria [°C] = 35 RM1 Condensatore di materiale mix rame-alluminio; impiego: refrigeratore d'acqua SPECIFICHE TECNICHE: condensatore con ventilatori elicoidali RM1 Sistema di controllo a microprocessore di materiale generico; impiego: refrigeratore d'acqua. Incluso: display; schema sinottico; strumentazione di regolazione e controllo SPECIFICHE TECNICHE: sistema di controllo interfacciabile con sistemi esterni di supervisione RM1 Quadro elettrico di materiale generico; geometria: a doppia chiusura; impiego: refrigeratore d'acqua. Incluso: sezionatore generale; cablaggi SPECIFICHE TECNICHE: cablaggi a valle RM1 Basamento di lega ferrosa acciaio zincato; finitura: verniciato; impiego: refrigeratore d'acqua. Incluso: supporti antivibranti SPECIFICHE TECNICHE: lega ferrosa acciaio zincato a caldo RM1 Struttura di contenimento di lega alluminio Peraluman; geometria: pannelli; impiego: refrigeratore d'acqua SPECIFICHE TECNICHE: smontabile | 1 cad | 51053.23 | 40358.29 | 0 | RM.66.00.25.Za001.0865.- | Refrigeratore d'acqua condensato ad aria; geometria: versione silenziata; funzione: raffrescamento aria ¦ umidificazione aria; impiego: package aria per esterno; pressione sonora massima [dB] = 70 ¦ potenza frigorifera [kW] = 200,1 ÷ 230; numero minimo compressori [-] = 2. Componenti: condensatore, sistema di controllo a microprocessore, quadro elettrico, basamento, struttura di contenimento. Incluso: compressori; evaporatore a fascio tubiero / a piastra completo di resistenza antigelo; circuito frigorifero completo di accessori; carica di refrigerante; olio SPECIFICHE TECNICHE: refrigeratore in esecuzione package con recupero parziale del calore di condensazione; refrigerante HFC R-407c; compressori a vite semi-ermetici; distanza misurazione pressione sonora massima misurata [m] = 1; temperatura acqua potenza frigorifera [°C] = 7 ÷ 12 e temperatura aria [°C] = 35 | RM1 Condensatore di materiale mix rame-alluminio; impiego: refrigeratore d'acqua SPECIFICHE TECNICHE: condensatore con ventilatori elicoidali RM1 Sistema di controllo a microprocessore di materiale generico; impiego: refrigeratore d'acqua. Incluso: display; schema sinottico; strumentazione di regolazione e controllo SPECIFICHE TECNICHE: sistema di controllo interfacciabile con sistemi esterni di supervisione RM1 Quadro elettrico di materiale generico; geometria: a doppia chiusura; impiego: refrigeratore d'acqua. Incluso: sezionatore generale; cablaggi SPECIFICHE TECNICHE: cablaggi a valle RM1 Basamento di lega ferrosa acciaio zincato; finitura: verniciato; impiego: refrigeratore d'acqua. Incluso: supporti antivibranti SPECIFICHE TECNICHE: lega ferrosa acciaio zincato a caldo RM1 Struttura di contenimento di lega alluminio Peraluman; geometria: pannelli; impiego: refrigeratore d'acqua SPECIFICHE TECNICHE: smontabile | RISORSA MATERIALE | IMPIANTI MECCANICI PRODUZIONE | SISTEMI | REFRIGERATORE D'ACQUA | MATERIALE GENERICO NON RILEVANTE | [6 empty] | 000000000 | NUOVA VOCE | nd | condensato ad aria | [9 empty] | RM.65.15.42.Sa004.0005.- - RM.65.10.40.Sb003.0005.- - RM.77.00.20.Za000.0000.- - RM.66.00.75.Zb010.0000.- - RM.73.00.00.Za000.0250.- - | 1 | cad | nd | raffrescamento aria - umidificazione aria - | package aria per esterno - | materiale generico non rilevante | potenza frigorifera [kW] = 200.1 ÷ 230.0 nd - pressione sonora massima [dB(A)] = 70.0 nd nd nd - | numero minimo compressori [-] = 2.0 nd nd nd - |  | versione silenziata - | nd - | refrigeratore in esecuzione package con recupero parziale del calore di condensazione; refrigerante HFC R-407c; compressori a vite semi-ermetici; distanza misurazione pressione sonora massima misurata [m] = 1; temperatura acqua potenza frigorifera [°C] = 7 ÷ 12 e temperatura aria [°C] = 35 | nd - | nd - | nd - | nd | nd - | NO |  |  |  |  | nd |  |  |  |  | nd | nd | nd |  | nd | nd | nd | compressori; evaporatore a fascio tubiero / a piastra completo di resistenza antigelo; circuito frigorifero completo di accessori; carica di refrigerante; olio | nd | nd | NO | NO
LOM251.RM.66.00.25.Za001.0870.- | Refrigeratore d'acqua condensato ad aria; geometria: versione standard; funzione: raffrescamento aria ¦ umidificazione aria; impiego: package aria per esterno; pressione sonora massima [dB] = 80 ¦ potenza frigorifera [kW] = 230,1 ÷ 270; numero minimo compressori [-] = 2. Componenti: condensatore, sistema di controllo a microprocessore, quadro elettrico, basamento, struttura di contenimento. Incluso: compressori; evaporatore a fascio tubiero / a piastra completo di resistenza antigelo; circuito frigorifero completo di accessori; carica di refrigerante; olio SPECIFICHE TECNICHE: refrigeratore in esecuzione package con recupero parziale del calore di condensazione; refrigerante HFC R-407c; compressori a vite semi-ermetici; distanza misurazione pressione sonora massima misurata [m] = 1; temperatura acqua potenza frigorifera [°C] = 7 ÷ 12 e temperatura aria [°C] = 35 RM1 Condensatore di materiale mix rame-alluminio; impiego: refrigeratore d'acqua SPECIFICHE TECNICHE: condensatore con ventilatori elicoidali RM1 Sistema di controllo a microprocessore di materiale generico; impiego: refrigeratore d'acqua. Incluso: display; schema sinottico; strumentazione di regolazione e controllo SPECIFICHE TECNICHE: sistema di controllo interfacciabile con sistemi esterni di supervisione RM1 Quadro elettrico di materiale generico; geometria: a doppia chiusura; impiego: refrigeratore d'acqua. Incluso: sezionatore generale; cablaggi SPECIFICHE TECNICHE: cablaggi a valle RM1 Basamento di lega ferrosa acciaio zincato; finitura: verniciato; impiego: refrigeratore d'acqua. Incluso: supporti antivibranti SPECIFICHE TECNICHE: lega ferrosa acciaio zincato a caldo RM1 Struttura di contenimento di lega alluminio Peraluman; geometria: pannelli; impiego: refrigeratore d'acqua SPECIFICHE TECNICHE: smontabile | 1 cad | 52873.45 | 41797.19 | 0 | RM.66.00.25.Za001.0870.- | Refrigeratore d'acqua condensato ad aria; geometria: versione standard; funzione: raffrescamento aria ¦ umidificazione aria; impiego: package aria per esterno; pressione sonora massima [dB] = 80 ¦ potenza frigorifera [kW] = 230,1 ÷ 270; numero minimo compressori [-] = 2. Componenti: condensatore, sistema di controllo a microprocessore, quadro elettrico, basamento, struttura di contenimento. Incluso: compressori; evaporatore a fascio tubiero / a piastra completo di resistenza antigelo; circuito frigorifero completo di accessori; carica di refrigerante; olio SPECIFICHE TECNICHE: refrigeratore in esecuzione package con recupero parziale del calore di condensazione; refrigerante HFC R-407c; compressori a vite semi-ermetici; distanza misurazione pressione sonora massima misurata [m] = 1; temperatura acqua potenza frigorifera [°C] = 7 ÷ 12 e temperatura aria [°C] = 35 | RM1 Condensatore di materiale mix rame-alluminio; impiego: refrigeratore d'acqua SPECIFICHE TECNICHE: condensatore con ventilatori elicoidali RM1 Sistema di controllo a microprocessore di materiale generico; impiego: refrigeratore d'acqua. Incluso: display; schema sinottico; strumentazione di regolazione e controllo SPECIFICHE TECNICHE: sistema di controllo interfacciabile con sistemi esterni di supervisione RM1 Quadro elettrico di materiale generico; geometria: a doppia chiusura; impiego: refrigeratore d'acqua. Incluso: sezionatore generale; cablaggi SPECIFICHE TECNICHE: cablaggi a valle RM1 Basamento di lega ferrosa acciaio zincato; finitura: verniciato; impiego: refrigeratore d'acqua. Incluso: supporti antivibranti SPECIFICHE TECNICHE: lega ferrosa acciaio zincato a caldo RM1 Struttura di contenimento di lega alluminio Peraluman; geometria: pannelli; impiego: refrigeratore d'acqua SPECIFICHE TECNICHE: smontabile | RISORSA MATERIALE | IMPIANTI MECCANICI PRODUZIONE | SISTEMI | REFRIGERATORE D'ACQUA | MATERIALE GENERICO NON RILEVANTE | [6 empty] | MM.02.010.0140.f | Aumento di prezzo per refrigeratori d'acqua condensati ad aria con ventilatori elicoidali con RECUPERO PARZIALE del calore di condensazione e con riferimento alla serie con le caratteristiche seguenti: - oltre 320 fino a 370 kW - n° 2 | nd | condensato ad aria | [9 empty] | RM.65.15.42.Sa004.0005.- - RM.65.10.40.Sb003.0005.- - RM.77.00.20.Za000.0000.- - RM.66.00.75.Zb010.0000.- - RM.73.00.00.Za000.0250.- - | 1 | cad | nd | raffrescamento aria - umidificazione aria - | package aria per esterno - | materiale generico non rilevante | pressione sonora massima [dB(A)] = 80.0 nd nd nd - potenza frigorifera [kW] = 230.1 ÷ 270.0 nd - | numero minimo compressori [-] = 2.0 nd nd nd - |  | versione standard - | nd - | refrigeratore in esecuzione package con recupero parziale del calore di condensazione; refrigerante HFC R-407c; compressori a vite semi-ermetici; distanza misurazione pressione sonora massima misurata [m] = 1; temperatura acqua potenza frigorifera [°C] = 7 ÷ 12 e temperatura aria [°C] = 35 | nd - | nd - | nd - | nd | nd - | NO |  |  |  |  | nd |  |  |  |  | nd | nd | nd |  | nd | nd | nd | compressori; evaporatore a fascio tubiero / a piastra completo di resistenza antigelo; circuito frigorifero completo di accessori; carica di refrigerante; olio | nd | nd | NO | NO
LOM251.RM.66.00.25.Za001.0875.- | Refrigeratore d'acqua condensato ad aria; geometria: versione silenziata; funzione: raffrescamento aria ¦ umidificazione aria; impiego: package aria per esterno; pressione sonora massima [dB] = 70 ¦ potenza frigorifera [kW] = 230,1 ÷ 270; numero minimo compressori [-] = 2. Componenti: condensatore, sistema di controllo a microprocessore, quadro elettrico, basamento, struttura di contenimento. Incluso: compressori; evaporatore a fascio tubiero / a piastra completo di resistenza antigelo; circuito frigorifero completo di accessori; carica di refrigerante; olio SPECIFICHE TECNICHE: refrigeratore in esecuzione package con recupero parziale del calore di condensazione; refrigerante HFC R-407c; compressori a vite semi-ermetici; distanza misurazione pressione sonora massima misurata [m] = 1; temperatura acqua potenza frigorifera [°C] = 7 ÷ 12 e temperatura aria [°C] = 35 RM1 Condensatore di materiale mix rame-alluminio; impiego: refrigeratore d'acqua SPECIFICHE TECNICHE: condensatore con ventilatori elicoidali RM1 Sistema di controllo a microprocessore di materiale generico; impiego: refrigeratore d'acqua. Incluso: display; schema sinottico; strumentazione di regolazione e controllo SPECIFICHE TECNICHE: sistema di controllo interfacciabile con sistemi esterni di supervisione RM1 Quadro elettrico di materiale generico; geometria: a doppia chiusura; impiego: refrigeratore d'acqua. Incluso: sezionatore generale; cablaggi SPECIFICHE TECNICHE: cablaggi a valle RM1 Basamento di lega ferrosa acciaio zincato; finitura: verniciato; impiego: refrigeratore d'acqua. Incluso: supporti antivibranti SPECIFICHE TECNICHE: lega ferrosa acciaio zincato a caldo RM1 Struttura di contenimento di lega alluminio Peraluman; geometria: pannelli; impiego: refrigeratore d'acqua SPECIFICHE TECNICHE: smontabile | 1 cad | 59059.74 | 46687.54 | 0 | RM.66.00.25.Za001.0875.- | Refrigeratore d'acqua condensato ad aria; geometria: versione silenziata; funzione: raffrescamento aria ¦ umidificazione aria; impiego: package aria per esterno; pressione sonora massima [dB] = 70 ¦ potenza frigorifera [kW] = 230,1 ÷ 270; numero minimo compressori [-] = 2. Componenti: condensatore, sistema di controllo a microprocessore, quadro elettrico, basamento, struttura di contenimento. Incluso: compressori; evaporatore a fascio tubiero / a piastra completo di resistenza antigelo; circuito frigorifero completo di accessori; carica di refrigerante; olio SPECIFICHE TECNICHE: refrigeratore in esecuzione package con recupero parziale del calore di condensazione; refrigerante HFC R-407c; compressori a vite semi-ermetici; distanza misurazione pressione sonora massima misurata [m] = 1; temperatura acqua potenza frigorifera [°C] = 7 ÷ 12 e temperatura aria [°C] = 35 | RM1 Condensatore di materiale mix rame-alluminio; impiego: refrigeratore d'acqua SPECIFICHE TECNICHE: condensatore con ventilatori elicoidali RM1 Sistema di controllo a microprocessore di materiale generico; impiego: refrigeratore d'acqua. Incluso: display; schema sinottico; strumentazione di regolazione e controllo SPECIFICHE TECNICHE: sistema di controllo interfacciabile con sistemi esterni di supervisione RM1 Quadro elettrico di materiale generico; geometria: a doppia chiusura; impiego: refrigeratore d'acqua. Incluso: sezionatore generale; cablaggi SPECIFICHE TECNICHE: cablaggi a valle RM1 Basamento di lega ferrosa acciaio zincato; finitura: verniciato; impiego: refrigeratore d'acqua. Incluso: supporti antivibranti SPECIFICHE TECNICHE: lega ferrosa acciaio zincato a caldo RM1 Struttura di contenimento di lega alluminio Peraluman; geometria: pannelli; impiego: refrigeratore d'acqua SPECIFICHE TECNICHE: smontabile | RISORSA MATERIALE | IMPIANTI MECCANICI PRODUZIONE | SISTEMI | REFRIGERATORE D'ACQUA | MATERIALE GENERICO NON RILEVANTE | [6 empty] | 000000000 | NUOVA VOCE | nd | condensato ad aria | [9 empty] | RM.65.15.42.Sa004.0005.- - RM.65.10.40.Sb003.0005.- - RM.77.00.20.Za000.0000.- - RM.66.00.75.Zb010.0000.- - RM.73.00.00.Za000.0250.- - | 1 | cad | nd | raffrescamento aria - umidificazione aria - | package aria per esterno - | materiale generico non rilevante | pressione sonora massima [dB(A)] = 70.0 nd nd nd - potenza frigorifera [kW] = 230.1 ÷ 270.0 nd - | numero minimo compressori [-] = 2.0 nd nd nd - |  | versione silenziata - | nd - | refrigeratore in esecuzione package con recupero parziale del calore di condensazione; refrigerante HFC R-407c; compressori a vite semi-ermetici; distanza misurazione pressione sonora massima misurata [m] = 1; temperatura acqua potenza frigorifera [°C] = 7 ÷ 12 e temperatura aria [°C] = 35 | nd - | nd - | nd - | nd | nd - | NO |  |  |  |  | nd |  |  |  |  | nd | nd | nd |  | nd | nd | nd | compressori; evaporatore a fascio tubiero / a piastra completo di resistenza antigelo; circuito frigorifero completo di accessori; carica di refrigerante; olio | nd | nd | NO | NO
LOM251.RM.66.00.25.Za001.0880.- | Refrigeratore d'acqua condensato ad aria; geometria: versione standard; funzione: raffrescamento aria ¦ umidificazione aria; impiego: package aria per esterno; pressione sonora massima [dB] = 80 ¦ potenza frigorifera [kW] = 270,1 ÷ 320; numero minimo compressori [-] = 2. Componenti: condensatore, sistema di controllo a microprocessore, quadro elettrico, basamento, struttura di contenimento. Incluso: compressori; evaporatore a fascio tubiero / a piastra completo di resistenza antigelo; circuito frigorifero completo di accessori; carica di refrigerante; olio SPECIFICHE TECNICHE: refrigeratore in esecuzione package con recupero parziale del calore di condensazione; refrigerante HFC R-407c; compressori a vite semi-ermetici; distanza misurazione pressione sonora massima misurata [m] = 1; temperatura acqua potenza frigorifera [°C] = 7 ÷ 12 e temperatura aria [°C] = 35 RM1 Condensatore di materiale mix rame-alluminio; impiego: refrigeratore d'acqua SPECIFICHE TECNICHE: condensatore con ventilatori elicoidali RM1 Sistema di controllo a microprocessore di materiale generico; impiego: refrigeratore d'acqua. Incluso: display; schema sinottico; strumentazione di regolazione e controllo SPECIFICHE TECNICHE: sistema di controllo interfacciabile con sistemi esterni di supervisione RM1 Quadro elettrico di materiale generico; geometria: a doppia chiusura; impiego: refrigeratore d'acqua. Incluso: sezionatore generale; cablaggi SPECIFICHE TECNICHE: cablaggi a valle RM1 Basamento di lega ferrosa acciaio zincato; finitura: verniciato; impiego: refrigeratore d'acqua. Incluso: supporti antivibranti SPECIFICHE TECNICHE: lega ferrosa acciaio zincato a caldo RM1 Struttura di contenimento di lega alluminio Peraluman; geometria: pannelli; impiego: refrigeratore d'acqua SPECIFICHE TECNICHE: smontabile | 1 cad | 56717.07 | 44835.63 | 0 | RM.66.00.25.Za001.0880.- | Refrigeratore d'acqua condensato ad aria; geometria: versione standard; funzione: raffrescamento aria ¦ umidificazione aria; impiego: package aria per esterno; pressione sonora massima [dB] = 80 ¦ potenza frigorifera [kW] = 270,1 ÷ 320; numero minimo compressori [-] = 2. Componenti: condensatore, sistema di controllo a microprocessore, quadro elettrico, basamento, struttura di contenimento. Incluso: compressori; evaporatore a fascio tubiero / a piastra completo di resistenza antigelo; circuito frigorifero completo di accessori; carica di refrigerante; olio SPECIFICHE TECNICHE: refrigeratore in esecuzione package con recupero parziale del calore di condensazione; refrigerante HFC R-407c; compressori a vite semi-ermetici; distanza misurazione pressione sonora massima misurata [m] = 1; temperatura acqua potenza frigorifera [°C] = 7 ÷ 12 e temperatura aria [°C] = 35 | RM1 Condensatore di materiale mix rame-alluminio; impiego: refrigeratore d'acqua SPECIFICHE TECNICHE: condensatore con ventilatori elicoidali RM1 Sistema di controllo a microprocessore di materiale generico; impiego: refrigeratore d'acqua. Incluso: display; schema sinottico; strumentazione di regolazione e controllo SPECIFICHE TECNICHE: sistema di controllo interfacciabile con sistemi esterni di supervisione RM1 Quadro elettrico di materiale generico; geometria: a doppia chiusura; impiego: refrigeratore d'acqua. Incluso: sezionatore generale; cablaggi SPECIFICHE TECNICHE: cablaggi a valle RM1 Basamento di lega ferrosa acciaio zincato; finitura: verniciato; impiego: refrigeratore d'acqua. Incluso: supporti antivibranti SPECIFICHE TECNICHE: lega ferrosa acciaio zincato a caldo RM1 Struttura di contenimento di lega alluminio Peraluman; geometria: pannelli; impiego: refrigeratore d'acqua SPECIFICHE TECNICHE: smontabile | RISORSA MATERIALE | IMPIANTI MECCANICI PRODUZIONE | SISTEMI | REFRIGERATORE D'ACQUA | MATERIALE GENERICO NON RILEVANTE | [6 empty] | MM.02.010.0140.g | Aumento di prezzo per refrigeratori d'acqua condensati ad aria con ventilatori elicoidali con RECUPERO PARZIALE del calore di condensazione e con riferimento alla serie con le caratteristiche seguenti: - oltre 370 fino a 470 kW - n° 2 | nd | condensato ad aria | [9 empty] | RM.65.15.42.Sa004.0005.- - RM.65.10.40.Sb003.0005.- - RM.77.00.20.Za000.0000.- - RM.66.00.75.Zb010.0000.- - RM.73.00.00.Za000.0250.- - | 1 | cad | nd | raffrescamento aria - umidificazione aria - | package aria per esterno - | materiale generico non rilevante | potenza frigorifera [kW] = 270.1 ÷ 320.0 nd - pressione sonora massima [dB(A)] = 80.0 nd nd nd - | numero minimo compressori [-] = 2.0 nd nd nd - |  | versione standard - | nd - | refrigeratore in esecuzione package con recupero parziale del calore di condensazione; refrigerante HFC R-407c; compressori a vite semi-ermetici; distanza misurazione pressione sonora massima misurata [m] = 1; temperatura acqua potenza frigorifera [°C] = 7 ÷ 12 e temperatura aria [°C] = 35 | nd - | nd - | nd - | nd | nd - | NO |  |  |  |  | nd |  |  |  |  | nd | nd | nd |  | nd | nd | nd | compressori; evaporatore a fascio tubiero / a piastra completo di resistenza antigelo; circuito frigorifero completo di accessori; carica di refrigerante; olio | nd | nd | NO | NO
LOM251.RM.66.00.25.Za001.0885.- | Refrigeratore d'acqua condensato ad aria; geometria: versione silenziata; funzione: raffrescamento aria ¦ umidificazione aria; impiego: package aria per esterno; pressione sonora massima [dB] = 70 ¦ potenza frigorifera [kW] = 270,1 ÷ 320; numero minimo compressori [-] = 2. Componenti: condensatore, sistema di controllo a microprocessore, quadro elettrico, basamento, struttura di contenimento. Incluso: compressori; evaporatore a fascio tubiero / a piastra completo di resistenza antigelo; circuito frigorifero completo di accessori; carica di refrigerante; olio SPECIFICHE TECNICHE: refrigeratore in esecuzione package con recupero parziale del calore di condensazione; refrigerante HFC R-407c; compressori a vite semi-ermetici; distanza misurazione pressione sonora massima misurata [m] = 1; temperatura acqua potenza frigorifera [°C] = 7 ÷ 12 e temperatura aria [°C] = 35 RM1 Condensatore di materiale mix rame-alluminio; impiego: refrigeratore d'acqua SPECIFICHE TECNICHE: condensatore con ventilatori elicoidali RM1 Sistema di controllo a microprocessore di materiale generico; impiego: refrigeratore d'acqua. Incluso: display; schema sinottico; strumentazione di regolazione e controllo SPECIFICHE TECNICHE: sistema di controllo interfacciabile con sistemi esterni di supervisione RM1 Quadro elettrico di materiale generico; geometria: a doppia chiusura; impiego: refrigeratore d'acqua. Incluso: sezionatore generale; cablaggi SPECIFICHE TECNICHE: cablaggi a valle RM1 Basamento di lega ferrosa acciaio zincato; finitura: verniciato; impiego: refrigeratore d'acqua. Incluso: supporti antivibranti SPECIFICHE TECNICHE: lega ferrosa acciaio zincato a caldo RM1 Struttura di contenimento di lega alluminio Peraluman; geometria: pannelli; impiego: refrigeratore d'acqua SPECIFICHE TECNICHE: smontabile | 1 cad | 64334.01 | 50856.92 | 0 | RM.66.00.25.Za001.0885.- | Refrigeratore d'acqua condensato ad aria; geometria: versione silenziata; funzione: raffrescamento aria ¦ umidificazione aria; impiego: package aria per esterno; pressione sonora massima [dB] = 70 ¦ potenza frigorifera [kW] = 270,1 ÷ 320; numero minimo compressori [-] = 2. Componenti: condensatore, sistema di controllo a microprocessore, quadro elettrico, basamento, struttura di contenimento. Incluso: compressori; evaporatore a fascio tubiero / a piastra completo di resistenza antigelo; circuito frigorifero completo di accessori; carica di refrigerante; olio SPECIFICHE TECNICHE: refrigeratore in esecuzione package con recupero parziale del calore di condensazione; refrigerante HFC R-407c; compressori a vite semi-ermetici; distanza misurazione pressione sonora massima misurata [m] = 1; temperatura acqua potenza frigorifera [°C] = 7 ÷ 12 e temperatura aria [°C] = 35 | RM1 Condensatore di materiale mix rame-alluminio; impiego: refrigeratore d'acqua SPECIFICHE TECNICHE: condensatore con ventilatori elicoidali RM1 Sistema di controllo a microprocessore di materiale generico; impiego: refrigeratore d'acqua. Incluso: display; schema sinottico; strumentazione di regolazione e controllo SPECIFICHE TECNICHE: sistema di controllo interfacciabile con sistemi esterni di supervisione RM1 Quadro elettrico di materiale generico; geometria: a doppia chiusura; impiego: refrigeratore d'acqua. Incluso: sezionatore generale; cablaggi SPECIFICHE TECNICHE: cablaggi a valle RM1 Basamento di lega ferrosa acciaio zincato; finitura: verniciato; impiego: refrigeratore d'acqua. Incluso: supporti antivibranti SPECIFICHE TECNICHE: lega ferrosa acciaio zincato a caldo RM1 Struttura di contenimento di lega alluminio Peraluman; geometria: pannelli; impiego: refrigeratore d'acqua SPECIFICHE TECNICHE: smontabile | RISORSA MATERIALE | IMPIANTI MECCANICI PRODUZIONE | SISTEMI | REFRIGERATORE D'ACQUA | MATERIALE GENERICO NON RILEVANTE | [6 empty] | 000000000 | NUOVA VOCE | nd | condensato ad aria | [9 empty] | RM.65.15.42.Sa004.0005.- - RM.65.10.40.Sb003.0005.- - RM.77.00.20.Za000.0000.- - RM.66.00.75.Zb010.0000.- - RM.73.00.00.Za000.0250.- - | 1 | cad | nd | raffrescamento aria - umidificazione aria - | package aria per esterno - | materiale generico non rilevante | potenza frigorifera [kW] = 270.1 ÷ 320.0 nd - pressione sonora massima [dB(A)] = 70.0 nd nd nd - | numero minimo compressori [-] = 2.0 nd nd nd - |  | versione silenziata - | nd - | refrigeratore in esecuzione package con recupero parziale del calore di condensazione; refrigerante HFC R-407c; compressori a vite semi-ermetici; distanza misurazione pressione sonora massima misurata [m] = 1; temperatura acqua potenza frigorifera [°C] = 7 ÷ 12 e temperatura aria [°C] = 35 | nd - | nd - | nd - | nd | nd - | NO |  |  |  |  | nd |  |  |  |  | nd | nd | nd |  | nd | nd | nd | compressori; evaporatore a fascio tubiero / a piastra completo di resistenza antigelo; circuito frigorifero completo di accessori; carica di refrigerante; olio | nd | nd | NO | NO
LOM251.RM.66.00.25.Za001.0890.- | Refrigeratore d'acqua condensato ad aria; geometria: versione standard; funzione: raffrescamento aria ¦ umidificazione aria; impiego: package aria per esterno; pressione sonora massima [dB] = 80 ¦ potenza frigorifera [kW] = 320,1 ÷ 370; numero minimo compressori [-] = 2. Componenti: condensatore, sistema di controllo a microprocessore, quadro elettrico, basamento, struttura di contenimento. Incluso: compressori; evaporatore a fascio tubiero / a piastra completo di resistenza antigelo; circuito frigorifero completo di accessori; carica di refrigerante; olio SPECIFICHE TECNICHE: refrigeratore in esecuzione package con recupero parziale del calore di condensazione; refrigerante HFC R-407c; compressori a vite semi-ermetici; distanza misurazione pressione sonora massima misurata [m] = 1; temperatura acqua potenza frigorifera [°C] = 7 ÷ 12 e temperatura aria [°C] = 35 RM1 Condensatore di materiale mix rame-alluminio; impiego: refrigeratore d'acqua SPECIFICHE TECNICHE: condensatore con ventilatori elicoidali RM1 Sistema di controllo a microprocessore di materiale generico; impiego: refrigeratore d'acqua. Incluso: display; schema sinottico; strumentazione di regolazione e controllo SPECIFICHE TECNICHE: sistema di controllo interfacciabile con sistemi esterni di supervisione RM1 Quadro elettrico di materiale generico; geometria: a doppia chiusura; impiego: refrigeratore d'acqua. Incluso: sezionatore generale; cablaggi SPECIFICHE TECNICHE: cablaggi a valle RM1 Basamento di lega ferrosa acciaio zincato; finitura: verniciato; impiego: refrigeratore d'acqua. Incluso: supporti antivibranti SPECIFICHE TECNICHE: lega ferrosa acciaio zincato a caldo RM1 Struttura di contenimento di lega alluminio Peraluman; geometria: pannelli; impiego: refrigeratore d'acqua SPECIFICHE TECNICHE: smontabile | 1 cad | 63209.67 | 49968.12 | 0 | RM.66.00.25.Za001.0890.- | Refrigeratore d'acqua condensato ad aria; geometria: versione standard; funzione: raffrescamento aria ¦ umidificazione aria; impiego: package aria per esterno; pressione sonora massima [dB] = 80 ¦ potenza frigorifera [kW] = 320,1 ÷ 370; numero minimo compressori [-] = 2. Componenti: condensatore, sistema di controllo a microprocessore, quadro elettrico, basamento, struttura di contenimento. Incluso: compressori; evaporatore a fascio tubiero / a piastra completo di resistenza antigelo; circuito frigorifero completo di accessori; carica di refrigerante; olio SPECIFICHE TECNICHE: refrigeratore in esecuzione package con recupero parziale del calore di condensazione; refrigerante HFC R-407c; compressori a vite semi-ermetici; distanza misurazione pressione sonora massima misurata [m] = 1; temperatura acqua potenza frigorifera [°C] = 7 ÷ 12 e temperatura aria [°C] = 35 | RM1 Condensatore di materiale mix rame-alluminio; impiego: refrigeratore d'acqua SPECIFICHE TECNICHE: condensatore con ventilatori elicoidali RM1 Sistema di controllo a microprocessore di materiale generico; impiego: refrigeratore d'acqua. Incluso: display; schema sinottico; strumentazione di regolazione e controllo SPECIFICHE TECNICHE: sistema di controllo interfacciabile con sistemi esterni di supervisione RM1 Quadro elettrico di materiale generico; geometria: a doppia chiusura; impiego: refrigeratore d'acqua. Incluso: sezionatore generale; cablaggi SPECIFICHE TECNICHE: cablaggi a valle RM1 Basamento di lega ferrosa acciaio zincato; finitura: verniciato; impiego: refrigeratore d'acqua. Incluso: supporti antivibranti SPECIFICHE TECNICHE: lega ferrosa acciaio zincato a caldo RM1 Struttura di contenimento di lega alluminio Peraluman; geometria: pannelli; impiego: refrigeratore d'acqua SPECIFICHE TECNICHE: smontabile | RISORSA MATERIALE | IMPIANTI MECCANICI PRODUZIONE | SISTEMI | REFRIGERATORE D'ACQUA | MATERIALE GENERICO NON RILEVANTE | [6 empty] | MM.02.010.0140.h | Aumento di prezzo per refrigeratori d'acqua condensati ad aria con ventilatori elicoidali con RECUPERO PARZIALE del calore di condensazione e con riferimento alla serie con le caratteristiche seguenti: - oltre 470 fino a 590 kW - n° 2 | nd | condensato ad aria | [9 empty] | RM.65.15.42.Sa004.0005.- - RM.65.10.40.Sb003.0005.- - RM.77.00.20.Za000.0000.- - RM.66.00.75.Zb010.0000.- - RM.73.00.00.Za000.0250.- - | 1 | cad | nd | raffrescamento aria - umidificazione aria - | package aria per esterno - | materiale generico non rilevante | potenza frigorifera [kW] = 320.1 ÷ 370.0 nd - pressione sonora massima [dB(A)] = 80.0 nd nd nd - | numero minimo compressori [-] = 2.0 nd nd nd - |  | versione standard - | nd - | refrigeratore in esecuzione package con recupero parziale del calore di condensazione; refrigerante HFC R-407c; compressori a vite semi-ermetici; distanza misurazione pressione sonora massima misurata [m] = 1; temperatura acqua potenza frigorifera [°C] = 7 ÷ 12 e temperatura aria [°C] = 35 | nd - | nd - | nd - | nd | nd - | NO |  |  |  |  | nd |  |  |  |  | nd | nd | nd |  | nd | nd | nd | compressori; evaporatore a fascio tubiero / a piastra completo di resistenza antigelo; circuito frigorifero completo di accessori; carica di refrigerante; olio | nd | nd | NO | NO
LOM251.RM.66.00.25.Za001.0895.- | Refrigeratore d'acqua condensato ad aria; geometria: versione silenziata; funzione: raffrescamento aria ¦ umidificazione aria; impiego: package aria per esterno; pressione sonora massima [dB] = 70 ¦ potenza frigorifera [kW] = 320,1 ÷ 370; numero minimo compressori [-] = 2. Componenti: condensatore, sistema di controllo a microprocessore, quadro elettrico, basamento, struttura di contenimento. Incluso: compressori; evaporatore a fascio tubiero / a piastra completo di resistenza antigelo; circuito frigorifero completo di accessori; carica di refrigerante; olio SPECIFICHE TECNICHE: refrigeratore in esecuzione package con recupero parziale del calore di condensazione; refrigerante HFC R-407c; compressori a vite semi-ermetici; distanza misurazione pressione sonora massima misurata [m] = 1; temperatura acqua potenza frigorifera [°C] = 7 ÷ 12 e temperatura aria [°C] = 35 RM1 Condensatore di materiale mix rame-alluminio; impiego: refrigeratore d'acqua SPECIFICHE TECNICHE: condensatore con ventilatori elicoidali RM1 Sistema di controllo a microprocessore di materiale generico; impiego: refrigeratore d'acqua. Incluso: display; schema sinottico; strumentazione di regolazione e controllo SPECIFICHE TECNICHE: sistema di controllo interfacciabile con sistemi esterni di supervisione RM1 Quadro elettrico di materiale generico; geometria: a doppia chiusura; impiego: refrigeratore d'acqua. Incluso: sezionatore generale; cablaggi SPECIFICHE TECNICHE: cablaggi a valle RM1 Basamento di lega ferrosa acciaio zincato; finitura: verniciato; impiego: refrigeratore d'acqua. Incluso: supporti antivibranti SPECIFICHE TECNICHE: lega ferrosa acciaio zincato a caldo RM1 Struttura di contenimento di lega alluminio Peraluman; geometria: pannelli; impiego: refrigeratore d'acqua SPECIFICHE TECNICHE: smontabile | 1 cad | 72486.27 | 57301.4 | 0 | RM.66.00.25.Za001.0895.- | Refrigeratore d'acqua condensato ad aria; geometria: versione silenziata; funzione: raffrescamento aria ¦ umidificazione aria; impiego: package aria per esterno; pressione sonora massima [dB] = 70 ¦ potenza frigorifera [kW] = 320,1 ÷ 370; numero minimo compressori [-] = 2. Componenti: condensatore, sistema di controllo a microprocessore, quadro elettrico, basamento, struttura di contenimento. Incluso: compressori; evaporatore a fascio tubiero / a piastra completo di resistenza antigelo; circuito frigorifero completo di accessori; carica di refrigerante; olio SPECIFICHE TECNICHE: refrigeratore in esecuzione package con recupero parziale del calore di condensazione; refrigerante HFC R-407c; compressori a vite semi-ermetici; distanza misurazione pressione sonora massima misurata [m] = 1; temperatura acqua potenza frigorifera [°C] = 7 ÷ 12 e temperatura aria [°C] = 35 | RM1 Condensatore di materiale mix rame-alluminio; impiego: refrigeratore d'acqua SPECIFICHE TECNICHE: condensatore con ventilatori elicoidali RM1 Sistema di controllo a microprocessore di materiale generico; impiego: refrigeratore d'acqua. Incluso: display; schema sinottico; strumentazione di regolazione e controllo SPECIFICHE TECNICHE: sistema di controllo interfacciabile con sistemi esterni di supervisione RM1 Quadro elettrico di materiale generico; geometria: a doppia chiusura; impiego: refrigeratore d'acqua. Incluso: sezionatore generale; cablaggi SPECIFICHE TECNICHE: cablaggi a valle RM1 Basamento di lega ferrosa acciaio zincato; finitura: verniciato; impiego: refrigeratore d'acqua. Incluso: supporti antivibranti SPECIFICHE TECNICHE: lega ferrosa acciaio zincato a caldo RM1 Struttura di contenimento di lega alluminio Peraluman; geometria: pannelli; impiego: refrigeratore d'acqua SPECIFICHE TECNICHE: smontabile | RISORSA MATERIALE | IMPIANTI MECCANICI PRODUZIONE | SISTEMI | REFRIGERATORE D'ACQUA | MATERIALE GENERICO NON RILEVANTE | [6 empty] | 000000000 | NUOVA VOCE | nd | condensato ad aria | [9 empty] | RM.65.15.42.Sa004.0005.- - RM.65.10.40.Sb003.0005.- - RM.77.00.20.Za000.0000.- - RM.66.00.75.Zb010.0000.- - RM.73.00.00.Za000.0250.- - | 1 | cad | nd | raffrescamento aria - umidificazione aria - | package aria per esterno - | materiale generico non rilevante | potenza frigorifera [kW] = 320.1 ÷ 370.0 nd - pressione sonora massima [dB(A)] = 70.0 nd nd nd - | numero minimo compressori [-] = 2.0 nd nd nd - |  | versione silenziata - | nd - | refrigeratore in esecuzione package con recupero parziale del calore di condensazione; refrigerante HFC R-407c; compressori a vite semi-ermetici; distanza misurazione pressione sonora massima misurata [m] = 1; temperatura acqua potenza frigorifera [°C] = 7 ÷ 12 e temperatura aria [°C] = 35 | nd - | nd - | nd - | nd | nd - | NO |  |  |  |  | nd |  |  |  |  | nd | nd | nd |  | nd | nd | nd | compressori; evaporatore a fascio tubiero / a piastra completo di resistenza antigelo; circuito frigorifero completo di accessori; carica di refrigerante; olio | nd | nd | NO | NO
LOM251.RM.66.00.25.Za001.0900.- | Refrigeratore d'acqua condensato ad aria; geometria: versione standard; funzione: raffrescamento aria ¦ umidificazione aria; impiego: package aria per esterno; pressione sonora massima [dB] = 80 ¦ potenza frigorifera [kW] = 370,1 ÷ 420; numero minimo compressori [-] = 2. Componenti: condensatore, sistema di controllo a microprocessore, quadro elettrico, basamento, struttura di contenimento. Incluso: compressori; evaporatore a fascio tubiero / a piastra completo di resistenza antigelo; circuito frigorifero completo di accessori; carica di refrigerante; olio SPECIFICHE TECNICHE: refrigeratore in esecuzione package con recupero parziale del calore di condensazione; refrigerante HFC R-407c; compressori a vite semi-ermetici; distanza misurazione pressione sonora massima misurata [m] = 1; temperatura acqua potenza frigorifera [°C] = 7 ÷ 12 e temperatura aria [°C] = 35 RM1 Condensatore di materiale mix rame-alluminio; impiego: refrigeratore d'acqua SPECIFICHE TECNICHE: condensatore con ventilatori elicoidali RM1 Sistema di controllo a microprocessore di materiale generico; impiego: refrigeratore d'acqua. Incluso: display; schema sinottico; strumentazione di regolazione e controllo SPECIFICHE TECNICHE: sistema di controllo interfacciabile con sistemi esterni di supervisione RM1 Quadro elettrico di materiale generico; geometria: a doppia chiusura; impiego: refrigeratore d'acqua. Incluso: sezionatore generale; cablaggi SPECIFICHE TECNICHE: cablaggi a valle RM1 Basamento di lega ferrosa acciaio zincato; finitura: verniciato; impiego: refrigeratore d'acqua. Incluso: supporti antivibranti SPECIFICHE TECNICHE: lega ferrosa acciaio zincato a caldo RM1 Struttura di contenimento di lega alluminio Peraluman; geometria: pannelli; impiego: refrigeratore d'acqua SPECIFICHE TECNICHE: smontabile | 1 cad | 71273.61 | 56342.77 | 0 | RM.66.00.25.Za001.0900.- | Refrigeratore d'acqua condensato ad aria; geometria: versione standard; funzione: raffrescamento aria ¦ umidificazione aria; impiego: package aria per esterno; pressione sonora massima [dB] = 80 ¦ potenza frigorifera [kW] = 370,1 ÷ 420; numero minimo compressori [-] = 2. Componenti: condensatore, sistema di controllo a microprocessore, quadro elettrico, basamento, struttura di contenimento. Incluso: compressori; evaporatore a fascio tubiero / a piastra completo di resistenza antigelo; circuito frigorifero completo di accessori; carica di refrigerante; olio SPECIFICHE TECNICHE: refrigeratore in esecuzione package con recupero parziale del calore di condensazione; refrigerante HFC R-407c; compressori a vite semi-ermetici; distanza misurazione pressione sonora massima misurata [m] = 1; temperatura acqua potenza frigorifera [°C] = 7 ÷ 12 e temperatura aria [°C] = 35 | RM1 Condensatore di materiale mix rame-alluminio; impiego: refrigeratore d'acqua SPECIFICHE TECNICHE: condensatore con ventilatori elicoidali RM1 Sistema di controllo a microprocessore di materiale generico; impiego: refrigeratore d'acqua. Incluso: display; schema sinottico; strumentazione di regolazione e controllo SPECIFICHE TECNICHE: sistema di controllo interfacciabile con sistemi esterni di supervisione RM1 Quadro elettrico di materiale generico; geometria: a doppia chiusura; impiego: refrigeratore d'acqua. Incluso: sezionatore generale; cablaggi SPECIFICHE TECNICHE: cablaggi a valle RM1 Basamento di lega ferrosa acciaio zincato; finitura: verniciato; impiego: refrigeratore d'acqua. Incluso: supporti antivibranti SPECIFICHE TECNICHE: lega ferrosa acciaio zincato a caldo RM1 Struttura di contenimento di lega alluminio Peraluman; geometria: pannelli; impiego: refrigeratore d'acqua SPECIFICHE TECNICHE: smontabile | RISORSA MATERIALE | IMPIANTI MECCANICI PRODUZIONE | SISTEMI | REFRIGERATORE D'ACQUA | MATERIALE GENERICO NON RILEVANTE | [6 empty] | MM.02.010.0140.i | Aumento di prezzo per refrigeratori d'acqua condensati ad aria con ventilatori elicoidali con RECUPERO PARZIALE del calore di condensazione e con riferimento alla serie con le caratteristiche seguenti: - oltre 590 fino a 690 kW - n° 2 | nd | condensato ad aria | [9 empty] | RM.65.15.42.Sa004.0005.- - RM.65.10.40.Sb003.0005.- - RM.77.00.20.Za000.0000.- - RM.66.00.75.Zb010.0000.- - RM.73.00.00.Za000.0250.- - | 1 | cad | nd | raffrescamento aria - umidificazione aria - | package aria per esterno - | materiale generico non rilevante | potenza frigorifera [kW] = 370.1 ÷ 420.0 nd - pressione sonora massima [dB(A)] = 80.0 nd nd nd - | numero minimo compressori [-] = 2.0 nd nd nd - |  | versione standard - | nd - | refrigeratore in esecuzione package con recupero parziale del calore di condensazione; refrigerante HFC R-407c; compressori a vite semi-ermetici; distanza misurazione pressione sonora massima misurata [m] = 1; temperatura acqua potenza frigorifera [°C] = 7 ÷ 12 e temperatura aria [°C] = 35 | nd - | nd - | nd - | nd | nd - | NO |  |  |  |  | nd |  |  |  |  | nd | nd | nd |  | nd | nd | nd | compressori; evaporatore a fascio tubiero / a piastra completo di resistenza antigelo; circuito frigorifero completo di accessori; carica di refrigerante; olio | nd | nd | NO | NO
LOM251.RM.66.00.25.Za001.0905.- | Refrigeratore d'acqua condensato ad aria; geometria: versione silenziata; funzione: raffrescamento aria ¦ umidificazione aria; impiego: package aria per esterno; pressione sonora massima [dB] = 70 ¦ potenza frigorifera [kW] = 370,1 ÷ 420; numero minimo compressori [-] = 2. Componenti: condensatore, sistema di controllo a microprocessore, quadro elettrico, basamento, struttura di contenimento. Incluso: compressori; evaporatore a fascio tubiero / a piastra completo di resistenza antigelo; circuito frigorifero completo di accessori; carica di refrigerante; olio SPECIFICHE TECNICHE: refrigeratore in esecuzione package con recupero parziale del calore di condensazione; refrigerante HFC R-407c; compressori a vite semi-ermetici; distanza misurazione pressione sonora massima misurata [m] = 1; temperatura acqua potenza frigorifera [°C] = 7 ÷ 12 e temperatura aria [°C] = 35 RM1 Condensatore di materiale mix rame-alluminio; impiego: refrigeratore d'acqua SPECIFICHE TECNICHE: condensatore con ventilatori elicoidali RM1 Sistema di controllo a microprocessore di materiale generico; impiego: refrigeratore d'acqua. Incluso: display; schema sinottico; strumentazione di regolazione e controllo SPECIFICHE TECNICHE: sistema di controllo interfacciabile con sistemi esterni di supervisione RM1 Quadro elettrico di materiale generico; geometria: a doppia chiusura; impiego: refrigeratore d'acqua. Incluso: sezionatore generale; cablaggi SPECIFICHE TECNICHE: cablaggi a valle RM1 Basamento di lega ferrosa acciaio zincato; finitura: verniciato; impiego: refrigeratore d'acqua. Incluso: supporti antivibranti SPECIFICHE TECNICHE: lega ferrosa acciaio zincato a caldo RM1 Struttura di contenimento di lega alluminio Peraluman; geometria: pannelli; impiego: refrigeratore d'acqua SPECIFICHE TECNICHE: smontabile | 1 cad | 81760.43 | 64632.75 | 0 | RM.66.00.25.Za001.0905.- | Refrigeratore d'acqua condensato ad aria; geometria: versione silenziata; funzione: raffrescamento aria ¦ umidificazione aria; impiego: package aria per esterno; pressione sonora massima [dB] = 70 ¦ potenza frigorifera [kW] = 370,1 ÷ 420; numero minimo compressori [-] = 2. Componenti: condensatore, sistema di controllo a microprocessore, quadro elettrico, basamento, struttura di contenimento. Incluso: compressori; evaporatore a fascio tubiero / a piastra completo di resistenza antigelo; circuito frigorifero completo di accessori; carica di refrigerante; olio SPECIFICHE TECNICHE: refrigeratore in esecuzione package con recupero parziale del calore di condensazione; refrigerante HFC R-407c; compressori a vite semi-ermetici; distanza misurazione pressione sonora massima misurata [m] = 1; temperatura acqua potenza frigorifera [°C] = 7 ÷ 12 e temperatura aria [°C] = 35 | RM1 Condensatore di materiale mix rame-alluminio; impiego: refrigeratore d'acqua SPECIFICHE TECNICHE: condensatore con ventilatori elicoidali RM1 Sistema di controllo a microprocessore di materiale generico; impiego: refrigeratore d'acqua. Incluso: display; schema sinottico; strumentazione di regolazione e controllo SPECIFICHE TECNICHE: sistema di controllo interfacciabile con sistemi esterni di supervisione RM1 Quadro elettrico di materiale generico; geometria: a doppia chiusura; impiego: refrigeratore d'acqua. Incluso: sezionatore generale; cablaggi SPECIFICHE TECNICHE: cablaggi a valle RM1 Basamento di lega ferrosa acciaio zincato; finitura: verniciato; impiego: refrigeratore d'acqua. Incluso: supporti antivibranti SPECIFICHE TECNICHE: lega ferrosa acciaio zincato a caldo RM1 Struttura di contenimento di lega alluminio Peraluman; geometria: pannelli; impiego: refrigeratore d'acqua SPECIFICHE TECNICHE: smontabile | RISORSA MATERIALE | IMPIANTI MECCANICI PRODUZIONE | SISTEMI | REFRIGERATORE D'ACQUA | MATERIALE GENERICO NON RILEVANTE | [6 empty] | 000000000 | NUOVA VOCE | nd | condensato ad aria | [9 empty] | RM.65.15.42.Sa004.0005.- - RM.65.10.40.Sb003.0005.- - RM.77.00.20.Za000.0000.- - RM.66.00.75.Zb010.0000.- - RM.73.00.00.Za000.0250.- - | 1 | cad | nd | raffrescamento aria - umidificazione aria - | package aria per esterno - | materiale generico non rilevante | pressione sonora massima [dB(A)] = 70.0 nd nd nd - potenza frigorifera [kW] = 370.1 ÷ 420.0 nd - | numero minimo compressori [-] = 2.0 nd nd nd - |  | versione silenziata - | nd - | refrigeratore in esecuzione package con recupero parziale del calore di condensazione; refrigerante HFC R-407c; compressori a vite semi-ermetici; distanza misurazione pressione sonora massima misurata [m] = 1; temperatura acqua potenza frigorifera [°C] = 7 ÷ 12 e temperatura aria [°C] = 35 | nd - | nd - | nd - | nd | nd - | NO |  |  |  |  | nd |  |  |  |  | nd | nd | nd |  | nd | nd | nd | compressori; evaporatore a fascio tubiero / a piastra completo di resistenza antigelo; circuito frigorifero completo di accessori; carica di refrigerante; olio | nd | nd | NO | NO
LOM251.RM.66.00.25.Za001.0910.- | Refrigeratore d'acqua condensato ad aria; geometria: versione standard; funzione: raffrescamento aria ¦ umidificazione aria; impiego: package aria per esterno; pressione sonora massima [dB] = 80 ¦ potenza frigorifera [kW] = 420,1 ÷ 470; numero minimo compressori [-] = 2. Componenti: condensatore, sistema di controllo a microprocessore, quadro elettrico, basamento, struttura di contenimento. Incluso: compressori; evaporatore a fascio tubiero / a piastra completo di resistenza antigelo; circuito frigorifero completo di accessori; carica di refrigerante; olio SPECIFICHE TECNICHE: refrigeratore in esecuzione package con recupero parziale del calore di condensazione; refrigerante HFC R-407c; compressori a vite semi-ermetici; distanza misurazione pressione sonora massima misurata [m] = 1; temperatura acqua potenza frigorifera [°C] = 7 ÷ 12 e temperatura aria [°C] = 35 RM1 Condensatore di materiale mix rame-alluminio; impiego: refrigeratore d'acqua SPECIFICHE TECNICHE: condensatore con ventilatori elicoidali RM1 Sistema di controllo a microprocessore di materiale generico; impiego: refrigeratore d'acqua. Incluso: display; schema sinottico; strumentazione di regolazione e controllo SPECIFICHE TECNICHE: sistema di controllo interfacciabile con sistemi esterni di supervisione RM1 Quadro elettrico di materiale generico; geometria: a doppia chiusura; impiego: refrigeratore d'acqua. Incluso: sezionatore generale; cablaggi SPECIFICHE TECNICHE: cablaggi a valle RM1 Basamento di lega ferrosa acciaio zincato; finitura: verniciato; impiego: refrigeratore d'acqua. Incluso: supporti antivibranti SPECIFICHE TECNICHE: lega ferrosa acciaio zincato a caldo RM1 Struttura di contenimento di lega alluminio Peraluman; geometria: pannelli; impiego: refrigeratore d'acqua SPECIFICHE TECNICHE: smontabile | 1 cad | 75619.07 | 59777.92 | 0 | RM.66.00.25.Za001.0910.- | Refrigeratore d'acqua condensato ad aria; geometria: versione standard; funzione: raffrescamento aria ¦ umidificazione aria; impiego: package aria per esterno; pressione sonora massima [dB] = 80 ¦ potenza frigorifera [kW] = 420,1 ÷ 470; numero minimo compressori [-] = 2. Componenti: condensatore, sistema di controllo a microprocessore, quadro elettrico, basamento, struttura di contenimento. Incluso: compressori; evaporatore a fascio tubiero / a piastra completo di resistenza antigelo; circuito frigorifero completo di accessori; carica di refrigerante; olio SPECIFICHE TECNICHE: refrigeratore in esecuzione package con recupero parziale del calore di condensazione; refrigerante HFC R-407c; compressori a vite semi-ermetici; distanza misurazione pressione sonora massima misurata [m] = 1; temperatura acqua potenza frigorifera [°C] = 7 ÷ 12 e temperatura aria [°C] = 35 | RM1 Condensatore di materiale mix rame-alluminio; impiego: refrigeratore d'acqua SPECIFICHE TECNICHE: condensatore con ventilatori elicoidali RM1 Sistema di controllo a microprocessore di materiale generico; impiego: refrigeratore d'acqua. Incluso: display; schema sinottico; strumentazione di regolazione e controllo SPECIFICHE TECNICHE: sistema di controllo interfacciabile con sistemi esterni di supervisione RM1 Quadro elettrico di materiale generico; geometria: a doppia chiusura; impiego: refrigeratore d'acqua. Incluso: sezionatore generale; cablaggi SPECIFICHE TECNICHE: cablaggi a valle RM1 Basamento di lega ferrosa acciaio zincato; finitura: verniciato; impiego: refrigeratore d'acqua. Incluso: supporti antivibranti SPECIFICHE TECNICHE: lega ferrosa acciaio zincato a caldo RM1 Struttura di contenimento di lega alluminio Peraluman; geometria: pannelli; impiego: refrigeratore d'acqua SPECIFICHE TECNICHE: smontabile | RISORSA MATERIALE | IMPIANTI MECCANICI PRODUZIONE | SISTEMI | REFRIGERATORE D'ACQUA | MATERIALE GENERICO NON RILEVANTE | [6 empty] | MM.02.010.0140.j | Aumento di prezzo per refrigeratori d'acqua condensati ad aria con ventilatori elicoidali con RECUPERO PARZIALE del calore di condensazione e con riferimento alla serie con le caratteristiche seguenti: - oltre 690 fino a 740 kW - n° 2 | nd | condensato ad aria | [9 empty] | RM.65.15.42.Sa004.0005.- - RM.65.10.40.Sb003.0005.- - RM.77.00.20.Za000.0000.- - RM.66.00.75.Zb010.0000.- - RM.73.00.00.Za000.0250.- - | 1 | cad | nd | raffrescamento aria - umidificazione aria - | package aria per esterno - | materiale generico non rilevante | potenza frigorifera [kW] = 420.1 ÷ 470.0 nd - pressione sonora massima [dB(A)] = 80.0 nd nd nd - | numero minimo compressori [-] = 2.0 nd nd nd - |  | versione standard - | nd - | refrigeratore in esecuzione package con recupero parziale del calore di condensazione; refrigerante HFC R-407c; compressori a vite semi-ermetici; distanza misurazione pressione sonora massima misurata [m] = 1; temperatura acqua potenza frigorifera [°C] = 7 ÷ 12 e temperatura aria [°C] = 35 | nd - | nd - | nd - | nd | nd - | NO |  |  |  |  | nd |  |  |  |  | nd | nd | nd |  | nd | nd | nd | compressori; evaporatore a fascio tubiero / a piastra completo di resistenza antigelo; circuito frigorifero completo di accessori; carica di refrigerante; olio | nd | nd | NO | NO
LOM251.RM.66.00.25.Za001.0915.- | Refrigeratore d'acqua condensato ad aria; geometria: versione silenziata; funzione: raffrescamento aria ¦ umidificazione aria; impiego: package aria per esterno; pressione sonora massima [dB] = 70 ¦ potenza frigorifera [kW] = 420,1 ÷ 470; numero minimo compressori [-] = 2. Componenti: condensatore, sistema di controllo a microprocessore, quadro elettrico, basamento, struttura di contenimento. Incluso: compressori; evaporatore a fascio tubiero / a piastra completo di resistenza antigelo; circuito frigorifero completo di accessori; carica di refrigerante; olio SPECIFICHE TECNICHE: refrigeratore in esecuzione package con recupero parziale del calore di condensazione; refrigerante HFC R-407c; compressori a vite semi-ermetici; distanza misurazione pressione sonora massima misurata [m] = 1; temperatura acqua potenza frigorifera [°C] = 7 ÷ 12 e temperatura aria [°C] = 35 RM1 Condensatore di materiale mix rame-alluminio; impiego: refrigeratore d'acqua SPECIFICHE TECNICHE: condensatore con ventilatori elicoidali RM1 Sistema di controllo a microprocessore di materiale generico; impiego: refrigeratore d'acqua. Incluso: display; schema sinottico; strumentazione di regolazione e controllo SPECIFICHE TECNICHE: sistema di controllo interfacciabile con sistemi esterni di supervisione RM1 Quadro elettrico di materiale generico; geometria: a doppia chiusura; impiego: refrigeratore d'acqua. Incluso: sezionatore generale; cablaggi SPECIFICHE TECNICHE: cablaggi a valle RM1 Basamento di lega ferrosa acciaio zincato; finitura: verniciato; impiego: refrigeratore d'acqua. Incluso: supporti antivibranti SPECIFICHE TECNICHE: lega ferrosa acciaio zincato a caldo RM1 Struttura di contenimento di lega alluminio Peraluman; geometria: pannelli; impiego: refrigeratore d'acqua SPECIFICHE TECNICHE: smontabile | 1 cad | 86633.49 | 68484.97 | 0 | RM.66.00.25.Za001.0915.- | Refrigeratore d'acqua condensato ad aria; geometria: versione silenziata; funzione: raffrescamento aria ¦ umidificazione aria; impiego: package aria per esterno; pressione sonora massima [dB] = 70 ¦ potenza frigorifera [kW] = 420,1 ÷ 470; numero minimo compressori [-] = 2. Componenti: condensatore, sistema di controllo a microprocessore, quadro elettrico, basamento, struttura di contenimento. Incluso: compressori; evaporatore a fascio tubiero / a piastra completo di resistenza antigelo; circuito frigorifero completo di accessori; carica di refrigerante; olio SPECIFICHE TECNICHE: refrigeratore in esecuzione package con recupero parziale del calore di condensazione; refrigerante HFC R-407c; compressori a vite semi-ermetici; distanza misurazione pressione sonora massima misurata [m] = 1; temperatura acqua potenza frigorifera [°C] = 7 ÷ 12 e temperatura aria [°C] = 35 | RM1 Condensatore di materiale mix rame-alluminio; impiego: refrigeratore d'acqua SPECIFICHE TECNICHE: condensatore con ventilatori elicoidali RM1 Sistema di controllo a microprocessore di materiale generico; impiego: refrigeratore d'acqua. Incluso: display; schema sinottico; strumentazione di regolazione e controllo SPECIFICHE TECNICHE: sistema di controllo interfacciabile con sistemi esterni di supervisione RM1 Quadro elettrico di materiale generico; geometria: a doppia chiusura; impiego: refrigeratore d'acqua. Incluso: sezionatore generale; cablaggi SPECIFICHE TECNICHE: cablaggi a valle RM1 Basamento di lega ferrosa acciaio zincato; finitura: verniciato; impiego: refrigeratore d'acqua. Incluso: supporti antivibranti SPECIFICHE TECNICHE: lega ferrosa acciaio zincato a caldo RM1 Struttura di contenimento di lega alluminio Peraluman; geometria: pannelli; impiego: refrigeratore d'acqua SPECIFICHE TECNICHE: smontabile | RISORSA MATERIALE | IMPIANTI MECCANICI PRODUZIONE | SISTEMI | REFRIGERATORE D'ACQUA | MATERIALE GENERICO NON RILEVANTE | [6 empty] | 000000000 | NUOVA VOCE | nd | condensato ad aria | [9 empty] | RM.65.15.42.Sa004.0005.- - RM.65.10.40.Sb003.0005.- - RM.77.00.20.Za000.0000.- - RM.66.00.75.Zb010.0000.- - RM.73.00.00.Za000.0250.- - | 1 | cad | nd | raffrescamento aria - umidificazione aria - | package aria per esterno - | materiale generico non rilevante | pressione sonora massima [dB(A)] = 70.0 nd nd nd - potenza frigorifera [kW] = 420.1 ÷ 470.0 nd - | numero minimo compressori [-] = 2.0 nd nd nd - |  | versione silenziata - | nd - | refrigeratore in esecuzione package con recupero parziale del calore di condensazione; refrigerante HFC R-407c; compressori a vite semi-ermetici; distanza misurazione pressione sonora massima misurata [m] = 1; temperatura acqua potenza frigorifera [°C] = 7 ÷ 12 e temperatura aria [°C] = 35 | nd - | nd - | nd - | nd | nd - | NO |  |  |  |  | nd |  |  |  |  | nd | nd | nd |  | nd | nd | nd | compressori; evaporatore a fascio tubiero / a piastra completo di resistenza antigelo; circuito frigorifero completo di accessori; carica di refrigerante; olio | nd | nd | NO | NO
LOM251.RM.66.00.25.Za001.0920.- | Refrigeratore d'acqua condensato ad aria; geometria: versione standard; funzione: raffrescamento aria ¦ umidificazione aria; impiego: package aria per esterno; pressione sonora massima [dB] = 80 ¦ potenza frigorifera [kW] = 470,1 ÷ 530; numero minimo compressori [-] = 2. Componenti: condensatore, sistema di controllo a microprocessore, quadro elettrico, basamento, struttura di contenimento. Incluso: compressori; evaporatore a fascio tubiero / a piastra completo di resistenza antigelo; circuito frigorifero completo di accessori; carica di refrigerante; olio SPECIFICHE TECNICHE: refrigeratore in esecuzione package con recupero parziale del calore di condensazione; refrigerante HFC R-407c; compressori a vite semi-ermetici; distanza misurazione pressione sonora massima misurata [m] = 1; temperatura acqua potenza frigorifera [°C] = 7 ÷ 12 e temperatura aria [°C] = 35 RM1 Condensatore di materiale mix rame-alluminio; impiego: refrigeratore d'acqua SPECIFICHE TECNICHE: condensatore con ventilatori elicoidali RM1 Sistema di controllo a microprocessore di materiale generico; impiego: refrigeratore d'acqua. Incluso: display; schema sinottico; strumentazione di regolazione e controllo SPECIFICHE TECNICHE: sistema di controllo interfacciabile con sistemi esterni di supervisione RM1 Quadro elettrico di materiale generico; geometria: a doppia chiusura; impiego: refrigeratore d'acqua. Incluso: sezionatore generale; cablaggi SPECIFICHE TECNICHE: cablaggi a valle RM1 Basamento di lega ferrosa acciaio zincato; finitura: verniciato; impiego: refrigeratore d'acqua. Incluso: supporti antivibranti SPECIFICHE TECNICHE: lega ferrosa acciaio zincato a caldo RM1 Struttura di contenimento di lega alluminio Peraluman; geometria: pannelli; impiego: refrigeratore d'acqua SPECIFICHE TECNICHE: smontabile | 1 cad | 89335.48 | 70620.93 | 0 | RM.66.00.25.Za001.0920.- | Refrigeratore d'acqua condensato ad aria; geometria: versione standard; funzione: raffrescamento aria ¦ umidificazione aria; impiego: package aria per esterno; pressione sonora massima [dB] = 80 ¦ potenza frigorifera [kW] = 470,1 ÷ 530; numero minimo compressori [-] = 2. Componenti: condensatore, sistema di controllo a microprocessore, quadro elettrico, basamento, struttura di contenimento. Incluso: compressori; evaporatore a fascio tubiero / a piastra completo di resistenza antigelo; circuito frigorifero completo di accessori; carica di refrigerante; olio SPECIFICHE TECNICHE: refrigeratore in esecuzione package con recupero parziale del calore di condensazione; refrigerante HFC R-407c; compressori a vite semi-ermetici; distanza misurazione pressione sonora massima misurata [m] = 1; temperatura acqua potenza frigorifera [°C] = 7 ÷ 12 e temperatura aria [°C] = 35 | RM1 Condensatore di materiale mix rame-alluminio; impiego: refrigeratore d'acqua SPECIFICHE TECNICHE: condensatore con ventilatori elicoidali RM1 Sistema di controllo a microprocessore di materiale generico; impiego: refrigeratore d'acqua. Incluso: display; schema sinottico; strumentazione di regolazione e controllo SPECIFICHE TECNICHE: sistema di controllo interfacciabile con sistemi esterni di supervisione RM1 Quadro elettrico di materiale generico; geometria: a doppia chiusura; impiego: refrigeratore d'acqua. Incluso: sezionatore generale; cablaggi SPECIFICHE TECNICHE: cablaggi a valle RM1 Basamento di lega ferrosa acciaio zincato; finitura: verniciato; impiego: refrigeratore d'acqua. Incluso: supporti antivibranti SPECIFICHE TECNICHE: lega ferrosa acciaio zincato a caldo RM1 Struttura di contenimento di lega alluminio Peraluman; geometria: pannelli; impiego: refrigeratore d'acqua SPECIFICHE TECNICHE: smontabile | RISORSA MATERIALE | IMPIANTI MECCANICI PRODUZIONE | SISTEMI | REFRIGERATORE D'ACQUA | MATERIALE GENERICO NON RILEVANTE | [6 empty] | MM.02.010.0140.k | Aumento di prezzo per refrigeratori d'acqua condensati ad aria con ventilatori elicoidali con RECUPERO PARZIALE del calore di condensazione e con riferimento alla serie con le caratteristiche seguenti: - oltre 740 fino a 800 kW - n° 3 | nd | condensato ad aria | [9 empty] | RM.65.15.42.Sa004.0005.- - RM.65.10.40.Sb003.0005.- - RM.77.00.20.Za000.0000.- - RM.66.00.75.Zb010.0000.- - RM.73.00.00.Za000.0250.- - | 1 | cad | nd | raffrescamento aria - umidificazione aria - | package aria per esterno - | materiale generico non rilevante | potenza frigorifera [kW] = 470.1 ÷ 530.0 nd - pressione sonora massima [dB(A)] = 80.0 nd nd nd - | numero minimo compressori [-] = 2.0 nd nd nd - |  | versione standard - | nd - | refrigeratore in esecuzione package con recupero parziale del calore di condensazione; refrigerante HFC R-407c; compressori a vite semi-ermetici; distanza misurazione pressione sonora massima misurata [m] = 1; temperatura acqua potenza frigorifera [°C] = 7 ÷ 12 e temperatura aria [°C] = 35 | nd - | nd - | nd - | nd | nd - | NO |  |  |  |  | nd |  |  |  |  | nd | nd | nd |  | nd | nd | nd | compressori; evaporatore a fascio tubiero / a piastra completo di resistenza antigelo; circuito frigorifero completo di accessori; carica di refrigerante; olio | nd | nd | NO | NO
LOM251.RM.66.00.25.Za001.0925.- | Refrigeratore d'acqua condensato ad aria; geometria: versione silenziata; funzione: raffrescamento aria ¦ umidificazione aria; impiego: package aria per esterno; pressione sonora massima [dB] = 70 ¦ potenza frigorifera [kW] = 470,1 ÷ 530; numero minimo compressori [-] = 2. Componenti: condensatore, sistema di controllo a microprocessore, quadro elettrico, basamento, struttura di contenimento. Incluso: compressori; evaporatore a fascio tubiero / a piastra completo di resistenza antigelo; circuito frigorifero completo di accessori; carica di refrigerante; olio SPECIFICHE TECNICHE: refrigeratore in esecuzione package con recupero parziale del calore di condensazione; refrigerante HFC R-407c; compressori a vite semi-ermetici; distanza misurazione pressione sonora massima misurata [m] = 1; temperatura acqua potenza frigorifera [°C] = 7 ÷ 12 e temperatura aria [°C] = 35 RM1 Condensatore di materiale mix rame-alluminio; impiego: refrigeratore d'acqua SPECIFICHE TECNICHE: condensatore con ventilatori elicoidali RM1 Sistema di controllo a microprocessore di materiale generico; impiego: refrigeratore d'acqua. Incluso: display; schema sinottico; strumentazione di regolazione e controllo SPECIFICHE TECNICHE: sistema di controllo interfacciabile con sistemi esterni di supervisione RM1 Quadro elettrico di materiale generico; geometria: a doppia chiusura; impiego: refrigeratore d'acqua. Incluso: sezionatore generale; cablaggi SPECIFICHE TECNICHE: cablaggi a valle RM1 Basamento di lega ferrosa acciaio zincato; finitura: verniciato; impiego: refrigeratore d'acqua. Incluso: supporti antivibranti SPECIFICHE TECNICHE: lega ferrosa acciaio zincato a caldo RM1 Struttura di contenimento di lega alluminio Peraluman; geometria: pannelli; impiego: refrigeratore d'acqua SPECIFICHE TECNICHE: smontabile | 1 cad | 102457.5 | 80994.07 | 0 | RM.66.00.25.Za001.0925.- | Refrigeratore d'acqua condensato ad aria; geometria: versione silenziata; funzione: raffrescamento aria ¦ umidificazione aria; impiego: package aria per esterno; pressione sonora massima [dB] = 70 ¦ potenza frigorifera [kW] = 470,1 ÷ 530; numero minimo compressori [-] = 2. Componenti: condensatore, sistema di controllo a microprocessore, quadro elettrico, basamento, struttura di contenimento. Incluso: compressori; evaporatore a fascio tubiero / a piastra completo di resistenza antigelo; circuito frigorifero completo di accessori; carica di refrigerante; olio SPECIFICHE TECNICHE: refrigeratore in esecuzione package con recupero parziale del calore di condensazione; refrigerante HFC R-407c; compressori a vite semi-ermetici; distanza misurazione pressione sonora massima misurata [m] = 1; temperatura acqua potenza frigorifera [°C] = 7 ÷ 12 e temperatura aria [°C] = 35 | RM1 Condensatore di materiale mix rame-alluminio; impiego: refrigeratore d'acqua SPECIFICHE TECNICHE: condensatore con ventilatori elicoidali RM1 Sistema di controllo a microprocessore di materiale generico; impiego: refrigeratore d'acqua. Incluso: display; schema sinottico; strumentazione di regolazione e controllo SPECIFICHE TECNICHE: sistema di controllo interfacciabile con sistemi esterni di supervisione RM1 Quadro elettrico di materiale generico; geometria: a doppia chiusura; impiego: refrigeratore d'acqua. Incluso: sezionatore generale; cablaggi SPECIFICHE TECNICHE: cablaggi a valle RM1 Basamento di lega ferrosa acciaio zincato; finitura: verniciato; impiego: refrigeratore d'acqua. Incluso: supporti antivibranti SPECIFICHE TECNICHE: lega ferrosa acciaio zincato a caldo RM1 Struttura di contenimento di lega alluminio Peraluman; geometria: pannelli; impiego: refrigeratore d'acqua SPECIFICHE TECNICHE: smontabile | RISORSA MATERIALE | IMPIANTI MECCANICI PRODUZIONE | SISTEMI | REFRIGERATORE D'ACQUA | MATERIALE GENERICO NON RILEVANTE | [6 empty] | 000000000 | NUOVA VOCE | nd | condensato ad aria | [9 empty] | RM.65.15.42.Sa004.0005.- - RM.65.10.40.Sb003.0005.- - RM.77.00.20.Za000.0000.- - RM.66.00.75.Zb010.0000.- - RM.73.00.00.Za000.0250.- - | 1 | cad | nd | raffrescamento aria - umidificazione aria - | package aria per esterno - | materiale generico non rilevante | pressione sonora massima [dB(A)] = 70.0 nd nd nd - potenza frigorifera [kW] = 470.1 ÷ 530.0 nd - | numero minimo compressori [-] = 2.0 nd nd nd - |  | versione silenziata - | nd - | refrigeratore in esecuzione package con recupero parziale del calore di condensazione; refrigerante HFC R-407c; compressori a vite semi-ermetici; distanza misurazione pressione sonora massima misurata [m] = 1; temperatura acqua potenza frigorifera [°C] = 7 ÷ 12 e temperatura aria [°C] = 35 | nd - | nd - | nd - | nd | nd - | NO |  |  |  |  | nd |  |  |  |  | nd | nd | nd |  | nd | nd | nd | compressori; evaporatore a fascio tubiero / a piastra completo di resistenza antigelo; circuito frigorifero completo di accessori; carica di refrigerante; olio | nd | nd | NO | NO
LOM251.RM.66.00.25.Za001.0930.- | Refrigeratore d'acqua condensato ad aria; geometria: versione standard; funzione: raffrescamento aria ¦ umidificazione aria; impiego: package aria per esterno; pressione sonora massima [dB] = 80 ¦ potenza frigorifera [kW] = 530,1 ÷ 590; numero minimo compressori [-] = 2. Componenti: condensatore, sistema di controllo a microprocessore, quadro elettrico, basamento, struttura di contenimento. Incluso: compressori; evaporatore a fascio tubiero / a piastra completo di resistenza antigelo; circuito frigorifero completo di accessori; carica di refrigerante; olio SPECIFICHE TECNICHE: refrigeratore in esecuzione package con recupero parziale del calore di condensazione; refrigerante HFC R-407c; compressori a vite semi-ermetici; distanza misurazione pressione sonora massima misurata [m] = 1; temperatura acqua potenza frigorifera [°C] = 7 ÷ 12 e temperatura aria [°C] = 35 RM1 Condensatore di materiale mix rame-alluminio; impiego: refrigeratore d'acqua SPECIFICHE TECNICHE: condensatore con ventilatori elicoidali RM1 Sistema di controllo a microprocessore di materiale generico; impiego: refrigeratore d'acqua. Incluso: display; schema sinottico; strumentazione di regolazione e controllo SPECIFICHE TECNICHE: sistema di controllo interfacciabile con sistemi esterni di supervisione RM1 Quadro elettrico di materiale generico; geometria: a doppia chiusura; impiego: refrigeratore d'acqua. Incluso: sezionatore generale; cablaggi SPECIFICHE TECNICHE: cablaggi a valle RM1 Basamento di lega ferrosa acciaio zincato; finitura: verniciato; impiego: refrigeratore d'acqua. Incluso: supporti antivibranti SPECIFICHE TECNICHE: lega ferrosa acciaio zincato a caldo RM1 Struttura di contenimento di lega alluminio Peraluman; geometria: pannelli; impiego: refrigeratore d'acqua SPECIFICHE TECNICHE: smontabile | 1 cad | 94116.39 | 74400.3 | 0 | RM.66.00.25.Za001.0930.- | Refrigeratore d'acqua condensato ad aria; geometria: versione standard; funzione: raffrescamento aria ¦ umidificazione aria; impiego: package aria per esterno; pressione sonora massima [dB] = 80 ¦ potenza frigorifera [kW] = 530,1 ÷ 590; numero minimo compressori [-] = 2. Componenti: condensatore, sistema di controllo a microprocessore, quadro elettrico, basamento, struttura di contenimento. Incluso: compressori; evaporatore a fascio tubiero / a piastra completo di resistenza antigelo; circuito frigorifero completo di accessori; carica di refrigerante; olio SPECIFICHE TECNICHE: refrigeratore in esecuzione package con recupero parziale del calore di condensazione; refrigerante HFC R-407c; compressori a vite semi-ermetici; distanza misurazione pressione sonora massima misurata [m] = 1; temperatura acqua potenza frigorifera [°C] = 7 ÷ 12 e temperatura aria [°C] = 35 | RM1 Condensatore di materiale mix rame-alluminio; impiego: refrigeratore d'acqua SPECIFICHE TECNICHE: condensatore con ventilatori elicoidali RM1 Sistema di controllo a microprocessore di materiale generico; impiego: refrigeratore d'acqua. Incluso: display; schema sinottico; strumentazione di regolazione e controllo SPECIFICHE TECNICHE: sistema di controllo interfacciabile con sistemi esterni di supervisione RM1 Quadro elettrico di materiale generico; geometria: a doppia chiusura; impiego: refrigeratore d'acqua. Incluso: sezionatore generale; cablaggi SPECIFICHE TECNICHE: cablaggi a valle RM1 Basamento di lega ferrosa acciaio zincato; finitura: verniciato; impiego: refrigeratore d'acqua. Incluso: supporti antivibranti SPECIFICHE TECNICHE: lega ferrosa acciaio zincato a caldo RM1 Struttura di contenimento di lega alluminio Peraluman; geometria: pannelli; impiego: refrigeratore d'acqua SPECIFICHE TECNICHE: smontabile | RISORSA MATERIALE | IMPIANTI MECCANICI PRODUZIONE | SISTEMI | REFRIGERATORE D'ACQUA | MATERIALE GENERICO NON RILEVANTE | [6 empty] | MM.02.010.0140.l | Aumento di prezzo per refrigeratori d'acqua condensati ad aria con ventilatori elicoidali con RECUPERO PARZIALE del calore di condensazione e con riferimento alla serie con le caratteristiche seguenti: - oltre 800 fino a 920 kW - n° 3 | nd | condensato ad aria | [9 empty] | RM.65.15.42.Sa004.0005.- - RM.65.10.40.Sb003.0005.- - RM.77.00.20.Za000.0000.- - RM.66.00.75.Zb010.0000.- - RM.73.00.00.Za000.0250.- - | 1 | cad | nd | raffrescamento aria - umidificazione aria - | package aria per esterno - | materiale generico non rilevante | pressione sonora massima [dB(A)] = 80.0 nd nd nd - potenza frigorifera [kW] = 530.1 ÷ 590.0 nd - | numero minimo compressori [-] = 2.0 nd nd nd - |  | versione standard - | nd - | refrigeratore in esecuzione package con recupero parziale del calore di condensazione; refrigerante HFC R-407c; compressori a vite semi-ermetici; distanza misurazione pressione sonora massima misurata [m] = 1; temperatura acqua potenza frigorifera [°C] = 7 ÷ 12 e temperatura aria [°C] = 35 | nd - | nd - | nd - | nd | nd - | NO |  |  |  |  | nd |  |  |  |  | nd | nd | nd |  | nd | nd | nd | compressori; evaporatore a fascio tubiero / a piastra completo di resistenza antigelo; circuito frigorifero completo di accessori; carica di refrigerante; olio | nd | nd | NO | NO
LOM251.RM.66.00.25.Za001.0935.- | Refrigeratore d'acqua condensato ad aria; geometria: versione silenziata; funzione: raffrescamento aria ¦ umidificazione aria; impiego: package aria per esterno; pressione sonora massima [dB] = 70 ¦ potenza frigorifera [kW] = 530,1 ÷ 590; numero minimo compressori [-] = 2. Componenti: condensatore, sistema di controllo a microprocessore, quadro elettrico, basamento, struttura di contenimento. Incluso: compressori; evaporatore a fascio tubiero / a piastra completo di resistenza antigelo; circuito frigorifero completo di accessori; carica di refrigerante; olio SPECIFICHE TECNICHE: refrigeratore in esecuzione package con recupero parziale del calore di condensazione; refrigerante HFC R-407c; compressori a vite semi-ermetici; distanza misurazione pressione sonora massima misurata [m] = 1; temperatura acqua potenza frigorifera [°C] = 7 ÷ 12 e temperatura aria [°C] = 35 RM1 Condensatore di materiale mix rame-alluminio; impiego: refrigeratore d'acqua SPECIFICHE TECNICHE: condensatore con ventilatori elicoidali RM1 Sistema di controllo a microprocessore di materiale generico; impiego: refrigeratore d'acqua. Incluso: display; schema sinottico; strumentazione di regolazione e controllo SPECIFICHE TECNICHE: sistema di controllo interfacciabile con sistemi esterni di supervisione RM1 Quadro elettrico di materiale generico; geometria: a doppia chiusura; impiego: refrigeratore d'acqua. Incluso: sezionatore generale; cablaggi SPECIFICHE TECNICHE: cablaggi a valle RM1 Basamento di lega ferrosa acciaio zincato; finitura: verniciato; impiego: refrigeratore d'acqua. Incluso: supporti antivibranti SPECIFICHE TECNICHE: lega ferrosa acciaio zincato a caldo RM1 Struttura di contenimento di lega alluminio Peraluman; geometria: pannelli; impiego: refrigeratore d'acqua SPECIFICHE TECNICHE: smontabile | 1 cad | 107713.4 | 85148.93 | 0 | RM.66.00.25.Za001.0935.- | Refrigeratore d'acqua condensato ad aria; geometria: versione silenziata; funzione: raffrescamento aria ¦ umidificazione aria; impiego: package aria per esterno; pressione sonora massima [dB] = 70 ¦ potenza frigorifera [kW] = 530,1 ÷ 590; numero minimo compressori [-] = 2. Componenti: condensatore, sistema di controllo a microprocessore, quadro elettrico, basamento, struttura di contenimento. Incluso: compressori; evaporatore a fascio tubiero / a piastra completo di resistenza antigelo; circuito frigorifero completo di accessori; carica di refrigerante; olio SPECIFICHE TECNICHE: refrigeratore in esecuzione package con recupero parziale del calore di condensazione; refrigerante HFC R-407c; compressori a vite semi-ermetici; distanza misurazione pressione sonora massima misurata [m] = 1; temperatura acqua potenza frigorifera [°C] = 7 ÷ 12 e temperatura aria [°C] = 35 | RM1 Condensatore di materiale mix rame-alluminio; impiego: refrigeratore d'acqua SPECIFICHE TECNICHE: condensatore con ventilatori elicoidali RM1 Sistema di controllo a microprocessore di materiale generico; impiego: refrigeratore d'acqua. Incluso: display; schema sinottico; strumentazione di regolazione e controllo SPECIFICHE TECNICHE: sistema di controllo interfacciabile con sistemi esterni di supervisione RM1 Quadro elettrico di materiale generico; geometria: a doppia chiusura; impiego: refrigeratore d'acqua. Incluso: sezionatore generale; cablaggi SPECIFICHE TECNICHE: cablaggi a valle RM1 Basamento di lega ferrosa acciaio zincato; finitura: verniciato; impiego: refrigeratore d'acqua. Incluso: supporti antivibranti SPECIFICHE TECNICHE: lega ferrosa acciaio zincato a caldo RM1 Struttura di contenimento di lega alluminio Peraluman; geometria: pannelli; impiego: refrigeratore d'acqua SPECIFICHE TECNICHE: smontabile | RISORSA MATERIALE | IMPIANTI MECCANICI PRODUZIONE | SISTEMI | REFRIGERATORE D'ACQUA | MATERIALE GENERICO NON RILEVANTE | [6 empty] | 000000000 | NUOVA VOCE | nd | condensato ad aria | [9 empty] | RM.65.15.42.Sa004.0005.- - RM.65.10.40.Sb003.0005.- - RM.77.00.20.Za000.0000.- - RM.66.00.75.Zb010.0000.- - RM.73.00.00.Za000.0250.- - | 1 | cad | nd | raffrescamento aria - umidificazione aria - | package aria per esterno - | materiale generico non rilevante | pressione sonora massima [dB(A)] = 70.0 nd nd nd - potenza frigorifera [kW] = 530.1 ÷ 590.0 nd - | numero minimo compressori [-] = 2.0 nd nd nd - |  | versione silenziata - | nd - | refrigeratore in esecuzione package con recupero parziale del calore di condensazione; refrigerante HFC R-407c; compressori a vite semi-ermetici; distanza misurazione pressione sonora massima misurata [m] = 1; temperatura acqua potenza frigorifera [°C] = 7 ÷ 12 e temperatura aria [°C] = 35 | nd - | nd - | nd - | nd | nd - | NO |  |  |  |  | nd |  |  |  |  | nd | nd | nd |  | nd | nd | nd | compressori; evaporatore a fascio tubiero / a piastra completo di resistenza antigelo; circuito frigorifero completo di accessori; carica di refrigerante; olio | nd | nd | NO | NO
LOM251.RM.66.00.25.Za001.0940.- | Refrigeratore d'acqua condensato ad aria; geometria: versione standard; funzione: raffrescamento aria ¦ umidificazione aria; impiego: package aria per esterno; pressione sonora massima [dB] = 80 ¦ potenza frigorifera [kW] = 590,1 ÷ 640; numero minimo compressori [-] = 2. Componenti: condensatore, sistema di controllo a microprocessore, quadro elettrico, basamento, struttura di contenimento. Incluso: compressori; evaporatore a fascio tubiero / a piastra completo di resistenza antigelo; circuito frigorifero completo di accessori; carica di refrigerante; olio SPECIFICHE TECNICHE: refrigeratore in esecuzione package con recupero parziale del calore di condensazione; refrigerante HFC R-407c; compressori a vite semi-ermetici; distanza misurazione pressione sonora massima misurata [m] = 1; temperatura acqua potenza frigorifera [°C] = 7 ÷ 12 e temperatura aria [°C] = 35 RM1 Condensatore di materiale mix rame-alluminio; impiego: refrigeratore d'acqua SPECIFICHE TECNICHE: condensatore con ventilatori elicoidali RM1 Sistema di controllo a microprocessore di materiale generico; impiego: refrigeratore d'acqua. Incluso: display; schema sinottico; strumentazione di regolazione e controllo SPECIFICHE TECNICHE: sistema di controllo interfacciabile con sistemi esterni di supervisione RM1 Quadro elettrico di materiale generico; geometria: a doppia chiusura; impiego: refrigeratore d'acqua. Incluso: sezionatore generale; cablaggi SPECIFICHE TECNICHE: cablaggi a valle RM1 Basamento di lega ferrosa acciaio zincato; finitura: verniciato; impiego: refrigeratore d'acqua. Incluso: supporti antivibranti SPECIFICHE TECNICHE: lega ferrosa acciaio zincato a caldo RM1 Struttura di contenimento di lega alluminio Peraluman; geometria: pannelli; impiego: refrigeratore d'acqua SPECIFICHE TECNICHE: smontabile | 1 cad | 97617.21 | 77167.76 | 0 | RM.66.00.25.Za001.0940.- | Refrigeratore d'acqua condensato ad aria; geometria: versione standard; funzione: raffrescamento aria ¦ umidificazione aria; impiego: package aria per esterno; pressione sonora massima [dB] = 80 ¦ potenza frigorifera [kW] = 590,1 ÷ 640; numero minimo compressori [-] = 2. Componenti: condensatore, sistema di controllo a microprocessore, quadro elettrico, basamento, struttura di contenimento. Incluso: compressori; evaporatore a fascio tubiero / a piastra completo di resistenza antigelo; circuito frigorifero completo di accessori; carica di refrigerante; olio SPECIFICHE TECNICHE: refrigeratore in esecuzione package con recupero parziale del calore di condensazione; refrigerante HFC R-407c; compressori a vite semi-ermetici; distanza misurazione pressione sonora massima misurata [m] = 1; temperatura acqua potenza frigorifera [°C] = 7 ÷ 12 e temperatura aria [°C] = 35 | RM1 Condensatore di materiale mix rame-alluminio; impiego: refrigeratore d'acqua SPECIFICHE TECNICHE: condensatore con ventilatori elicoidali RM1 Sistema di controllo a microprocessore di materiale generico; impiego: refrigeratore d'acqua. Incluso: display; schema sinottico; strumentazione di regolazione e controllo SPECIFICHE TECNICHE: sistema di controllo interfacciabile con sistemi esterni di supervisione RM1 Quadro elettrico di materiale generico; geometria: a doppia chiusura; impiego: refrigeratore d'acqua. Incluso: sezionatore generale; cablaggi SPECIFICHE TECNICHE: cablaggi a valle RM1 Basamento di lega ferrosa acciaio zincato; finitura: verniciato; impiego: refrigeratore d'acqua. Incluso: supporti antivibranti SPECIFICHE TECNICHE: lega ferrosa acciaio zincato a caldo RM1 Struttura di contenimento di lega alluminio Peraluman; geometria: pannelli; impiego: refrigeratore d'acqua SPECIFICHE TECNICHE: smontabile | RISORSA MATERIALE | IMPIANTI MECCANICI PRODUZIONE | SISTEMI | REFRIGERATORE D'ACQUA | MATERIALE GENERICO NON RILEVANTE | [6 empty] | MM.02.010.0140.m | Aumento di prezzo per refrigeratori d'acqua condensati ad aria con ventilatori elicoidali con RECUPERO PARZIALE del calore di condensazione e con riferimento alla serie con le caratteristiche seguenti: - oltre 920 fino a 980 kW - n° 3 | nd | condensato ad aria | [9 empty] | RM.65.15.42.Sa004.0005.- - RM.65.10.40.Sb003.0005.- - RM.77.00.20.Za000.0000.- - RM.66.00.75.Zb010.0000.- - RM.73.00.00.Za000.0250.- - | 1 | cad | nd | raffrescamento aria - umidificazione aria - | package aria per esterno - | materiale generico non rilevante | pressione sonora massima [dB(A)] = 80.0 nd nd nd - potenza frigorifera [kW] = 590.1 ÷ 640.0 nd - | numero minimo compressori [-] = 2.0 nd nd nd - |  | versione standard - | nd - | refrigeratore in esecuzione package con recupero parziale del calore di condensazione; refrigerante HFC R-407c; compressori a vite semi-ermetici; distanza misurazione pressione sonora massima misurata [m] = 1; temperatura acqua potenza frigorifera [°C] = 7 ÷ 12 e temperatura aria [°C] = 35 | nd - | nd - | nd - | nd | nd - | NO |  |  |  |  | nd |  |  |  |  | nd | nd | nd |  | nd | nd | nd | compressori; evaporatore a fascio tubiero / a piastra completo di resistenza antigelo; circuito frigorifero completo di accessori; carica di refrigerante; olio | nd | nd | NO | NO
LOM251.RM.66.00.25.Za001.0945.- | Refrigeratore d'acqua condensato ad aria; geometria: versione silenziata; funzione: raffrescamento aria ¦ umidificazione aria; impiego: package aria per esterno; pressione sonora massima [dB] = 70 ¦ potenza frigorifera [kW] = 590,1 ÷ 640; numero minimo compressori [-] = 2. Componenti: condensatore, sistema di controllo a microprocessore, quadro elettrico, basamento, struttura di contenimento. Incluso: compressori; evaporatore a fascio tubiero / a piastra completo di resistenza antigelo; circuito frigorifero completo di accessori; carica di refrigerante; olio SPECIFICHE TECNICHE: refrigeratore in esecuzione package con recupero parziale del calore di condensazione; refrigerante HFC R-407c; compressori a vite semi-ermetici; distanza misurazione pressione sonora massima misurata [m] = 1; temperatura acqua potenza frigorifera [°C] = 7 ÷ 12 e temperatura aria [°C] = 35 RM1 Condensatore di materiale mix rame-alluminio; impiego: refrigeratore d'acqua SPECIFICHE TECNICHE: condensatore con ventilatori elicoidali RM1 Sistema di controllo a microprocessore di materiale generico; impiego: refrigeratore d'acqua. Incluso: display; schema sinottico; strumentazione di regolazione e controllo SPECIFICHE TECNICHE: sistema di controllo interfacciabile con sistemi esterni di supervisione RM1 Quadro elettrico di materiale generico; geometria: a doppia chiusura; impiego: refrigeratore d'acqua. Incluso: sezionatore generale; cablaggi SPECIFICHE TECNICHE: cablaggi a valle RM1 Basamento di lega ferrosa acciaio zincato; finitura: verniciato; impiego: refrigeratore d'acqua. Incluso: supporti antivibranti SPECIFICHE TECNICHE: lega ferrosa acciaio zincato a caldo RM1 Struttura di contenimento di lega alluminio Peraluman; geometria: pannelli; impiego: refrigeratore d'acqua SPECIFICHE TECNICHE: smontabile | 1 cad | 111214.25 | 87916.4 | 0 | RM.66.00.25.Za001.0945.- | Refrigeratore d'acqua condensato ad aria; geometria: versione silenziata; funzione: raffrescamento aria ¦ umidificazione aria; impiego: package aria per esterno; pressione sonora massima [dB] = 70 ¦ potenza frigorifera [kW] = 590,1 ÷ 640; numero minimo compressori [-] = 2. Componenti: condensatore, sistema di controllo a microprocessore, quadro elettrico, basamento, struttura di contenimento. Incluso: compressori; evaporatore a fascio tubiero / a piastra completo di resistenza antigelo; circuito frigorifero completo di accessori; carica di refrigerante; olio SPECIFICHE TECNICHE: refrigeratore in esecuzione package con recupero parziale del calore di condensazione; refrigerante HFC R-407c; compressori a vite semi-ermetici; distanza misurazione pressione sonora massima misurata [m] = 1; temperatura acqua potenza frigorifera [°C] = 7 ÷ 12 e temperatura aria [°C] = 35 | RM1 Condensatore di materiale mix rame-alluminio; impiego: refrigeratore d'acqua SPECIFICHE TECNICHE: condensatore con ventilatori elicoidali RM1 Sistema di controllo a microprocessore di materiale generico; impiego: refrigeratore d'acqua. Incluso: display; schema sinottico; strumentazione di regolazione e controllo SPECIFICHE TECNICHE: sistema di controllo interfacciabile con sistemi esterni di supervisione RM1 Quadro elettrico di materiale generico; geometria: a doppia chiusura; impiego: refrigeratore d'acqua. Incluso: sezionatore generale; cablaggi SPECIFICHE TECNICHE: cablaggi a valle RM1 Basamento di lega ferrosa acciaio zincato; finitura: verniciato; impiego: refrigeratore d'acqua. Incluso: supporti antivibranti SPECIFICHE TECNICHE: lega ferrosa acciaio zincato a caldo RM1 Struttura di contenimento di lega alluminio Peraluman; geometria: pannelli; impiego: refrigeratore d'acqua SPECIFICHE TECNICHE: smontabile | RISORSA MATERIALE | IMPIANTI MECCANICI PRODUZIONE | SISTEMI | REFRIGERATORE D'ACQUA | MATERIALE GENERICO NON RILEVANTE | [6 empty] | 000000000 | NUOVA VOCE | nd | condensato ad aria | [9 empty] | RM.65.15.42.Sa004.0005.- - RM.65.10.40.Sb003.0005.- - RM.77.00.20.Za000.0000.- - RM.66.00.75.Zb010.0000.- - RM.73.00.00.Za000.0250.- - | 1 | cad | nd | raffrescamento aria - umidificazione aria - | package aria per esterno - | materiale generico non rilevante | pressione sonora massima [dB(A)] = 70.0 nd nd nd - potenza frigorifera [kW] = 590.1 ÷ 640.0 nd - | numero minimo compressori [-] = 2.0 nd nd nd - |  | versione silenziata - | nd - | refrigeratore in esecuzione package con recupero parziale del calore di condensazione; refrigerante HFC R-407c; compressori a vite semi-ermetici; distanza misurazione pressione sonora massima misurata [m] = 1; temperatura acqua potenza frigorifera [°C] = 7 ÷ 12 e temperatura aria [°C] = 35 | nd - | nd - | nd - | nd | nd - | NO |  |  |  |  | nd |  |  |  |  | nd | nd | nd |  | nd | nd | nd | compressori; evaporatore a fascio tubiero / a piastra completo di resistenza antigelo; circuito frigorifero completo di accessori; carica di refrigerante; olio | nd | nd | NO | NO
LOM251.RM.66.00.25.Za001.0950.- | Refrigeratore d'acqua condensato ad aria; geometria: versione standard; funzione: raffrescamento aria ¦ umidificazione aria; impiego: package aria per esterno; pressione sonora massima [dB] = 80 ¦ potenza frigorifera [kW] = 640,1 ÷ 690; numero minimo compressori [-] = 2. Componenti: condensatore, sistema di controllo a microprocessore, quadro elettrico, basamento, struttura di contenimento. Incluso: compressori; evaporatore a fascio tubiero / a piastra completo di resistenza antigelo; circuito frigorifero completo di accessori; carica di refrigerante; olio SPECIFICHE TECNICHE: refrigeratore in esecuzione package con recupero parziale del calore di condensazione; refrigerante HFC R-407c; compressori a vite semi-ermetici; distanza misurazione pressione sonora massima misurata [m] = 1; temperatura acqua potenza frigorifera [°C] = 7 ÷ 12 e temperatura aria [°C] = 35 RM1 Condensatore di materiale mix rame-alluminio; impiego: refrigeratore d'acqua SPECIFICHE TECNICHE: condensatore con ventilatori elicoidali RM1 Sistema di controllo a microprocessore di materiale generico; impiego: refrigeratore d'acqua. Incluso: display; schema sinottico; strumentazione di regolazione e controllo SPECIFICHE TECNICHE: sistema di controllo interfacciabile con sistemi esterni di supervisione RM1 Quadro elettrico di materiale generico; geometria: a doppia chiusura; impiego: refrigeratore d'acqua. Incluso: sezionatore generale; cablaggi SPECIFICHE TECNICHE: cablaggi a valle RM1 Basamento di lega ferrosa acciaio zincato; finitura: verniciato; impiego: refrigeratore d'acqua. Incluso: supporti antivibranti SPECIFICHE TECNICHE: lega ferrosa acciaio zincato a caldo RM1 Struttura di contenimento di lega alluminio Peraluman; geometria: pannelli; impiego: refrigeratore d'acqua SPECIFICHE TECNICHE: smontabile | 1 cad | 107124.74 | 84683.59 | 0 | RM.66.00.25.Za001.0950.- | Refrigeratore d'acqua condensato ad aria; geometria: versione standard; funzione: raffrescamento aria ¦ umidificazione aria; impiego: package aria per esterno; pressione sonora massima [dB] = 80 ¦ potenza frigorifera [kW] = 640,1 ÷ 690; numero minimo compressori [-] = 2. Componenti: condensatore, sistema di controllo a microprocessore, quadro elettrico, basamento, struttura di contenimento. Incluso: compressori; evaporatore a fascio tubiero / a piastra completo di resistenza antigelo; circuito frigorifero completo di accessori; carica di refrigerante; olio SPECIFICHE TECNICHE: refrigeratore in esecuzione package con recupero parziale del calore di condensazione; refrigerante HFC R-407c; compressori a vite semi-ermetici; distanza misurazione pressione sonora massima misurata [m] = 1; temperatura acqua potenza frigorifera [°C] = 7 ÷ 12 e temperatura aria [°C] = 35 | RM1 Condensatore di materiale mix rame-alluminio; impiego: refrigeratore d'acqua SPECIFICHE TECNICHE: condensatore con ventilatori elicoidali RM1 Sistema di controllo a microprocessore di materiale generico; impiego: refrigeratore d'acqua. Incluso: display; schema sinottico; strumentazione di regolazione e controllo SPECIFICHE TECNICHE: sistema di controllo interfacciabile con sistemi esterni di supervisione RM1 Quadro elettrico di materiale generico; geometria: a doppia chiusura; impiego: refrigeratore d'acqua. Incluso: sezionatore generale; cablaggi SPECIFICHE TECNICHE: cablaggi a valle RM1 Basamento di lega ferrosa acciaio zincato; finitura: verniciato; impiego: refrigeratore d'acqua. Incluso: supporti antivibranti SPECIFICHE TECNICHE: lega ferrosa acciaio zincato a caldo RM1 Struttura di contenimento di lega alluminio Peraluman; geometria: pannelli; impiego: refrigeratore d'acqua SPECIFICHE TECNICHE: smontabile | RISORSA MATERIALE | IMPIANTI MECCANICI PRODUZIONE | SISTEMI | REFRIGERATORE D'ACQUA | MATERIALE GENERICO NON RILEVANTE | [6 empty] | MM.02.010.0140.n | Aumento di prezzo per refrigeratori d'acqua condensati ad aria con ventilatori elicoidali con RECUPERO PARZIALE del calore di condensazione e con riferimento alla serie con le caratteristiche seguenti: - oltre 980 fino a 1170 kW - n° 4 | nd | condensato ad aria | [9 empty] | RM.65.15.42.Sa004.0005.- - RM.65.10.40.Sb003.0005.- - RM.77.00.20.Za000.0000.- - RM.66.00.75.Zb010.0000.- - RM.73.00.00.Za000.0250.- - | 1 | cad | nd | raffrescamento aria - umidificazione aria - | package aria per esterno - | materiale generico non rilevante | pressione sonora massima [dB(A)] = 80.0 nd nd nd - potenza frigorifera [kW] = 640.1 ÷ 690.0 nd - | numero minimo compressori [-] = 2.0 nd nd nd - |  | versione standard - | nd - | refrigeratore in esecuzione package con recupero parziale del calore di condensazione; refrigerante HFC R-407c; compressori a vite semi-ermetici; distanza misurazione pressione sonora massima misurata [m] = 1; temperatura acqua potenza frigorifera [°C] = 7 ÷ 12 e temperatura aria [°C] = 35 | nd - | nd - | nd - | nd | nd - | NO |  |  |  |  | nd |  |  |  |  | nd | nd | nd |  | nd | nd | nd | compressori; evaporatore a fascio tubiero / a piastra completo di resistenza antigelo; circuito frigorifero completo di accessori; carica di refrigerante; olio | nd | nd | NO | NO
LOM251.RM.66.00.25.Za001.0955.- | Refrigeratore d'acqua condensato ad aria; geometria: versione silenziata; funzione: raffrescamento aria ¦ umidificazione aria; impiego: package aria per esterno; pressione sonora massima [dB] = 70 ¦ potenza frigorifera [kW] = 640,1 ÷ 690; numero minimo compressori [-] = 2. Componenti: condensatore, sistema di controllo a microprocessore, quadro elettrico, basamento, struttura di contenimento. Incluso: compressori; evaporatore a fascio tubiero / a piastra completo di resistenza antigelo; circuito frigorifero completo di accessori; carica di refrigerante; olio SPECIFICHE TECNICHE: refrigeratore in esecuzione package con recupero parziale del calore di condensazione; refrigerante HFC R-407c; compressori a vite semi-ermetici; distanza misurazione pressione sonora massima misurata [m] = 1; temperatura acqua potenza frigorifera [°C] = 7 ÷ 12 e temperatura aria [°C] = 35 RM1 Condensatore di materiale mix rame-alluminio; impiego: refrigeratore d'acqua SPECIFICHE TECNICHE: condensatore con ventilatori elicoidali RM1 Sistema di controllo a microprocessore di materiale generico; impiego: refrigeratore d'acqua. Incluso: display; schema sinottico; strumentazione di regolazione e controllo SPECIFICHE TECNICHE: sistema di controllo interfacciabile con sistemi esterni di supervisione RM1 Quadro elettrico di materiale generico; geometria: a doppia chiusura; impiego: refrigeratore d'acqua. Incluso: sezionatore generale; cablaggi SPECIFICHE TECNICHE: cablaggi a valle RM1 Basamento di lega ferrosa acciaio zincato; finitura: verniciato; impiego: refrigeratore d'acqua. Incluso: supporti antivibranti SPECIFICHE TECNICHE: lega ferrosa acciaio zincato a caldo RM1 Struttura di contenimento di lega alluminio Peraluman; geometria: pannelli; impiego: refrigeratore d'acqua SPECIFICHE TECNICHE: smontabile | 1 cad | 122313.13 | 96690.22 | 0 | RM.66.00.25.Za001.0955.- | Refrigeratore d'acqua condensato ad aria; geometria: versione silenziata; funzione: raffrescamento aria ¦ umidificazione aria; impiego: package aria per esterno; pressione sonora massima [dB] = 70 ¦ potenza frigorifera [kW] = 640,1 ÷ 690; numero minimo compressori [-] = 2. Componenti: condensatore, sistema di controllo a microprocessore, quadro elettrico, basamento, struttura di contenimento. Incluso: compressori; evaporatore a fascio tubiero / a piastra completo di resistenza antigelo; circuito frigorifero completo di accessori; carica di refrigerante; olio SPECIFICHE TECNICHE: refrigeratore in esecuzione package con recupero parziale del calore di condensazione; refrigerante HFC R-407c; compressori a vite semi-ermetici; distanza misurazione pressione sonora massima misurata [m] = 1; temperatura acqua potenza frigorifera [°C] = 7 ÷ 12 e temperatura aria [°C] = 35 | RM1 Condensatore di materiale mix rame-alluminio; impiego: refrigeratore d'acqua SPECIFICHE TECNICHE: condensatore con ventilatori elicoidali RM1 Sistema di controllo a microprocessore di materiale generico; impiego: refrigeratore d'acqua. Incluso: display; schema sinottico; strumentazione di regolazione e controllo SPECIFICHE TECNICHE: sistema di controllo interfacciabile con sistemi esterni di supervisione RM1 Quadro elettrico di materiale generico; geometria: a doppia chiusura; impiego: refrigeratore d'acqua. Incluso: sezionatore generale; cablaggi SPECIFICHE TECNICHE: cablaggi a valle RM1 Basamento di lega ferrosa acciaio zincato; finitura: verniciato; impiego: refrigeratore d'acqua. Incluso: supporti antivibranti SPECIFICHE TECNICHE: lega ferrosa acciaio zincato a caldo RM1 Struttura di contenimento di lega alluminio Peraluman; geometria: pannelli; impiego: refrigeratore d'acqua SPECIFICHE TECNICHE: smontabile | RISORSA MATERIALE | IMPIANTI MECCANICI PRODUZIONE | SISTEMI | REFRIGERATORE D'ACQUA | MATERIALE GENERICO NON RILEVANTE | [6 empty] | 000000000 | NUOVA VOCE | nd | condensato ad aria | [9 empty] | RM.65.15.42.Sa004.0005.- - RM.65.10.40.Sb003.0005.- - RM.77.00.20.Za000.0000.- - RM.66.00.75.Zb010.0000.- - RM.73.00.00.Za000.0250.- - | 1 | cad | nd | raffrescamento aria - umidificazione aria - | package aria per esterno - | materiale generico non rilevante | potenza frigorifera [kW] = 640.1 ÷ 690.0 nd - pressione sonora massima [dB(A)] = 70.0 nd nd nd - | numero minimo compressori [-] = 2.0 nd nd nd - |  | versione silenziata - | nd - | refrigeratore in esecuzione package con recupero parziale del calore di condensazione; refrigerante HFC R-407c; compressori a vite semi-ermetici; distanza misurazione pressione sonora massima misurata [m] = 1; temperatura acqua potenza frigorifera [°C] = 7 ÷ 12 e temperatura aria [°C] = 35 | nd - | nd - | nd - | nd | nd - | NO |  |  |  |  | nd |  |  |  |  | nd | nd | nd |  | nd | nd | nd | compressori; evaporatore a fascio tubiero / a piastra completo di resistenza antigelo; circuito frigorifero completo di accessori; carica di refrigerante; olio | nd | nd | NO | NO
LOM251.RM.66.00.25.Za001.0960.- | Refrigeratore d'acqua condensato ad aria; geometria: versione standard; funzione: raffrescamento aria ¦ umidificazione aria; impiego: package aria per esterno; pressione sonora massima [dB] = 80 ¦ potenza frigorifera [kW] = 690,1 ÷ 740; numero minimo compressori [-] = 2. Componenti: condensatore, sistema di controllo a microprocessore, quadro elettrico, basamento, struttura di contenimento. Incluso: compressori; evaporatore a fascio tubiero / a piastra completo di resistenza antigelo; circuito frigorifero completo di accessori; carica di refrigerante; olio SPECIFICHE TECNICHE: refrigeratore in esecuzione package con recupero parziale del calore di condensazione; refrigerante HFC R-407c; compressori a vite semi-ermetici; distanza misurazione pressione sonora massima misurata [m] = 1; temperatura acqua potenza frigorifera [°C] = 7 ÷ 12 e temperatura aria [°C] = 35 RM1 Condensatore di materiale mix rame-alluminio; impiego: refrigeratore d'acqua SPECIFICHE TECNICHE: condensatore con ventilatori elicoidali RM1 Sistema di controllo a microprocessore di materiale generico; impiego: refrigeratore d'acqua. Incluso: display; schema sinottico; strumentazione di regolazione e controllo SPECIFICHE TECNICHE: sistema di controllo interfacciabile con sistemi esterni di supervisione RM1 Quadro elettrico di materiale generico; geometria: a doppia chiusura; impiego: refrigeratore d'acqua. Incluso: sezionatore generale; cablaggi SPECIFICHE TECNICHE: cablaggi a valle RM1 Basamento di lega ferrosa acciaio zincato; finitura: verniciato; impiego: refrigeratore d'acqua. Incluso: supporti antivibranti SPECIFICHE TECNICHE: lega ferrosa acciaio zincato a caldo RM1 Struttura di contenimento di lega alluminio Peraluman; geometria: pannelli; impiego: refrigeratore d'acqua SPECIFICHE TECNICHE: smontabile | 1 cad | 116237.91 | 91887.68 | 0 | RM.66.00.25.Za001.0960.- | Refrigeratore d'acqua condensato ad aria; geometria: versione standard; funzione: raffrescamento aria ¦ umidificazione aria; impiego: package aria per esterno; pressione sonora massima [dB] = 80 ¦ potenza frigorifera [kW] = 690,1 ÷ 740; numero minimo compressori [-] = 2. Componenti: condensatore, sistema di controllo a microprocessore, quadro elettrico, basamento, struttura di contenimento. Incluso: compressori; evaporatore a fascio tubiero / a piastra completo di resistenza antigelo; circuito frigorifero completo di accessori; carica di refrigerante; olio SPECIFICHE TECNICHE: refrigeratore in esecuzione package con recupero parziale del calore di condensazione; refrigerante HFC R-407c; compressori a vite semi-ermetici; distanza misurazione pressione sonora massima misurata [m] = 1; temperatura acqua potenza frigorifera [°C] = 7 ÷ 12 e temperatura aria [°C] = 35 | RM1 Condensatore di materiale mix rame-alluminio; impiego: refrigeratore d'acqua SPECIFICHE TECNICHE: condensatore con ventilatori elicoidali RM1 Sistema di controllo a microprocessore di materiale generico; impiego: refrigeratore d'acqua. Incluso: display; schema sinottico; strumentazione di regolazione e controllo SPECIFICHE TECNICHE: sistema di controllo interfacciabile con sistemi esterni di supervisione RM1 Quadro elettrico di materiale generico; geometria: a doppia chiusura; impiego: refrigeratore d'acqua. Incluso: sezionatore generale; cablaggi SPECIFICHE TECNICHE: cablaggi a valle RM1 Basamento di lega ferrosa acciaio zincato; finitura: verniciato; impiego: refrigeratore d'acqua. Incluso: supporti antivibranti SPECIFICHE TECNICHE: lega ferrosa acciaio zincato a caldo RM1 Struttura di contenimento di lega alluminio Peraluman; geometria: pannelli; impiego: refrigeratore d'acqua SPECIFICHE TECNICHE: smontabile | RISORSA MATERIALE | IMPIANTI MECCANICI PRODUZIONE | SISTEMI | REFRIGERATORE D'ACQUA | MATERIALE GENERICO NON RILEVANTE | [6 empty] | MM.02.010.0140.o | Aumento di prezzo per refrigeratori d'acqua condensati ad aria con ventilatori elicoidali con RECUPERO PARZIALE del calore di condensazione e con riferimento alla serie con le caratteristiche seguenti: - oltre 1170 fino a 1280 kW - n° 4 | nd | condensato ad aria | [9 empty] | RM.65.15.42.Sa004.0005.- - RM.65.10.40.Sb003.0005.- - RM.77.00.20.Za000.0000.- - RM.66.00.75.Zb010.0000.- - RM.73.00.00.Za000.0250.- - | 1 | cad | nd | raffrescamento aria - umidificazione aria - | package aria per esterno - | materiale generico non rilevante | pressione sonora massima [dB(A)] = 80.0 nd nd nd - potenza frigorifera [kW] = 690.1 ÷ 740.0 nd - | numero minimo compressori [-] = 2.0 nd nd nd - |  | versione standard - | nd - | refrigeratore in esecuzione package con recupero parziale del calore di condensazione; refrigerante HFC R-407c; compressori a vite semi-ermetici; distanza misurazione pressione sonora massima misurata [m] = 1; temperatura acqua potenza frigorifera [°C] = 7 ÷ 12 e temperatura aria [°C] = 35 | nd - | nd - | nd - | nd | nd - | NO |  |  |  |  | nd |  |  |  |  | nd | nd | nd |  | nd | nd | nd | compressori; evaporatore a fascio tubiero / a piastra completo di resistenza antigelo; circuito frigorifero completo di accessori; carica di refrigerante; olio | nd | nd | NO | NO
LOM251.RM.66.00.25.Za001.0965.- | Refrigeratore d'acqua condensato ad aria; geometria: versione silenziata; funzione: raffrescamento aria ¦ umidificazione aria; impiego: package aria per esterno; pressione sonora massima [dB] = 70 ¦ potenza frigorifera [kW] = 690,1 ÷ 740; numero minimo compressori [-] = 2. Componenti: condensatore, sistema di controllo a microprocessore, quadro elettrico, basamento, struttura di contenimento. Incluso: compressori; evaporatore a fascio tubiero / a piastra completo di resistenza antigelo; circuito frigorifero completo di accessori; carica di refrigerante; olio SPECIFICHE TECNICHE: refrigeratore in esecuzione package con recupero parziale del calore di condensazione; refrigerante HFC R-407c; compressori a vite semi-ermetici; distanza misurazione pressione sonora massima misurata [m] = 1; temperatura acqua potenza frigorifera [°C] = 7 ÷ 12 e temperatura aria [°C] = 35 RM1 Condensatore di materiale mix rame-alluminio; impiego: refrigeratore d'acqua SPECIFICHE TECNICHE: condensatore con ventilatori elicoidali RM1 Sistema di controllo a microprocessore di materiale generico; impiego: refrigeratore d'acqua. Incluso: display; schema sinottico; strumentazione di regolazione e controllo SPECIFICHE TECNICHE: sistema di controllo interfacciabile con sistemi esterni di supervisione RM1 Quadro elettrico di materiale generico; geometria: a doppia chiusura; impiego: refrigeratore d'acqua. Incluso: sezionatore generale; cablaggi SPECIFICHE TECNICHE: cablaggi a valle RM1 Basamento di lega ferrosa acciaio zincato; finitura: verniciato; impiego: refrigeratore d'acqua. Incluso: supporti antivibranti SPECIFICHE TECNICHE: lega ferrosa acciaio zincato a caldo RM1 Struttura di contenimento di lega alluminio Peraluman; geometria: pannelli; impiego: refrigeratore d'acqua SPECIFICHE TECNICHE: smontabile | 1 cad | 134417.06 | 106258.55 | 0 | RM.66.00.25.Za001.0965.- | Refrigeratore d'acqua condensato ad aria; geometria: versione silenziata; funzione: raffrescamento aria ¦ umidificazione aria; impiego: package aria per esterno; pressione sonora massima [dB] = 70 ¦ potenza frigorifera [kW] = 690,1 ÷ 740; numero minimo compressori [-] = 2. Componenti: condensatore, sistema di controllo a microprocessore, quadro elettrico, basamento, struttura di contenimento. Incluso: compressori; evaporatore a fascio tubiero / a piastra completo di resistenza antigelo; circuito frigorifero completo di accessori; carica di refrigerante; olio SPECIFICHE TECNICHE: refrigeratore in esecuzione package con recupero parziale del calore di condensazione; refrigerante HFC R-407c; compressori a vite semi-ermetici; distanza misurazione pressione sonora massima misurata [m] = 1; temperatura acqua potenza frigorifera [°C] = 7 ÷ 12 e temperatura aria [°C] = 35 | RM1 Condensatore di materiale mix rame-alluminio; impiego: refrigeratore d'acqua SPECIFICHE TECNICHE: condensatore con ventilatori elicoidali RM1 Sistema di controllo a microprocessore di materiale generico; impiego: refrigeratore d'acqua. Incluso: display; schema sinottico; strumentazione di regolazione e controllo SPECIFICHE TECNICHE: sistema di controllo interfacciabile con sistemi esterni di supervisione RM1 Quadro elettrico di materiale generico; geometria: a doppia chiusura; impiego: refrigeratore d'acqua. Incluso: sezionatore generale; cablaggi SPECIFICHE TECNICHE: cablaggi a valle RM1 Basamento di lega ferrosa acciaio zincato; finitura: verniciato; impiego: refrigeratore d'acqua. Incluso: supporti antivibranti SPECIFICHE TECNICHE: lega ferrosa acciaio zincato a caldo RM1 Struttura di contenimento di lega alluminio Peraluman; geometria: pannelli; impiego: refrigeratore d'acqua SPECIFICHE TECNICHE: smontabile | RISORSA MATERIALE | IMPIANTI MECCANICI PRODUZIONE | SISTEMI | REFRIGERATORE D'ACQUA | MATERIALE GENERICO NON RILEVANTE | [6 empty] | 000000000 | NUOVA VOCE | nd | condensato ad aria | [9 empty] | RM.65.15.42.Sa004.0005.- - RM.65.10.40.Sb003.0005.- - RM.77.00.20.Za000.0000.- - RM.66.00.75.Zb010.0000.- - RM.73.00.00.Za000.0250.- - | 1 | cad | nd | raffrescamento aria - umidificazione aria - | package aria per esterno - | materiale generico non rilevante | potenza frigorifera [kW] = 690.1 ÷ 740.0 nd - pressione sonora massima [dB(A)] = 70.0 nd nd nd - | numero minimo compressori [-] = 2.0 nd nd nd - |  | versione silenziata - | nd - | refrigeratore in esecuzione package con recupero parziale del calore di condensazione; refrigerante HFC R-407c; compressori a vite semi-ermetici; distanza misurazione pressione sonora massima misurata [m] = 1; temperatura acqua potenza frigorifera [°C] = 7 ÷ 12 e temperatura aria [°C] = 35 | nd - | nd - | nd - | nd | nd - | NO |  |  |  |  | nd |  |  |  |  | nd | nd | nd |  | nd | nd | nd | compressori; evaporatore a fascio tubiero / a piastra completo di resistenza antigelo; circuito frigorifero completo di accessori; carica di refrigerante; olio | nd | nd | NO | NO
LOM251.RM.66.00.25.Za001.0970.- | Refrigeratore d'acqua condensato ad aria; geometria: versione standard; funzione: raffrescamento aria ¦ umidificazione aria; impiego: package aria per esterno; pressione sonora massima [dB] = 80 ¦ potenza frigorifera [kW] = 740,1 ÷ 800; numero minimo compressori [-] = 2. Componenti: condensatore, sistema di controllo a microprocessore, quadro elettrico, basamento, struttura di contenimento. Incluso: compressori; evaporatore a fascio tubiero / a piastra completo di resistenza antigelo; circuito frigorifero completo di accessori; carica di refrigerante; olio SPECIFICHE TECNICHE: refrigeratore in esecuzione package con recupero parziale del calore di condensazione; refrigerante HFC R-407c; compressori a vite semi-ermetici; distanza misurazione pressione sonora massima misurata [m] = 1; temperatura acqua potenza frigorifera [°C] = 7 ÷ 12 e temperatura aria [°C] = 35 RM1 Condensatore di materiale mix rame-alluminio; impiego: refrigeratore d'acqua SPECIFICHE TECNICHE: condensatore con ventilatori elicoidali RM1 Sistema di controllo a microprocessore di materiale generico; impiego: refrigeratore d'acqua. Incluso: display; schema sinottico; strumentazione di regolazione e controllo SPECIFICHE TECNICHE: sistema di controllo interfacciabile con sistemi esterni di supervisione RM1 Quadro elettrico di materiale generico; geometria: a doppia chiusura; impiego: refrigeratore d'acqua. Incluso: sezionatore generale; cablaggi SPECIFICHE TECNICHE: cablaggi a valle RM1 Basamento di lega ferrosa acciaio zincato; finitura: verniciato; impiego: refrigeratore d'acqua. Incluso: supporti antivibranti SPECIFICHE TECNICHE: lega ferrosa acciaio zincato a caldo RM1 Struttura di contenimento di lega alluminio Peraluman; geometria: pannelli; impiego: refrigeratore d'acqua SPECIFICHE TECNICHE: smontabile | 1 cad | 130279.95 | 102988.1 | 0 | RM.66.00.25.Za001.0970.- | Refrigeratore d'acqua condensato ad aria; geometria: versione standard; funzione: raffrescamento aria ¦ umidificazione aria; impiego: package aria per esterno; pressione sonora massima [dB] = 80 ¦ potenza frigorifera [kW] = 740,1 ÷ 800; numero minimo compressori [-] = 2. Componenti: condensatore, sistema di controllo a microprocessore, quadro elettrico, basamento, struttura di contenimento. Incluso: compressori; evaporatore a fascio tubiero / a piastra completo di resistenza antigelo; circuito frigorifero completo di accessori; carica di refrigerante; olio SPECIFICHE TECNICHE: refrigeratore in esecuzione package con recupero parziale del calore di condensazione; refrigerante HFC R-407c; compressori a vite semi-ermetici; distanza misurazione pressione sonora massima misurata [m] = 1; temperatura acqua potenza frigorifera [°C] = 7 ÷ 12 e temperatura aria [°C] = 35 | RM1 Condensatore di materiale mix rame-alluminio; impiego: refrigeratore d'acqua SPECIFICHE TECNICHE: condensatore con ventilatori elicoidali RM1 Sistema di controllo a microprocessore di materiale generico; impiego: refrigeratore d'acqua. Incluso: display; schema sinottico; strumentazione di regolazione e controllo SPECIFICHE TECNICHE: sistema di controllo interfacciabile con sistemi esterni di supervisione RM1 Quadro elettrico di materiale generico; geometria: a doppia chiusura; impiego: refrigeratore d'acqua. Incluso: sezionatore generale; cablaggi SPECIFICHE TECNICHE: cablaggi a valle RM1 Basamento di lega ferrosa acciaio zincato; finitura: verniciato; impiego: refrigeratore d'acqua. Incluso: supporti antivibranti SPECIFICHE TECNICHE: lega ferrosa acciaio zincato a caldo RM1 Struttura di contenimento di lega alluminio Peraluman; geometria: pannelli; impiego: refrigeratore d'acqua SPECIFICHE TECNICHE: smontabile | RISORSA MATERIALE | IMPIANTI MECCANICI PRODUZIONE | SISTEMI | REFRIGERATORE D'ACQUA | MATERIALE GENERICO NON RILEVANTE | [6 empty] | 000000000 | NUOVA VOCE | nd | condensato ad aria | [9 empty] | RM.65.15.42.Sa004.0005.- - RM.65.10.40.Sb003.0005.- - RM.77.00.20.Za000.0000.- - RM.66.00.75.Zb010.0000.- - RM.73.00.00.Za000.0250.- - | 1 | cad | nd | raffrescamento aria - umidificazione aria - | package aria per esterno - | materiale generico non rilevante | potenza frigorifera [kW] = 740.1 ÷ 800.0 nd - pressione sonora massima [dB(A)] = 80.0 nd nd nd - | numero minimo compressori [-] = 2.0 nd nd nd - |  | versione standard - | nd - | refrigeratore in esecuzione package con recupero parziale del calore di condensazione; refrigerante HFC R-407c; compressori a vite semi-ermetici; distanza misurazione pressione sonora massima misurata [m] = 1; temperatura acqua potenza frigorifera [°C] = 7 ÷ 12 e temperatura aria [°C] = 35 | nd - | nd - | nd - | nd | nd - | NO |  |  |  |  | nd |  |  |  |  | nd | nd | nd |  | nd | nd | nd | compressori; evaporatore a fascio tubiero / a piastra completo di resistenza antigelo; circuito frigorifero completo di accessori; carica di refrigerante; olio | nd | nd | NO | NO
LOM251.RM.66.00.25.Za001.0975.- | Refrigeratore d'acqua condensato ad aria; geometria: versione silenziata; funzione: raffrescamento aria ¦ umidificazione aria; impiego: package aria per esterno; pressione sonora massima [dB] = 70 ¦ potenza frigorifera [kW] = 740,1 ÷ 800; numero minimo compressori [-] = 2. Componenti: condensatore, sistema di controllo a microprocessore, quadro elettrico, basamento, struttura di contenimento. Incluso: compressori; evaporatore a fascio tubiero / a piastra completo di resistenza antigelo; circuito frigorifero completo di accessori; carica di refrigerante; olio SPECIFICHE TECNICHE: refrigeratore in esecuzione package con recupero parziale del calore di condensazione; refrigerante HFC R-407c; compressori a vite semi-ermetici; distanza misurazione pressione sonora massima misurata [m] = 1; temperatura acqua potenza frigorifera [°C] = 7 ÷ 12 e temperatura aria [°C] = 35 RM1 Condensatore di materiale mix rame-alluminio; impiego: refrigeratore d'acqua SPECIFICHE TECNICHE: condensatore con ventilatori elicoidali RM1 Sistema di controllo a microprocessore di materiale generico; impiego: refrigeratore d'acqua. Incluso: display; schema sinottico; strumentazione di regolazione e controllo SPECIFICHE TECNICHE: sistema di controllo interfacciabile con sistemi esterni di supervisione RM1 Quadro elettrico di materiale generico; geometria: a doppia chiusura; impiego: refrigeratore d'acqua. Incluso: sezionatore generale; cablaggi SPECIFICHE TECNICHE: cablaggi a valle RM1 Basamento di lega ferrosa acciaio zincato; finitura: verniciato; impiego: refrigeratore d'acqua. Incluso: supporti antivibranti SPECIFICHE TECNICHE: lega ferrosa acciaio zincato a caldo RM1 Struttura di contenimento di lega alluminio Peraluman; geometria: pannelli; impiego: refrigeratore d'acqua SPECIFICHE TECNICHE: smontabile | 1 cad | 150462.87 | 118942.98 | 0 | RM.66.00.25.Za001.0975.- | Refrigeratore d'acqua condensato ad aria; geometria: versione silenziata; funzione: raffrescamento aria ¦ umidificazione aria; impiego: package aria per esterno; pressione sonora massima [dB] = 70 ¦ potenza frigorifera [kW] = 740,1 ÷ 800; numero minimo compressori [-] = 2. Componenti: condensatore, sistema di controllo a microprocessore, quadro elettrico, basamento, struttura di contenimento. Incluso: compressori; evaporatore a fascio tubiero / a piastra completo di resistenza antigelo; circuito frigorifero completo di accessori; carica di refrigerante; olio SPECIFICHE TECNICHE: refrigeratore in esecuzione package con recupero parziale del calore di condensazione; refrigerante HFC R-407c; compressori a vite semi-ermetici; distanza misurazione pressione sonora massima misurata [m] = 1; temperatura acqua potenza frigorifera [°C] = 7 ÷ 12 e temperatura aria [°C] = 35 | RM1 Condensatore di materiale mix rame-alluminio; impiego: refrigeratore d'acqua SPECIFICHE TECNICHE: condensatore con ventilatori elicoidali RM1 Sistema di controllo a microprocessore di materiale generico; impiego: refrigeratore d'acqua. Incluso: display; schema sinottico; strumentazione di regolazione e controllo SPECIFICHE TECNICHE: sistema di controllo interfacciabile con sistemi esterni di supervisione RM1 Quadro elettrico di materiale generico; geometria: a doppia chiusura; impiego: refrigeratore d'acqua. Incluso: sezionatore generale; cablaggi SPECIFICHE TECNICHE: cablaggi a valle RM1 Basamento di lega ferrosa acciaio zincato; finitura: verniciato; impiego: refrigeratore d'acqua. Incluso: supporti antivibranti SPECIFICHE TECNICHE: lega ferrosa acciaio zincato a caldo RM1 Struttura di contenimento di lega alluminio Peraluman; geometria: pannelli; impiego: refrigeratore d'acqua SPECIFICHE TECNICHE: smontabile | RISORSA MATERIALE | IMPIANTI MECCANICI PRODUZIONE | SISTEMI | REFRIGERATORE D'ACQUA | MATERIALE GENERICO NON RILEVANTE | [6 empty] | 000000000 | NUOVA VOCE | nd | condensato ad aria | [9 empty] | RM.65.15.42.Sa004.0005.- - RM.65.10.40.Sb003.0005.- - RM.77.00.20.Za000.0000.- - RM.66.00.75.Zb010.0000.- - RM.73.00.00.Za000.0250.- - | 1 | cad | nd | raffrescamento aria - umidificazione aria - | package aria per esterno - | materiale generico non rilevante | pressione sonora massima [dB(A)] = 70.0 nd nd nd - potenza frigorifera [kW] = 740.1 ÷ 800.0 nd - | numero minimo compressori [-] = 2.0 nd nd nd - |  | versione silenziata - | nd - | refrigeratore in esecuzione package con recupero parziale del calore di condensazione; refrigerante HFC R-407c; compressori a vite semi-ermetici; distanza misurazione pressione sonora massima misurata [m] = 1; temperatura acqua potenza frigorifera [°C] = 7 ÷ 12 e temperatura aria [°C] = 35 | nd - | nd - | nd - | nd | nd - | NO |  |  |  |  | nd |  |  |  |  | nd | nd | nd |  | nd | nd | nd | compressori; evaporatore a fascio tubiero / a piastra completo di resistenza antigelo; circuito frigorifero completo di accessori; carica di refrigerante; olio | nd | nd | NO | NO
LOM251.RM.66.00.25.Za001.0980.- | Refrigeratore d'acqua condensato ad aria; geometria: versione standard; funzione: raffrescamento aria ¦ umidificazione aria; impiego: package aria per esterno; pressione sonora massima [dB] = 80 ¦ potenza frigorifera [kW] = 800,1 ÷ 860; numero minimo compressori [-] = 3. Componenti: condensatore, sistema di controllo a microprocessore, quadro elettrico, basamento, struttura di contenimento. Incluso: compressori; evaporatore a fascio tubiero / a piastra completo di resistenza antigelo; circuito frigorifero completo di accessori; carica di refrigerante; olio SPECIFICHE TECNICHE: refrigeratore in esecuzione package con recupero parziale del calore di condensazione; refrigerante HFC R-407c; compressori a vite semi-ermetici; distanza misurazione pressione sonora massima misurata [m] = 1; temperatura acqua potenza frigorifera [°C] = 7 ÷ 12 e temperatura aria [°C] = 35 RM1 Condensatore di materiale mix rame-alluminio; impiego: refrigeratore d'acqua SPECIFICHE TECNICHE: condensatore con ventilatori elicoidali RM1 Sistema di controllo a microprocessore di materiale generico; impiego: refrigeratore d'acqua. Incluso: display; schema sinottico; strumentazione di regolazione e controllo SPECIFICHE TECNICHE: sistema di controllo interfacciabile con sistemi esterni di supervisione RM1 Quadro elettrico di materiale generico; geometria: a doppia chiusura; impiego: refrigeratore d'acqua. Incluso: sezionatore generale; cablaggi SPECIFICHE TECNICHE: cablaggi a valle RM1 Basamento di lega ferrosa acciaio zincato; finitura: verniciato; impiego: refrigeratore d'acqua. Incluso: supporti antivibranti SPECIFICHE TECNICHE: lega ferrosa acciaio zincato a caldo RM1 Struttura di contenimento di lega alluminio Peraluman; geometria: pannelli; impiego: refrigeratore d'acqua SPECIFICHE TECNICHE: smontabile | 1 cad | 134018.35 | 105943.36 | 0 | RM.66.00.25.Za001.0980.- | Refrigeratore d'acqua condensato ad aria; geometria: versione standard; funzione: raffrescamento aria ¦ umidificazione aria; impiego: package aria per esterno; pressione sonora massima [dB] = 80 ¦ potenza frigorifera [kW] = 800,1 ÷ 860; numero minimo compressori [-] = 3. Componenti: condensatore, sistema di controllo a microprocessore, quadro elettrico, basamento, struttura di contenimento. Incluso: compressori; evaporatore a fascio tubiero / a piastra completo di resistenza antigelo; circuito frigorifero completo di accessori; carica di refrigerante; olio SPECIFICHE TECNICHE: refrigeratore in esecuzione package con recupero parziale del calore di condensazione; refrigerante HFC R-407c; compressori a vite semi-ermetici; distanza misurazione pressione sonora massima misurata [m] = 1; temperatura acqua potenza frigorifera [°C] = 7 ÷ 12 e temperatura aria [°C] = 35 | RM1 Condensatore di materiale mix rame-alluminio; impiego: refrigeratore d'acqua SPECIFICHE TECNICHE: condensatore con ventilatori elicoidali RM1 Sistema di controllo a microprocessore di materiale generico; impiego: refrigeratore d'acqua. Incluso: display; schema sinottico; strumentazione di regolazione e controllo SPECIFICHE TECNICHE: sistema di controllo interfacciabile con sistemi esterni di supervisione RM1 Quadro elettrico di materiale generico; geometria: a doppia chiusura; impiego: refrigeratore d'acqua. Incluso: sezionatore generale; cablaggi SPECIFICHE TECNICHE: cablaggi a valle RM1 Basamento di lega ferrosa acciaio zincato; finitura: verniciato; impiego: refrigeratore d'acqua. Incluso: supporti antivibranti SPECIFICHE TECNICHE: lega ferrosa acciaio zincato a caldo RM1 Struttura di contenimento di lega alluminio Peraluman; geometria: pannelli; impiego: refrigeratore d'acqua SPECIFICHE TECNICHE: smontabile | RISORSA MATERIALE | IMPIANTI MECCANICI PRODUZIONE | SISTEMI | REFRIGERATORE D'ACQUA | MATERIALE GENERICO NON RILEVANTE | [6 empty] | 000000000 | NUOVA VOCE | nd | condensato ad aria | [9 empty] | RM.65.15.42.Sa004.0005.- - RM.65.10.40.Sb003.0005.- - RM.77.00.20.Za000.0000.- - RM.66.00.75.Zb010.0000.- - RM.73.00.00.Za000.0250.- - | 1 | cad | nd | raffrescamento aria - umidificazione aria - | package aria per esterno - | materiale generico non rilevante | pressione sonora massima [dB(A)] = 80.0 nd nd nd - potenza frigorifera [kW] = 800.1 ÷ 860.0 nd - | numero minimo compressori [-] = 3.0 nd nd nd - |  | versione standard - | nd - | refrigeratore in esecuzione package con recupero parziale del calore di condensazione; refrigerante HFC R-407c; compressori a vite semi-ermetici; distanza misurazione pressione sonora massima misurata [m] = 1; temperatura acqua potenza frigorifera [°C] = 7 ÷ 12 e temperatura aria [°C] = 35 | nd - | nd - | nd - | nd | nd - | NO |  |  |  |  | nd |  |  |  |  | nd | nd | nd |  | nd | nd | nd | compressori; evaporatore a fascio tubiero / a piastra completo di resistenza antigelo; circuito frigorifero completo di accessori; carica di refrigerante; olio | nd | nd | NO | NO
LOM251.RM.66.00.25.Za001.0985.- | Refrigeratore d'acqua condensato ad aria; geometria: versione silenziata; funzione: raffrescamento aria ¦ umidificazione aria; impiego: package aria per esterno; pressione sonora massima [dB] = 70 ¦ potenza frigorifera [kW] = 800,1 ÷ 860; numero minimo compressori [-] = 3. Componenti: condensatore, sistema di controllo a microprocessore, quadro elettrico, basamento, struttura di contenimento. Incluso: compressori; evaporatore a fascio tubiero / a piastra completo di resistenza antigelo; circuito frigorifero completo di accessori; carica di refrigerante; olio SPECIFICHE TECNICHE: refrigeratore in esecuzione package con recupero parziale del calore di condensazione; refrigerante HFC R-407c; compressori a vite semi-ermetici; distanza misurazione pressione sonora massima misurata [m] = 1; temperatura acqua potenza frigorifera [°C] = 7 ÷ 12 e temperatura aria [°C] = 35 RM1 Condensatore di materiale mix rame-alluminio; impiego: refrigeratore d'acqua SPECIFICHE TECNICHE: condensatore con ventilatori elicoidali RM1 Sistema di controllo a microprocessore di materiale generico; impiego: refrigeratore d'acqua. Incluso: display; schema sinottico; strumentazione di regolazione e controllo SPECIFICHE TECNICHE: sistema di controllo interfacciabile con sistemi esterni di supervisione RM1 Quadro elettrico di materiale generico; geometria: a doppia chiusura; impiego: refrigeratore d'acqua. Incluso: sezionatore generale; cablaggi SPECIFICHE TECNICHE: cablaggi a valle RM1 Basamento di lega ferrosa acciaio zincato; finitura: verniciato; impiego: refrigeratore d'acqua. Incluso: supporti antivibranti SPECIFICHE TECNICHE: lega ferrosa acciaio zincato a caldo RM1 Struttura di contenimento di lega alluminio Peraluman; geometria: pannelli; impiego: refrigeratore d'acqua SPECIFICHE TECNICHE: smontabile | 1 cad | 154201.28 | 121898.24 | 0 | RM.66.00.25.Za001.0985.- | Refrigeratore d'acqua condensato ad aria; geometria: versione silenziata; funzione: raffrescamento aria ¦ umidificazione aria; impiego: package aria per esterno; pressione sonora massima [dB] = 70 ¦ potenza frigorifera [kW] = 800,1 ÷ 860; numero minimo compressori [-] = 3. Componenti: condensatore, sistema di controllo a microprocessore, quadro elettrico, basamento, struttura di contenimento. Incluso: compressori; evaporatore a fascio tubiero / a piastra completo di resistenza antigelo; circuito frigorifero completo di accessori; carica di refrigerante; olio SPECIFICHE TECNICHE: refrigeratore in esecuzione package con recupero parziale del calore di condensazione; refrigerante HFC R-407c; compressori a vite semi-ermetici; distanza misurazione pressione sonora massima misurata [m] = 1; temperatura acqua potenza frigorifera [°C] = 7 ÷ 12 e temperatura aria [°C] = 35 | RM1 Condensatore di materiale mix rame-alluminio; impiego: refrigeratore d'acqua SPECIFICHE TECNICHE: condensatore con ventilatori elicoidali RM1 Sistema di controllo a microprocessore di materiale generico; impiego: refrigeratore d'acqua. Incluso: display; schema sinottico; strumentazione di regolazione e controllo SPECIFICHE TECNICHE: sistema di controllo interfacciabile con sistemi esterni di supervisione RM1 Quadro elettrico di materiale generico; geometria: a doppia chiusura; impiego: refrigeratore d'acqua. Incluso: sezionatore generale; cablaggi SPECIFICHE TECNICHE: cablaggi a valle RM1 Basamento di lega ferrosa acciaio zincato; finitura: verniciato; impiego: refrigeratore d'acqua. Incluso: supporti antivibranti SPECIFICHE TECNICHE: lega ferrosa acciaio zincato a caldo RM1 Struttura di contenimento di lega alluminio Peraluman; geometria: pannelli; impiego: refrigeratore d'acqua SPECIFICHE TECNICHE: smontabile | RISORSA MATERIALE | IMPIANTI MECCANICI PRODUZIONE | SISTEMI | REFRIGERATORE D'ACQUA | MATERIALE GENERICO NON RILEVANTE | [6 empty] | 000000000 | NUOVA VOCE | nd | condensato ad aria | [9 empty] | RM.65.15.42.Sa004.0005.- - RM.65.10.40.Sb003.0005.- - RM.77.00.20.Za000.0000.- - RM.66.00.75.Zb010.0000.- - RM.73.00.00.Za000.0250.- - | 1 | cad | nd | raffrescamento aria - umidificazione aria - | package aria per esterno - | materiale generico non rilevante | pressione sonora massima [dB(A)] = 70.0 nd nd nd - potenza frigorifera [kW] = 800.1 ÷ 860.0 nd - | numero minimo compressori [-] = 3.0 nd nd nd - |  | versione silenziata - | nd - | refrigeratore in esecuzione package con recupero parziale del calore di condensazione; refrigerante HFC R-407c; compressori a vite semi-ermetici; distanza misurazione pressione sonora massima misurata [m] = 1; temperatura acqua potenza frigorifera [°C] = 7 ÷ 12 e temperatura aria [°C] = 35 | nd - | nd - | nd - | nd | nd - | NO |  |  |  |  | nd |  |  |  |  | nd | nd | nd |  | nd | nd | nd | compressori; evaporatore a fascio tubiero / a piastra completo di resistenza antigelo; circuito frigorifero completo di accessori; carica di refrigerante; olio | nd | nd | NO | NO
LOM251.RM.66.00.25.Za001.0990.- | Refrigeratore d'acqua condensato ad aria; geometria: versione standard; funzione: raffrescamento aria ¦ umidificazione aria; impiego: package aria per esterno; pressione sonora massima [dB] = 80 ¦ potenza frigorifera [kW] = 860,1 ÷ 920; numero minimo compressori [-] = 3. Componenti: condensatore, sistema di controllo a microprocessore, quadro elettrico, basamento, struttura di contenimento. Incluso: compressori; evaporatore a fascio tubiero / a piastra completo di resistenza antigelo; circuito frigorifero completo di accessori; carica di refrigerante; olio SPECIFICHE TECNICHE: refrigeratore in esecuzione package con recupero parziale del calore di condensazione; refrigerante HFC R-407c; compressori a vite semi-ermetici; distanza misurazione pressione sonora massima misurata [m] = 1; temperatura acqua potenza frigorifera [°C] = 7 ÷ 12 e temperatura aria [°C] = 35 RM1 Condensatore di materiale mix rame-alluminio; impiego: refrigeratore d'acqua SPECIFICHE TECNICHE: condensatore con ventilatori elicoidali RM1 Sistema di controllo a microprocessore di materiale generico; impiego: refrigeratore d'acqua. Incluso: display; schema sinottico; strumentazione di regolazione e controllo SPECIFICHE TECNICHE: sistema di controllo interfacciabile con sistemi esterni di supervisione RM1 Quadro elettrico di materiale generico; geometria: a doppia chiusura; impiego: refrigeratore d'acqua. Incluso: sezionatore generale; cablaggi SPECIFICHE TECNICHE: cablaggi a valle RM1 Basamento di lega ferrosa acciaio zincato; finitura: verniciato; impiego: refrigeratore d'acqua. Incluso: supporti antivibranti SPECIFICHE TECNICHE: lega ferrosa acciaio zincato a caldo RM1 Struttura di contenimento di lega alluminio Peraluman; geometria: pannelli; impiego: refrigeratore d'acqua SPECIFICHE TECNICHE: smontabile | 1 cad | 139341.68 | 110151.52 | 0 | RM.66.00.25.Za001.0990.- | Refrigeratore d'acqua condensato ad aria; geometria: versione standard; funzione: raffrescamento aria ¦ umidificazione aria; impiego: package aria per esterno; pressione sonora massima [dB] = 80 ¦ potenza frigorifera [kW] = 860,1 ÷ 920; numero minimo compressori [-] = 3. Componenti: condensatore, sistema di controllo a microprocessore, quadro elettrico, basamento, struttura di contenimento. Incluso: compressori; evaporatore a fascio tubiero / a piastra completo di resistenza antigelo; circuito frigorifero completo di accessori; carica di refrigerante; olio SPECIFICHE TECNICHE: refrigeratore in esecuzione package con recupero parziale del calore di condensazione; refrigerante HFC R-407c; compressori a vite semi-ermetici; distanza misurazione pressione sonora massima misurata [m] = 1; temperatura acqua potenza frigorifera [°C] = 7 ÷ 12 e temperatura aria [°C] = 35 | RM1 Condensatore di materiale mix rame-alluminio; impiego: refrigeratore d'acqua SPECIFICHE TECNICHE: condensatore con ventilatori elicoidali RM1 Sistema di controllo a microprocessore di materiale generico; impiego: refrigeratore d'acqua. Incluso: display; schema sinottico; strumentazione di regolazione e controllo SPECIFICHE TECNICHE: sistema di controllo interfacciabile con sistemi esterni di supervisione RM1 Quadro elettrico di materiale generico; geometria: a doppia chiusura; impiego: refrigeratore d'acqua. Incluso: sezionatore generale; cablaggi SPECIFICHE TECNICHE: cablaggi a valle RM1 Basamento di lega ferrosa acciaio zincato; finitura: verniciato; impiego: refrigeratore d'acqua. Incluso: supporti antivibranti SPECIFICHE TECNICHE: lega ferrosa acciaio zincato a caldo RM1 Struttura di contenimento di lega alluminio Peraluman; geometria: pannelli; impiego: refrigeratore d'acqua SPECIFICHE TECNICHE: smontabile | RISORSA MATERIALE | IMPIANTI MECCANICI PRODUZIONE | SISTEMI | REFRIGERATORE D'ACQUA | MATERIALE GENERICO NON RILEVANTE | [6 empty] | 000000000 | NUOVA VOCE | nd | condensato ad aria | [9 empty] | RM.65.15.42.Sa004.0005.- - RM.65.10.40.Sb003.0005.- - RM.77.00.20.Za000.0000.- - RM.66.00.75.Zb010.0000.- - RM.73.00.00.Za000.0250.- - | 1 | cad | nd | raffrescamento aria - umidificazione aria - | package aria per esterno - | materiale generico non rilevante | pressione sonora massima [dB(A)] = 80.0 nd nd nd - potenza frigorifera [kW] = 860.1 ÷ 920.0 nd - | numero minimo compressori [-] = 3.0 nd nd nd - |  | versione standard - | nd - | refrigeratore in esecuzione package con recupero parziale del calore di condensazione; refrigerante HFC R-407c; compressori a vite semi-ermetici; distanza misurazione pressione sonora massima misurata [m] = 1; temperatura acqua potenza frigorifera [°C] = 7 ÷ 12 e temperatura aria [°C] = 35 | nd - | nd - | nd - | nd | nd - | NO |  |  |  |  | nd |  |  |  |  | nd | nd | nd |  | nd | nd | nd | compressori; evaporatore a fascio tubiero / a piastra completo di resistenza antigelo; circuito frigorifero completo di accessori; carica di refrigerante; olio | nd | nd | NO | NO
LOM251.RM.66.00.25.Za001.0995.- | Refrigeratore d'acqua condensato ad aria; geometria: versione silenziata; funzione: raffrescamento aria ¦ umidificazione aria; impiego: package aria per esterno; pressione sonora massima [dB] = 70 ¦ potenza frigorifera [kW] = 860,1 ÷ 920; numero minimo compressori [-] = 3. Componenti: condensatore, sistema di controllo a microprocessore, quadro elettrico, basamento, struttura di contenimento. Incluso: compressori; evaporatore a fascio tubiero / a piastra completo di resistenza antigelo; circuito frigorifero completo di accessori; carica di refrigerante; olio SPECIFICHE TECNICHE: refrigeratore in esecuzione package con recupero parziale del calore di condensazione; refrigerante HFC R-407c; compressori a vite semi-ermetici; distanza misurazione pressione sonora massima misurata [m] = 1; temperatura acqua potenza frigorifera [°C] = 7 ÷ 12 e temperatura aria [°C] = 35 RM1 Condensatore di materiale mix rame-alluminio; impiego: refrigeratore d'acqua SPECIFICHE TECNICHE: condensatore con ventilatori elicoidali RM1 Sistema di controllo a microprocessore di materiale generico; impiego: refrigeratore d'acqua. Incluso: display; schema sinottico; strumentazione di regolazione e controllo SPECIFICHE TECNICHE: sistema di controllo interfacciabile con sistemi esterni di supervisione RM1 Quadro elettrico di materiale generico; geometria: a doppia chiusura; impiego: refrigeratore d'acqua. Incluso: sezionatore generale; cablaggi SPECIFICHE TECNICHE: cablaggi a valle RM1 Basamento di lega ferrosa acciaio zincato; finitura: verniciato; impiego: refrigeratore d'acqua. Incluso: supporti antivibranti SPECIFICHE TECNICHE: lega ferrosa acciaio zincato a caldo RM1 Struttura di contenimento di lega alluminio Peraluman; geometria: pannelli; impiego: refrigeratore d'acqua SPECIFICHE TECNICHE: smontabile | 1 cad | 160367.91 | 126773.05 | 0 | RM.66.00.25.Za001.0995.- | Refrigeratore d'acqua condensato ad aria; geometria: versione silenziata; funzione: raffrescamento aria ¦ umidificazione aria; impiego: package aria per esterno; pressione sonora massima [dB] = 70 ¦ potenza frigorifera [kW] = 860,1 ÷ 920; numero minimo compressori [-] = 3. Componenti: condensatore, sistema di controllo a microprocessore, quadro elettrico, basamento, struttura di contenimento. Incluso: compressori; evaporatore a fascio tubiero / a piastra completo di resistenza antigelo; circuito frigorifero completo di accessori; carica di refrigerante; olio SPECIFICHE TECNICHE: refrigeratore in esecuzione package con recupero parziale del calore di condensazione; refrigerante HFC R-407c; compressori a vite semi-ermetici; distanza misurazione pressione sonora massima misurata [m] = 1; temperatura acqua potenza frigorifera [°C] = 7 ÷ 12 e temperatura aria [°C] = 35 | RM1 Condensatore di materiale mix rame-alluminio; impiego: refrigeratore d'acqua SPECIFICHE TECNICHE: condensatore con ventilatori elicoidali RM1 Sistema di controllo a microprocessore di materiale generico; impiego: refrigeratore d'acqua. Incluso: display; schema sinottico; strumentazione di regolazione e controllo SPECIFICHE TECNICHE: sistema di controllo interfacciabile con sistemi esterni di supervisione RM1 Quadro elettrico di materiale generico; geometria: a doppia chiusura; impiego: refrigeratore d'acqua. Incluso: sezionatore generale; cablaggi SPECIFICHE TECNICHE: cablaggi a valle RM1 Basamento di lega ferrosa acciaio zincato; finitura: verniciato; impiego: refrigeratore d'acqua. Incluso: supporti antivibranti SPECIFICHE TECNICHE: lega ferrosa acciaio zincato a caldo RM1 Struttura di contenimento di lega alluminio Peraluman; geometria: pannelli; impiego: refrigeratore d'acqua SPECIFICHE TECNICHE: smontabile | RISORSA MATERIALE | IMPIANTI MECCANICI PRODUZIONE | SISTEMI | REFRIGERATORE D'ACQUA | MATERIALE GENERICO NON RILEVANTE | [6 empty] | 000000000 | NUOVA VOCE | nd | condensato ad aria | [9 empty] | RM.65.15.42.Sa004.0005.- - RM.65.10.40.Sb003.0005.- - RM.77.00.20.Za000.0000.- - RM.66.00.75.Zb010.0000.- - RM.73.00.00.Za000.0250.- - | 1 | cad | nd | raffrescamento aria - umidificazione aria - | package aria per esterno - | materiale generico non rilevante | pressione sonora massima [dB(A)] = 70.0 nd nd nd - potenza frigorifera [kW] = 860.1 ÷ 920.0 nd - | numero minimo compressori [-] = 3.0 nd nd nd - |  | versione silenziata - | nd - | refrigeratore in esecuzione package con recupero parziale del calore di condensazione; refrigerante HFC R-407c; compressori a vite semi-ermetici; distanza misurazione pressione sonora massima misurata [m] = 1; temperatura acqua potenza frigorifera [°C] = 7 ÷ 12 e temperatura aria [°C] = 35 | nd - | nd - | nd - | nd | nd - | NO |  |  |  |  | nd |  |  |  |  | nd | nd | nd |  | nd | nd | nd | compressori; evaporatore a fascio tubiero / a piastra completo di resistenza antigelo; circuito frigorifero completo di accessori; carica di refrigerante; olio | nd | nd | NO | NO
LOM251.RM.66.00.25.Za001.1000.- | Refrigeratore d'acqua condensato ad aria; geometria: versione standard; funzione: raffrescamento aria ¦ umidificazione aria; impiego: package aria per esterno; pressione sonora massima [dB] = 80 ¦ potenza frigorifera [kW] = 920,1 ÷ 980; numero minimo compressori [-] = 3. Componenti: condensatore, sistema di controllo a microprocessore, quadro elettrico, basamento, struttura di contenimento. Incluso: compressori; evaporatore a fascio tubiero / a piastra completo di resistenza antigelo; circuito frigorifero completo di accessori; carica di refrigerante; olio SPECIFICHE TECNICHE: refrigeratore in esecuzione package con recupero parziale del calore di condensazione; refrigerante HFC R-407c; compressori a vite semi-ermetici; distanza misurazione pressione sonora massima misurata [m] = 1; temperatura acqua potenza frigorifera [°C] = 7 ÷ 12 e temperatura aria [°C] = 35 RM1 Condensatore di materiale mix rame-alluminio; impiego: refrigeratore d'acqua SPECIFICHE TECNICHE: condensatore con ventilatori elicoidali RM1 Sistema di controllo a microprocessore di materiale generico; impiego: refrigeratore d'acqua. Incluso: display; schema sinottico; strumentazione di regolazione e controllo SPECIFICHE TECNICHE: sistema di controllo interfacciabile con sistemi esterni di supervisione RM1 Quadro elettrico di materiale generico; geometria: a doppia chiusura; impiego: refrigeratore d'acqua. Incluso: sezionatore generale; cablaggi SPECIFICHE TECNICHE: cablaggi a valle RM1 Basamento di lega ferrosa acciaio zincato; finitura: verniciato; impiego: refrigeratore d'acqua. Incluso: supporti antivibranti SPECIFICHE TECNICHE: lega ferrosa acciaio zincato a caldo RM1 Struttura di contenimento di lega alluminio Peraluman; geometria: pannelli; impiego: refrigeratore d'acqua SPECIFICHE TECNICHE: smontabile | 1 cad | 143234.27 | 113228.67 | 0 | RM.66.00.25.Za001.1000.- | Refrigeratore d'acqua condensato ad aria; geometria: versione standard; funzione: raffrescamento aria ¦ umidificazione aria; impiego: package aria per esterno; pressione sonora massima [dB] = 80 ¦ potenza frigorifera [kW] = 920,1 ÷ 980; numero minimo compressori [-] = 3. Componenti: condensatore, sistema di controllo a microprocessore, quadro elettrico, basamento, struttura di contenimento. Incluso: compressori; evaporatore a fascio tubiero / a piastra completo di resistenza antigelo; circuito frigorifero completo di accessori; carica di refrigerante; olio SPECIFICHE TECNICHE: refrigeratore in esecuzione package con recupero parziale del calore di condensazione; refrigerante HFC R-407c; compressori a vite semi-ermetici; distanza misurazione pressione sonora massima misurata [m] = 1; temperatura acqua potenza frigorifera [°C] = 7 ÷ 12 e temperatura aria [°C] = 35 | RM1 Condensatore di materiale mix rame-alluminio; impiego: refrigeratore d'acqua SPECIFICHE TECNICHE: condensatore con ventilatori elicoidali RM1 Sistema di controllo a microprocessore di materiale generico; impiego: refrigeratore d'acqua. Incluso: display; schema sinottico; strumentazione di regolazione e controllo SPECIFICHE TECNICHE: sistema di controllo interfacciabile con sistemi esterni di supervisione RM1 Quadro elettrico di materiale generico; geometria: a doppia chiusura; impiego: refrigeratore d'acqua. Incluso: sezionatore generale; cablaggi SPECIFICHE TECNICHE: cablaggi a valle RM1 Basamento di lega ferrosa acciaio zincato; finitura: verniciato; impiego: refrigeratore d'acqua. Incluso: supporti antivibranti SPECIFICHE TECNICHE: lega ferrosa acciaio zincato a caldo RM1 Struttura di contenimento di lega alluminio Peraluman; geometria: pannelli; impiego: refrigeratore d'acqua SPECIFICHE TECNICHE: smontabile | RISORSA MATERIALE | IMPIANTI MECCANICI PRODUZIONE | SISTEMI | REFRIGERATORE D'ACQUA | MATERIALE GENERICO NON RILEVANTE | [6 empty] | 000000000 | NUOVA VOCE | nd | condensato ad aria | [9 empty] | RM.65.15.42.Sa004.0005.- - RM.65.10.40.Sb003.0005.- - RM.77.00.20.Za000.0000.- - RM.66.00.75.Zb010.0000.- - RM.73.00.00.Za000.0250.- - | 1 | cad | nd | raffrescamento aria - umidificazione aria - | package aria per esterno - | materiale generico non rilevante | pressione sonora massima [dB(A)] = 80.0 nd nd nd - potenza frigorifera [kW] = 920.1 ÷ 980.0 nd - | numero minimo compressori [-] = 3.0 nd nd nd - |  | versione standard - | nd - | refrigeratore in esecuzione package con recupero parziale del calore di condensazione; refrigerante HFC R-407c; compressori a vite semi-ermetici; distanza misurazione pressione sonora massima misurata [m] = 1; temperatura acqua potenza frigorifera [°C] = 7 ÷ 12 e temperatura aria [°C] = 35 | nd - | nd - | nd - | nd | nd - | NO |  |  |  |  | nd |  |  |  |  | nd | nd | nd |  | nd | nd | nd | compressori; evaporatore a fascio tubiero / a piastra completo di resistenza antigelo; circuito frigorifero completo di accessori; carica di refrigerante; olio | nd | nd | NO | NO
LOM251.RM.66.00.25.Za001.1005.- | Refrigeratore d'acqua condensato ad aria; geometria: versione silenziata; funzione: raffrescamento aria ¦ umidificazione aria; impiego: package aria per esterno; pressione sonora massima [dB] = 70 ¦ potenza frigorifera [kW] = 920,1 ÷ 980; numero minimo compressori [-] = 3. Componenti: condensatore, sistema di controllo a microprocessore, quadro elettrico, basamento, struttura di contenimento. Incluso: compressori; evaporatore a fascio tubiero / a piastra completo di resistenza antigelo; circuito frigorifero completo di accessori; carica di refrigerante; olio SPECIFICHE TECNICHE: refrigeratore in esecuzione package con recupero parziale del calore di condensazione; refrigerante HFC R-407c; compressori a vite semi-ermetici; distanza misurazione pressione sonora massima misurata [m] = 1; temperatura acqua potenza frigorifera [°C] = 7 ÷ 12 e temperatura aria [°C] = 35 RM1 Condensatore di materiale mix rame-alluminio; impiego: refrigeratore d'acqua SPECIFICHE TECNICHE: condensatore con ventilatori elicoidali RM1 Sistema di controllo a microprocessore di materiale generico; impiego: refrigeratore d'acqua. Incluso: display; schema sinottico; strumentazione di regolazione e controllo SPECIFICHE TECNICHE: sistema di controllo interfacciabile con sistemi esterni di supervisione RM1 Quadro elettrico di materiale generico; geometria: a doppia chiusura; impiego: refrigeratore d'acqua. Incluso: sezionatore generale; cablaggi SPECIFICHE TECNICHE: cablaggi a valle RM1 Basamento di lega ferrosa acciaio zincato; finitura: verniciato; impiego: refrigeratore d'acqua. Incluso: supporti antivibranti SPECIFICHE TECNICHE: lega ferrosa acciaio zincato a caldo RM1 Struttura di contenimento di lega alluminio Peraluman; geometria: pannelli; impiego: refrigeratore d'acqua SPECIFICHE TECNICHE: smontabile | 1 cad | 164260.51 | 129850.21 | 0 | RM.66.00.25.Za001.1005.- | Refrigeratore d'acqua condensato ad aria; geometria: versione silenziata; funzione: raffrescamento aria ¦ umidificazione aria; impiego: package aria per esterno; pressione sonora massima [dB] = 70 ¦ potenza frigorifera [kW] = 920,1 ÷ 980; numero minimo compressori [-] = 3. Componenti: condensatore, sistema di controllo a microprocessore, quadro elettrico, basamento, struttura di contenimento. Incluso: compressori; evaporatore a fascio tubiero / a piastra completo di resistenza antigelo; circuito frigorifero completo di accessori; carica di refrigerante; olio SPECIFICHE TECNICHE: refrigeratore in esecuzione package con recupero parziale del calore di condensazione; refrigerante HFC R-407c; compressori a vite semi-ermetici; distanza misurazione pressione sonora massima misurata [m] = 1; temperatura acqua potenza frigorifera [°C] = 7 ÷ 12 e temperatura aria [°C] = 35 | RM1 Condensatore di materiale mix rame-alluminio; impiego: refrigeratore d'acqua SPECIFICHE TECNICHE: condensatore con ventilatori elicoidali RM1 Sistema di controllo a microprocessore di materiale generico; impiego: refrigeratore d'acqua. Incluso: display; schema sinottico; strumentazione di regolazione e controllo SPECIFICHE TECNICHE: sistema di controllo interfacciabile con sistemi esterni di supervisione RM1 Quadro elettrico di materiale generico; geometria: a doppia chiusura; impiego: refrigeratore d'acqua. Incluso: sezionatore generale; cablaggi SPECIFICHE TECNICHE: cablaggi a valle RM1 Basamento di lega ferrosa acciaio zincato; finitura: verniciato; impiego: refrigeratore d'acqua. Incluso: supporti antivibranti SPECIFICHE TECNICHE: lega ferrosa acciaio zincato a caldo RM1 Struttura di contenimento di lega alluminio Peraluman; geometria: pannelli; impiego: refrigeratore d'acqua SPECIFICHE TECNICHE: smontabile | RISORSA MATERIALE | IMPIANTI MECCANICI PRODUZIONE | SISTEMI | REFRIGERATORE D'ACQUA | MATERIALE GENERICO NON RILEVANTE | [6 empty] | 000000000 | NUOVA VOCE | nd | condensato ad aria | [9 empty] | RM.65.15.42.Sa004.0005.- - RM.65.10.40.Sb003.0005.- - RM.77.00.20.Za000.0000.- - RM.66.00.75.Zb010.0000.- - RM.73.00.00.Za000.0250.- - | 1 | cad | nd | raffrescamento aria - umidificazione aria - | package aria per esterno - | materiale generico non rilevante | pressione sonora massima [dB(A)] = 70.0 nd nd nd - potenza frigorifera [kW] = 920.1 ÷ 980.0 nd - | numero minimo compressori [-] = 3.0 nd nd nd - |  | versione silenziata - | nd - | refrigeratore in esecuzione package con recupero parziale del calore di condensazione; refrigerante HFC R-407c; compressori a vite semi-ermetici; distanza misurazione pressione sonora massima misurata [m] = 1; temperatura acqua potenza frigorifera [°C] = 7 ÷ 12 e temperatura aria [°C] = 35 | nd - | nd - | nd - | nd | nd - | NO |  |  |  |  | nd |  |  |  |  | nd | nd | nd |  | nd | nd | nd | compressori; evaporatore a fascio tubiero / a piastra completo di resistenza antigelo; circuito frigorifero completo di accessori; carica di refrigerante; olio | nd | nd | NO | NO
LOM251.RM.66.00.25.Za001.1010.- | Refrigeratore d'acqua condensato ad aria; geometria: versione standard; funzione: raffrescamento aria ¦ umidificazione aria; impiego: package aria per esterno; pressione sonora massima [dB] = 80 ¦ potenza frigorifera [kW] = 980,1 ÷ 1060; numero minimo compressori [-] = 4. Componenti: condensatore, sistema di controllo a microprocessore, quadro elettrico, basamento, struttura di contenimento. Incluso: compressori; evaporatore a fascio tubiero / a piastra completo di resistenza antigelo; circuito frigorifero completo di accessori; carica di refrigerante; olio SPECIFICHE TECNICHE: refrigeratore in esecuzione package con recupero parziale del calore di condensazione; refrigerante HFC R-407c; compressori a vite semi-ermetici; distanza misurazione pressione sonora massima misurata [m] = 1; temperatura acqua potenza frigorifera [°C] = 7 ÷ 12 e temperatura aria [°C] = 35 RM1 Condensatore di materiale mix rame-alluminio; impiego: refrigeratore d'acqua SPECIFICHE TECNICHE: condensatore con ventilatori elicoidali RM1 Sistema di controllo a microprocessore di materiale generico; impiego: refrigeratore d'acqua. Incluso: display; schema sinottico; strumentazione di regolazione e controllo SPECIFICHE TECNICHE: sistema di controllo interfacciabile con sistemi esterni di supervisione RM1 Quadro elettrico di materiale generico; geometria: a doppia chiusura; impiego: refrigeratore d'acqua. Incluso: sezionatore generale; cablaggi SPECIFICHE TECNICHE: cablaggi a valle RM1 Basamento di lega ferrosa acciaio zincato; finitura: verniciato; impiego: refrigeratore d'acqua. Incluso: supporti antivibranti SPECIFICHE TECNICHE: lega ferrosa acciaio zincato a caldo RM1 Struttura di contenimento di lega alluminio Peraluman; geometria: pannelli; impiego: refrigeratore d'acqua SPECIFICHE TECNICHE: smontabile | 1 cad | 169282.06 | 133819.81 | 0 | RM.66.00.25.Za001.1010.- | Refrigeratore d'acqua condensato ad aria; geometria: versione standard; funzione: raffrescamento aria ¦ umidificazione aria; impiego: package aria per esterno; pressione sonora massima [dB] = 80 ¦ potenza frigorifera [kW] = 980,1 ÷ 1060; numero minimo compressori [-] = 4. Componenti: condensatore, sistema di controllo a microprocessore, quadro elettrico, basamento, struttura di contenimento. Incluso: compressori; evaporatore a fascio tubiero / a piastra completo di resistenza antigelo; circuito frigorifero completo di accessori; carica di refrigerante; olio SPECIFICHE TECNICHE: refrigeratore in esecuzione package con recupero parziale del calore di condensazione; refrigerante HFC R-407c; compressori a vite semi-ermetici; distanza misurazione pressione sonora massima misurata [m] = 1; temperatura acqua potenza frigorifera [°C] = 7 ÷ 12 e temperatura aria [°C] = 35 | RM1 Condensatore di materiale mix rame-alluminio; impiego: refrigeratore d'acqua SPECIFICHE TECNICHE: condensatore con ventilatori elicoidali RM1 Sistema di controllo a microprocessore di materiale generico; impiego: refrigeratore d'acqua. Incluso: display; schema sinottico; strumentazione di regolazione e controllo SPECIFICHE TECNICHE: sistema di controllo interfacciabile con sistemi esterni di supervisione RM1 Quadro elettrico di materiale generico; geometria: a doppia chiusura; impiego: refrigeratore d'acqua. Incluso: sezionatore generale; cablaggi SPECIFICHE TECNICHE: cablaggi a valle RM1 Basamento di lega ferrosa acciaio zincato; finitura: verniciato; impiego: refrigeratore d'acqua. Incluso: supporti antivibranti SPECIFICHE TECNICHE: lega ferrosa acciaio zincato a caldo RM1 Struttura di contenimento di lega alluminio Peraluman; geometria: pannelli; impiego: refrigeratore d'acqua SPECIFICHE TECNICHE: smontabile | RISORSA MATERIALE | IMPIANTI MECCANICI PRODUZIONE | SISTEMI | REFRIGERATORE D'ACQUA | MATERIALE GENERICO NON RILEVANTE | [6 empty] | 000000000 | NUOVA VOCE | nd | condensato ad aria | [9 empty] | RM.65.15.42.Sa004.0005.- - RM.65.10.40.Sb003.0005.- - RM.77.00.20.Za000.0000.- - RM.66.00.75.Zb010.0000.- - RM.73.00.00.Za000.0250.- - | 1 | cad | nd | raffrescamento aria - umidificazione aria - | package aria per esterno - | materiale generico non rilevante | potenza frigorifera [kW] = 980.1 ÷ 1060.0 nd - pressione sonora massima [dB(A)] = 80.0 nd nd nd - | numero minimo compressori [-] = 4.0 nd nd nd - |  | versione standard - | nd - | refrigeratore in esecuzione package con recupero parziale del calore di condensazione; refrigerante HFC R-407c; compressori a vite semi-ermetici; distanza misurazione pressione sonora massima misurata [m] = 1; temperatura acqua potenza frigorifera [°C] = 7 ÷ 12 e temperatura aria [°C] = 35 | nd - | nd - | nd - | nd | nd - | NO |  |  |  |  | nd |  |  |  |  | nd | nd | nd |  | nd | nd | nd | compressori; evaporatore a fascio tubiero / a piastra completo di resistenza antigelo; circuito frigorifero completo di accessori; carica di refrigerante; olio | nd | nd | NO | NO
LOM251.RM.66.00.25.Za001.1015.- | Refrigeratore d'acqua condensato ad aria; geometria: versione silenziata; funzione: raffrescamento aria ¦ umidificazione aria; impiego: package aria per esterno; pressione sonora massima [dB] = 70 ¦ potenza frigorifera [kW] = 980,1 ÷ 1060; numero minimo compressori [-] = 4. Componenti: condensatore, sistema di controllo a microprocessore, quadro elettrico, basamento, struttura di contenimento. Incluso: compressori; evaporatore a fascio tubiero / a piastra completo di resistenza antigelo; circuito frigorifero completo di accessori; carica di refrigerante; olio SPECIFICHE TECNICHE: refrigeratore in esecuzione package con recupero parziale del calore di condensazione; refrigerante HFC R-407c; compressori a vite semi-ermetici; distanza misurazione pressione sonora massima misurata [m] = 1; temperatura acqua potenza frigorifera [°C] = 7 ÷ 12 e temperatura aria [°C] = 35 RM1 Condensatore di materiale mix rame-alluminio; impiego: refrigeratore d'acqua SPECIFICHE TECNICHE: condensatore con ventilatori elicoidali RM1 Sistema di controllo a microprocessore di materiale generico; impiego: refrigeratore d'acqua. Incluso: display; schema sinottico; strumentazione di regolazione e controllo SPECIFICHE TECNICHE: sistema di controllo interfacciabile con sistemi esterni di supervisione RM1 Quadro elettrico di materiale generico; geometria: a doppia chiusura; impiego: refrigeratore d'acqua. Incluso: sezionatore generale; cablaggi SPECIFICHE TECNICHE: cablaggi a valle RM1 Basamento di lega ferrosa acciaio zincato; finitura: verniciato; impiego: refrigeratore d'acqua. Incluso: supporti antivibranti SPECIFICHE TECNICHE: lega ferrosa acciaio zincato a caldo RM1 Struttura di contenimento di lega alluminio Peraluman; geometria: pannelli; impiego: refrigeratore d'acqua SPECIFICHE TECNICHE: smontabile | 1 cad | 191784.48 | 151608.29 | 0 | RM.66.00.25.Za001.1015.- | Refrigeratore d'acqua condensato ad aria; geometria: versione silenziata; funzione: raffrescamento aria ¦ umidificazione aria; impiego: package aria per esterno; pressione sonora massima [dB] = 70 ¦ potenza frigorifera [kW] = 980,1 ÷ 1060; numero minimo compressori [-] = 4. Componenti: condensatore, sistema di controllo a microprocessore, quadro elettrico, basamento, struttura di contenimento. Incluso: compressori; evaporatore a fascio tubiero / a piastra completo di resistenza antigelo; circuito frigorifero completo di accessori; carica di refrigerante; olio SPECIFICHE TECNICHE: refrigeratore in esecuzione package con recupero parziale del calore di condensazione; refrigerante HFC R-407c; compressori a vite semi-ermetici; distanza misurazione pressione sonora massima misurata [m] = 1; temperatura acqua potenza frigorifera [°C] = 7 ÷ 12 e temperatura aria [°C] = 35 | RM1 Condensatore di materiale mix rame-alluminio; impiego: refrigeratore d'acqua SPECIFICHE TECNICHE: condensatore con ventilatori elicoidali RM1 Sistema di controllo a microprocessore di materiale generico; impiego: refrigeratore d'acqua. Incluso: display; schema sinottico; strumentazione di regolazione e controllo SPECIFICHE TECNICHE: sistema di controllo interfacciabile con sistemi esterni di supervisione RM1 Quadro elettrico di materiale generico; geometria: a doppia chiusura; impiego: refrigeratore d'acqua. Incluso: sezionatore generale; cablaggi SPECIFICHE TECNICHE: cablaggi a valle RM1 Basamento di lega ferrosa acciaio zincato; finitura: verniciato; impiego: refrigeratore d'acqua. Incluso: supporti antivibranti SPECIFICHE TECNICHE: lega ferrosa acciaio zincato a caldo RM1 Struttura di contenimento di lega alluminio Peraluman; geometria: pannelli; impiego: refrigeratore d'acqua SPECIFICHE TECNICHE: smontabile | RISORSA MATERIALE | IMPIANTI MECCANICI PRODUZIONE | SISTEMI | REFRIGERATORE D'ACQUA | MATERIALE GENERICO NON RILEVANTE | [6 empty] | 000000000 | NUOVA VOCE | nd | condensato ad aria | [9 empty] | RM.65.15.42.Sa004.0005.- - RM.65.10.40.Sb003.0005.- - RM.77.00.20.Za000.0000.- - RM.66.00.75.Zb010.0000.- - RM.73.00.00.Za000.0250.- - | 1 | cad | nd | raffrescamento aria - umidificazione aria - | package aria per esterno - | materiale generico non rilevante | potenza frigorifera [kW] = 980.1 ÷ 1060.0 nd - pressione sonora massima [dB(A)] = 70.0 nd nd nd - | numero minimo compressori [-] = 4.0 nd nd nd - |  | versione silenziata - | nd - | refrigeratore in esecuzione package con recupero parziale del calore di condensazione; refrigerante HFC R-407c; compressori a vite semi-ermetici; distanza misurazione pressione sonora massima misurata [m] = 1; temperatura acqua potenza frigorifera [°C] = 7 ÷ 12 e temperatura aria [°C] = 35 | nd - | nd - | nd - | nd | nd - | NO |  |  |  |  | nd |  |  |  |  | nd | nd | nd |  | nd | nd | nd | compressori; evaporatore a fascio tubiero / a piastra completo di resistenza antigelo; circuito frigorifero completo di accessori; carica di refrigerante; olio | nd | nd | NO | NO
LOM251.RM.66.00.25.Za001.1020.- | Refrigeratore d'acqua condensato ad aria; geometria: versione standard; funzione: raffrescamento aria ¦ umidificazione aria; impiego: package aria per esterno; pressione sonora massima [dB] = 80 ¦ potenza frigorifera [kW] = 1060,1 ÷ 1100; numero minimo compressori [-] = 4. Componenti: condensatore, sistema di controllo a microprocessore, quadro elettrico, basamento, struttura di contenimento. Incluso: compressori; evaporatore a fascio tubiero / a piastra completo di resistenza antigelo; circuito frigorifero completo di accessori; carica di refrigerante; olio SPECIFICHE TECNICHE: refrigeratore in esecuzione package con recupero parziale del calore di condensazione; refrigerante HFC R-407c; compressori a vite semi-ermetici; distanza misurazione pressione sonora massima misurata [m] = 1; temperatura acqua potenza frigorifera [°C] = 7 ÷ 12 e temperatura aria [°C] = 35 RM1 Condensatore di materiale mix rame-alluminio; impiego: refrigeratore d'acqua SPECIFICHE TECNICHE: condensatore con ventilatori elicoidali RM1 Sistema di controllo a microprocessore di materiale generico; impiego: refrigeratore d'acqua. Incluso: display; schema sinottico; strumentazione di regolazione e controllo SPECIFICHE TECNICHE: sistema di controllo interfacciabile con sistemi esterni di supervisione RM1 Quadro elettrico di materiale generico; geometria: a doppia chiusura; impiego: refrigeratore d'acqua. Incluso: sezionatore generale; cablaggi SPECIFICHE TECNICHE: cablaggi a valle RM1 Basamento di lega ferrosa acciaio zincato; finitura: verniciato; impiego: refrigeratore d'acqua. Incluso: supporti antivibranti SPECIFICHE TECNICHE: lega ferrosa acciaio zincato a caldo RM1 Struttura di contenimento di lega alluminio Peraluman; geometria: pannelli; impiego: refrigeratore d'acqua SPECIFICHE TECNICHE: smontabile | 1 cad | 176669.64 | 139659.79 | 0 | RM.66.00.25.Za001.1020.- | Refrigeratore d'acqua condensato ad aria; geometria: versione standard; funzione: raffrescamento aria ¦ umidificazione aria; impiego: package aria per esterno; pressione sonora massima [dB] = 80 ¦ potenza frigorifera [kW] = 1060,1 ÷ 1100; numero minimo compressori [-] = 4. Componenti: condensatore, sistema di controllo a microprocessore, quadro elettrico, basamento, struttura di contenimento. Incluso: compressori; evaporatore a fascio tubiero / a piastra completo di resistenza antigelo; circuito frigorifero completo di accessori; carica di refrigerante; olio SPECIFICHE TECNICHE: refrigeratore in esecuzione package con recupero parziale del calore di condensazione; refrigerante HFC R-407c; compressori a vite semi-ermetici; distanza misurazione pressione sonora massima misurata [m] = 1; temperatura acqua potenza frigorifera [°C] = 7 ÷ 12 e temperatura aria [°C] = 35 | RM1 Condensatore di materiale mix rame-alluminio; impiego: refrigeratore d'acqua SPECIFICHE TECNICHE: condensatore con ventilatori elicoidali RM1 Sistema di controllo a microprocessore di materiale generico; impiego: refrigeratore d'acqua. Incluso: display; schema sinottico; strumentazione di regolazione e controllo SPECIFICHE TECNICHE: sistema di controllo interfacciabile con sistemi esterni di supervisione RM1 Quadro elettrico di materiale generico; geometria: a doppia chiusura; impiego: refrigeratore d'acqua. Incluso: sezionatore generale; cablaggi SPECIFICHE TECNICHE: cablaggi a valle RM1 Basamento di lega ferrosa acciaio zincato; finitura: verniciato; impiego: refrigeratore d'acqua. Incluso: supporti antivibranti SPECIFICHE TECNICHE: lega ferrosa acciaio zincato a caldo RM1 Struttura di contenimento di lega alluminio Peraluman; geometria: pannelli; impiego: refrigeratore d'acqua SPECIFICHE TECNICHE: smontabile | RISORSA MATERIALE | IMPIANTI MECCANICI PRODUZIONE | SISTEMI | REFRIGERATORE D'ACQUA | MATERIALE GENERICO NON RILEVANTE | [6 empty] | 000000000 | NUOVA VOCE | nd | condensato ad aria | [9 empty] | RM.65.15.42.Sa004.0005.- - RM.65.10.40.Sb003.0005.- - RM.77.00.20.Za000.0000.- - RM.66.00.75.Zb010.0000.- - RM.73.00.00.Za000.0250.- - | 1 | cad | nd | raffrescamento aria - umidificazione aria - | package aria per esterno - | materiale generico non rilevante | potenza frigorifera [kW] = 1060.1 ÷ 1100.0 nd - pressione sonora massima [dB(A)] = 80.0 nd nd nd - | numero minimo compressori [-] = 4.0 nd nd nd - |  | versione standard - | nd - | refrigeratore in esecuzione package con recupero parziale del calore di condensazione; refrigerante HFC R-407c; compressori a vite semi-ermetici; distanza misurazione pressione sonora massima misurata [m] = 1; temperatura acqua potenza frigorifera [°C] = 7 ÷ 12 e temperatura aria [°C] = 35 | nd - | nd - | nd - | nd | nd - | NO |  |  |  |  | nd |  |  |  |  | nd | nd | nd |  | nd | nd | nd | compressori; evaporatore a fascio tubiero / a piastra completo di resistenza antigelo; circuito frigorifero completo di accessori; carica di refrigerante; olio | nd | nd | NO | NO
LOM251.RM.66.00.25.Za001.1025.- | Refrigeratore d'acqua condensato ad aria; geometria: versione silenziata; funzione: raffrescamento aria ¦ umidificazione aria; impiego: package aria per esterno; pressione sonora massima [dB] = 70 ¦ potenza frigorifera [kW] = 1060,1 ÷ 1100; numero minimo compressori [-] = 4. Componenti: condensatore, sistema di controllo a microprocessore, quadro elettrico, basamento, struttura di contenimento. Incluso: compressori; evaporatore a fascio tubiero / a piastra completo di resistenza antigelo; circuito frigorifero completo di accessori; carica di refrigerante; olio SPECIFICHE TECNICHE: refrigeratore in esecuzione package con recupero parziale del calore di condensazione; refrigerante HFC R-407c; compressori a vite semi-ermetici; distanza misurazione pressione sonora massima misurata [m] = 1; temperatura acqua potenza frigorifera [°C] = 7 ÷ 12 e temperatura aria [°C] = 35 RM1 Condensatore di materiale mix rame-alluminio; impiego: refrigeratore d'acqua SPECIFICHE TECNICHE: condensatore con ventilatori elicoidali RM1 Sistema di controllo a microprocessore di materiale generico; impiego: refrigeratore d'acqua. Incluso: display; schema sinottico; strumentazione di regolazione e controllo SPECIFICHE TECNICHE: sistema di controllo interfacciabile con sistemi esterni di supervisione RM1 Quadro elettrico di materiale generico; geometria: a doppia chiusura; impiego: refrigeratore d'acqua. Incluso: sezionatore generale; cablaggi SPECIFICHE TECNICHE: cablaggi a valle RM1 Basamento di lega ferrosa acciaio zincato; finitura: verniciato; impiego: refrigeratore d'acqua. Incluso: supporti antivibranti SPECIFICHE TECNICHE: lega ferrosa acciaio zincato a caldo RM1 Struttura di contenimento di lega alluminio Peraluman; geometria: pannelli; impiego: refrigeratore d'acqua SPECIFICHE TECNICHE: smontabile | 1 cad | 200069.43 | 158157.65 | 0 | RM.66.00.25.Za001.1025.- | Refrigeratore d'acqua condensato ad aria; geometria: versione silenziata; funzione: raffrescamento aria ¦ umidificazione aria; impiego: package aria per esterno; pressione sonora massima [dB] = 70 ¦ potenza frigorifera [kW] = 1060,1 ÷ 1100; numero minimo compressori [-] = 4. Componenti: condensatore, sistema di controllo a microprocessore, quadro elettrico, basamento, struttura di contenimento. Incluso: compressori; evaporatore a fascio tubiero / a piastra completo di resistenza antigelo; circuito frigorifero completo di accessori; carica di refrigerante; olio SPECIFICHE TECNICHE: refrigeratore in esecuzione package con recupero parziale del calore di condensazione; refrigerante HFC R-407c; compressori a vite semi-ermetici; distanza misurazione pressione sonora massima misurata [m] = 1; temperatura acqua potenza frigorifera [°C] = 7 ÷ 12 e temperatura aria [°C] = 35 | RM1 Condensatore di materiale mix rame-alluminio; impiego: refrigeratore d'acqua SPECIFICHE TECNICHE: condensatore con ventilatori elicoidali RM1 Sistema di controllo a microprocessore di materiale generico; impiego: refrigeratore d'acqua. Incluso: display; schema sinottico; strumentazione di regolazione e controllo SPECIFICHE TECNICHE: sistema di controllo interfacciabile con sistemi esterni di supervisione RM1 Quadro elettrico di materiale generico; geometria: a doppia chiusura; impiego: refrigeratore d'acqua. Incluso: sezionatore generale; cablaggi SPECIFICHE TECNICHE: cablaggi a valle RM1 Basamento di lega ferrosa acciaio zincato; finitura: verniciato; impiego: refrigeratore d'acqua. Incluso: supporti antivibranti SPECIFICHE TECNICHE: lega ferrosa acciaio zincato a caldo RM1 Struttura di contenimento di lega alluminio Peraluman; geometria: pannelli; impiego: refrigeratore d'acqua SPECIFICHE TECNICHE: smontabile | RISORSA MATERIALE | IMPIANTI MECCANICI PRODUZIONE | SISTEMI | REFRIGERATORE D'ACQUA | MATERIALE GENERICO NON RILEVANTE | [6 empty] | 000000000 | NUOVA VOCE | nd | condensato ad aria | [9 empty] | RM.65.15.42.Sa004.0005.- - RM.65.10.40.Sb003.0005.- - RM.77.00.20.Za000.0000.- - RM.66.00.75.Zb010.0000.- - RM.73.00.00.Za000.0250.- - | 1 | cad | nd | raffrescamento aria - umidificazione aria - | package aria per esterno - | materiale generico non rilevante | potenza frigorifera [kW] = 1060.1 ÷ 1100.0 nd - pressione sonora massima [dB(A)] = 70.0 nd nd nd - | numero minimo compressori [-] = 4.0 nd nd nd - |  | versione silenziata - | nd - | refrigeratore in esecuzione package con recupero parziale del calore di condensazione; refrigerante HFC R-407c; compressori a vite semi-ermetici; distanza misurazione pressione sonora massima misurata [m] = 1; temperatura acqua potenza frigorifera [°C] = 7 ÷ 12 e temperatura aria [°C] = 35 | nd - | nd - | nd - | nd | nd - | NO |  |  |  |  | nd |  |  |  |  | nd | nd | nd |  | nd | nd | nd | compressori; evaporatore a fascio tubiero / a piastra completo di resistenza antigelo; circuito frigorifero completo di accessori; carica di refrigerante; olio | nd | nd | NO | NO
LOM251.RM.66.00.25.Za001.1030.- | Refrigeratore d'acqua condensato ad aria; geometria: versione standard; funzione: raffrescamento aria ¦ umidificazione aria; impiego: package aria per esterno; pressione sonora massima [dB] = 80 ¦ potenza frigorifera [kW] = 1100,1 ÷ 1280; numero minimo compressori [-] = 4. Componenti: condensatore, sistema di controllo a microprocessore, quadro elettrico, basamento, struttura di contenimento. Incluso: compressori; evaporatore a fascio tubiero / a piastra completo di resistenza antigelo; circuito frigorifero completo di accessori; carica di refrigerante; olio SPECIFICHE TECNICHE: refrigeratore in esecuzione package con recupero parziale del calore di condensazione; refrigerante HFC R-407c; compressori a vite semi-ermetici; distanza misurazione pressione sonora massima misurata [m] = 1; temperatura acqua potenza frigorifera [°C] = 7 ÷ 12 e temperatura aria [°C] = 35 RM1 Condensatore di materiale mix rame-alluminio; impiego: refrigeratore d'acqua SPECIFICHE TECNICHE: condensatore con ventilatori elicoidali RM1 Sistema di controllo a microprocessore di materiale generico; impiego: refrigeratore d'acqua. Incluso: display; schema sinottico; strumentazione di regolazione e controllo SPECIFICHE TECNICHE: sistema di controllo interfacciabile con sistemi esterni di supervisione RM1 Quadro elettrico di materiale generico; geometria: a doppia chiusura; impiego: refrigeratore d'acqua. Incluso: sezionatore generale; cablaggi SPECIFICHE TECNICHE: cablaggi a valle RM1 Basamento di lega ferrosa acciaio zincato; finitura: verniciato; impiego: refrigeratore d'acqua. Incluso: supporti antivibranti SPECIFICHE TECNICHE: lega ferrosa acciaio zincato a caldo RM1 Struttura di contenimento di lega alluminio Peraluman; geometria: pannelli; impiego: refrigeratore d'acqua SPECIFICHE TECNICHE: smontabile | 1 cad | 181312.73 | 143330.22 | 0 | RM.66.00.25.Za001.1030.- | Refrigeratore d'acqua condensato ad aria; geometria: versione standard; funzione: raffrescamento aria ¦ umidificazione aria; impiego: package aria per esterno; pressione sonora massima [dB] = 80 ¦ potenza frigorifera [kW] = 1100,1 ÷ 1280; numero minimo compressori [-] = 4. Componenti: condensatore, sistema di controllo a microprocessore, quadro elettrico, basamento, struttura di contenimento. Incluso: compressori; evaporatore a fascio tubiero / a piastra completo di resistenza antigelo; circuito frigorifero completo di accessori; carica di refrigerante; olio SPECIFICHE TECNICHE: refrigeratore in esecuzione package con recupero parziale del calore di condensazione; refrigerante HFC R-407c; compressori a vite semi-ermetici; distanza misurazione pressione sonora massima misurata [m] = 1; temperatura acqua potenza frigorifera [°C] = 7 ÷ 12 e temperatura aria [°C] = 35 | RM1 Condensatore di materiale mix rame-alluminio; impiego: refrigeratore d'acqua SPECIFICHE TECNICHE: condensatore con ventilatori elicoidali RM1 Sistema di controllo a microprocessore di materiale generico; impiego: refrigeratore d'acqua. Incluso: display; schema sinottico; strumentazione di regolazione e controllo SPECIFICHE TECNICHE: sistema di controllo interfacciabile con sistemi esterni di supervisione RM1 Quadro elettrico di materiale generico; geometria: a doppia chiusura; impiego: refrigeratore d'acqua. Incluso: sezionatore generale; cablaggi SPECIFICHE TECNICHE: cablaggi a valle RM1 Basamento di lega ferrosa acciaio zincato; finitura: verniciato; impiego: refrigeratore d'acqua. Incluso: supporti antivibranti SPECIFICHE TECNICHE: lega ferrosa acciaio zincato a caldo RM1 Struttura di contenimento di lega alluminio Peraluman; geometria: pannelli; impiego: refrigeratore d'acqua SPECIFICHE TECNICHE: smontabile | RISORSA MATERIALE | IMPIANTI MECCANICI PRODUZIONE | SISTEMI | REFRIGERATORE D'ACQUA | MATERIALE GENERICO NON RILEVANTE | [6 empty] | 000000000 | NUOVA VOCE | nd | condensato ad aria | [9 empty] | RM.65.15.42.Sa004.0005.- - RM.65.10.40.Sb003.0005.- - RM.77.00.20.Za000.0000.- - RM.66.00.75.Zb010.0000.- - RM.73.00.00.Za000.0250.- - | 1 | cad | nd | raffrescamento aria - umidificazione aria - | package aria per esterno - | materiale generico non rilevante | potenza frigorifera [kW] = 1100.1 ÷ 1280.0 nd - pressione sonora massima [dB(A)] = 80.0 nd nd nd - | numero minimo compressori [-] = 4.0 nd nd nd - |  | versione standard - | nd - | refrigeratore in esecuzione package con recupero parziale del calore di condensazione; refrigerante HFC R-407c; compressori a vite semi-ermetici; distanza misurazione pressione sonora massima misurata [m] = 1; temperatura acqua potenza frigorifera [°C] = 7 ÷ 12 e temperatura aria [°C] = 35 | nd - | nd - | nd - | nd | nd - | NO |  |  |  |  | nd |  |  |  |  | nd | nd | nd |  | nd | nd | nd | compressori; evaporatore a fascio tubiero / a piastra completo di resistenza antigelo; circuito frigorifero completo di accessori; carica di refrigerante; olio | nd | nd | NO | NO
LOM251.RM.66.00.25.Za001.1035.- | Refrigeratore d'acqua condensato ad aria; geometria: versione silenziata; funzione: raffrescamento aria ¦ umidificazione aria; impiego: package aria per esterno; pressione sonora massima [dB] = 70 ¦ potenza frigorifera [kW] = 1100,1 ÷ 1280; numero minimo compressori [-] = 4. Componenti: condensatore, sistema di controllo a microprocessore, quadro elettrico, basamento, struttura di contenimento. Incluso: compressori; evaporatore a fascio tubiero / a piastra completo di resistenza antigelo; circuito frigorifero completo di accessori; carica di refrigerante; olio SPECIFICHE TECNICHE: refrigeratore in esecuzione package con recupero parziale del calore di condensazione; refrigerante HFC R-407c; compressori a vite semi-ermetici; distanza misurazione pressione sonora massima misurata [m] = 1; temperatura acqua potenza frigorifera [°C] = 7 ÷ 12 e temperatura aria [°C] = 35 RM1 Condensatore di materiale mix rame-alluminio; impiego: refrigeratore d'acqua SPECIFICHE TECNICHE: condensatore con ventilatori elicoidali RM1 Sistema di controllo a microprocessore di materiale generico; impiego: refrigeratore d'acqua. Incluso: display; schema sinottico; strumentazione di regolazione e controllo SPECIFICHE TECNICHE: sistema di controllo interfacciabile con sistemi esterni di supervisione RM1 Quadro elettrico di materiale generico; geometria: a doppia chiusura; impiego: refrigeratore d'acqua. Incluso: sezionatore generale; cablaggi SPECIFICHE TECNICHE: cablaggi a valle RM1 Basamento di lega ferrosa acciaio zincato; finitura: verniciato; impiego: refrigeratore d'acqua. Incluso: supporti antivibranti SPECIFICHE TECNICHE: lega ferrosa acciaio zincato a caldo RM1 Struttura di contenimento di lega alluminio Peraluman; geometria: pannelli; impiego: refrigeratore d'acqua SPECIFICHE TECNICHE: smontabile | 1 cad | 205607.04 | 162535.21 | 0 | RM.66.00.25.Za001.1035.- | Refrigeratore d'acqua condensato ad aria; geometria: versione silenziata; funzione: raffrescamento aria ¦ umidificazione aria; impiego: package aria per esterno; pressione sonora massima [dB] = 70 ¦ potenza frigorifera [kW] = 1100,1 ÷ 1280; numero minimo compressori [-] = 4. Componenti: condensatore, sistema di controllo a microprocessore, quadro elettrico, basamento, struttura di contenimento. Incluso: compressori; evaporatore a fascio tubiero / a piastra completo di resistenza antigelo; circuito frigorifero completo di accessori; carica di refrigerante; olio SPECIFICHE TECNICHE: refrigeratore in esecuzione package con recupero parziale del calore di condensazione; refrigerante HFC R-407c; compressori a vite semi-ermetici; distanza misurazione pressione sonora massima misurata [m] = 1; temperatura acqua potenza frigorifera [°C] = 7 ÷ 12 e temperatura aria [°C] = 35 | RM1 Condensatore di materiale mix rame-alluminio; impiego: refrigeratore d'acqua SPECIFICHE TECNICHE: condensatore con ventilatori elicoidali RM1 Sistema di controllo a microprocessore di materiale generico; impiego: refrigeratore d'acqua. Incluso: display; schema sinottico; strumentazione di regolazione e controllo SPECIFICHE TECNICHE: sistema di controllo interfacciabile con sistemi esterni di supervisione RM1 Quadro elettrico di materiale generico; geometria: a doppia chiusura; impiego: refrigeratore d'acqua. Incluso: sezionatore generale; cablaggi SPECIFICHE TECNICHE: cablaggi a valle RM1 Basamento di lega ferrosa acciaio zincato; finitura: verniciato; impiego: refrigeratore d'acqua. Incluso: supporti antivibranti SPECIFICHE TECNICHE: lega ferrosa acciaio zincato a caldo RM1 Struttura di contenimento di lega alluminio Peraluman; geometria: pannelli; impiego: refrigeratore d'acqua SPECIFICHE TECNICHE: smontabile | RISORSA MATERIALE | IMPIANTI MECCANICI PRODUZIONE | SISTEMI | REFRIGERATORE D'ACQUA | MATERIALE GENERICO NON RILEVANTE | [6 empty] | 000000000 | NUOVA VOCE | nd | condensato ad aria | [9 empty] | RM.65.15.42.Sa004.0005.- - RM.65.10.40.Sb003.0005.- - RM.77.00.20.Za000.0000.- - RM.66.00.75.Zb010.0000.- - RM.73.00.00.Za000.0250.- - | 1 | cad | nd | raffrescamento aria - umidificazione aria - | package aria per esterno - | materiale generico non rilevante | potenza frigorifera [kW] = 1100.1 ÷ 1280.0 nd - pressione sonora massima [dB(A)] = 70.0 nd nd nd - | numero minimo compressori [-] = 4.0 nd nd nd - |  | versione silenziata - | nd - | refrigeratore in esecuzione package con recupero parziale del calore di condensazione; refrigerante HFC R-407c; compressori a vite semi-ermetici; distanza misurazione pressione sonora massima misurata [m] = 1; temperatura acqua potenza frigorifera [°C] = 7 ÷ 12 e temperatura aria [°C] = 35 | nd - | nd - | nd - | nd | nd - | NO |  |  |  |  | nd |  |  |  |  | nd | nd | nd |  | nd | nd | nd | compressori; evaporatore a fascio tubiero / a piastra completo di resistenza antigelo; circuito frigorifero completo di accessori; carica di refrigerante; olio | nd | nd | NO | NO
LOM251.RM.66.00.25.Za001.1040.- | Refrigeratore d'acqua condensato ad aria; geometria: versione standard; funzione: raffrescamento aria ¦ umidificazione aria; impiego: package aria per esterno; pressione sonora massima [dB] = 80 ¦ potenza frigorifera [kW] = 100,1 ÷ 120; numero minimo compressori [-] = 1. Componenti: condensatore, sistema di controllo a microprocessore, quadro elettrico, basamento, struttura di contenimento. Incluso: compressori; evaporatore a fascio tubiero / a piastra completo di resistenza antigelo; circuito frigorifero completo di accessori; carica di refrigerante; olio SPECIFICHE TECNICHE: refrigeratore in esecuzione package con recupero totale del calore di condensazione; refrigerante HFC R-407c; compressori a vite semi-ermetici; distanza misurazione pressione sonora massima misurata [m] = 1; temperatura acqua potenza frigorifera [°C] = 7 ÷ 12 e temperatura aria [°C] = 35 RM1 Condensatore di materiale mix rame-alluminio; impiego: refrigeratore d'acqua SPECIFICHE TECNICHE: condensatore con ventilatori elicoidali RM1 Sistema di controllo a microprocessore di materiale generico; impiego: refrigeratore d'acqua. Incluso: display; schema sinottico; strumentazione di regolazione e controllo SPECIFICHE TECNICHE: sistema di controllo interfacciabile con sistemi esterni di supervisione RM1 Quadro elettrico di materiale generico; geometria: a doppia chiusura; impiego: refrigeratore d'acqua. Incluso: sezionatore generale; cablaggi SPECIFICHE TECNICHE: cablaggi a valle RM1 Basamento di lega ferrosa acciaio zincato; finitura: verniciato; impiego: refrigeratore d'acqua. Incluso: supporti antivibranti SPECIFICHE TECNICHE: lega ferrosa acciaio zincato a caldo RM1 Struttura di contenimento di lega alluminio Peraluman; geometria: pannelli; impiego: refrigeratore d'acqua SPECIFICHE TECNICHE: smontabile | 1 cad | 31026.72 | 24527.05 | 0 | RM.66.00.25.Za001.1040.- | Refrigeratore d'acqua condensato ad aria; geometria: versione standard; funzione: raffrescamento aria ¦ umidificazione aria; impiego: package aria per esterno; pressione sonora massima [dB] = 80 ¦ potenza frigorifera [kW] = 100,1 ÷ 120; numero minimo compressori [-] = 1. Componenti: condensatore, sistema di controllo a microprocessore, quadro elettrico, basamento, struttura di contenimento. Incluso: compressori; evaporatore a fascio tubiero / a piastra completo di resistenza antigelo; circuito frigorifero completo di accessori; carica di refrigerante; olio SPECIFICHE TECNICHE: refrigeratore in esecuzione package con recupero totale del calore di condensazione; refrigerante HFC R-407c; compressori a vite semi-ermetici; distanza misurazione pressione sonora massima misurata [m] = 1; temperatura acqua potenza frigorifera [°C] = 7 ÷ 12 e temperatura aria [°C] = 35 | RM1 Condensatore di materiale mix rame-alluminio; impiego: refrigeratore d'acqua SPECIFICHE TECNICHE: condensatore con ventilatori elicoidali RM1 Sistema di controllo a microprocessore di materiale generico; impiego: refrigeratore d'acqua. Incluso: display; schema sinottico; strumentazione di regolazione e controllo SPECIFICHE TECNICHE: sistema di controllo interfacciabile con sistemi esterni di supervisione RM1 Quadro elettrico di materiale generico; geometria: a doppia chiusura; impiego: refrigeratore d'acqua. Incluso: sezionatore generale; cablaggi SPECIFICHE TECNICHE: cablaggi a valle RM1 Basamento di lega ferrosa acciaio zincato; finitura: verniciato; impiego: refrigeratore d'acqua. Incluso: supporti antivibranti SPECIFICHE TECNICHE: lega ferrosa acciaio zincato a caldo RM1 Struttura di contenimento di lega alluminio Peraluman; geometria: pannelli; impiego: refrigeratore d'acqua SPECIFICHE TECNICHE: smontabile | RISORSA MATERIALE | IMPIANTI MECCANICI PRODUZIONE | SISTEMI | REFRIGERATORE D'ACQUA | MATERIALE GENERICO NON RILEVANTE | [6 empty] | MM.02.010.0150.a | Aumento di prezzo per refrigeratori d'acqua condensati ad aria con ventilatori elicoidali con RECUPERO TOTALE del calore di condensazione e con riferimento alla serie con le caratteristiche seguenti: - oltre 100 fino a 120 kW - n° 1 | nd | condensato ad aria | [9 empty] | RM.65.15.42.Sa004.0005.- - RM.65.10.40.Sb003.0005.- - RM.77.00.20.Za000.0000.- - RM.66.00.75.Zb010.0000.- - RM.73.00.00.Za000.0250.- - | 1 | cad | nd | raffrescamento aria - umidificazione aria - | package aria per esterno - | materiale generico non rilevante | pressione sonora massima [dB(A)] = 80.0 nd nd nd - potenza frigorifera [kW] = 100.1 ÷ 120.0 nd - | numero minimo compressori [-] = 1.0 nd nd nd - |  | versione standard - | nd - | refrigeratore in esecuzione package con recupero totale del calore di condensazione; refrigerante HFC R-407c; compressori a vite semi-ermetici; distanza misurazione pressione sonora massima misurata [m] = 1; temperatura acqua potenza frigorifera [°C] = 7 ÷ 12 e temperatura aria [°C] = 35 | nd - | nd - | nd - | nd | nd - | NO |  |  |  |  | nd |  |  |  |  | nd | nd | nd |  | nd | nd | nd | compressori; evaporatore a fascio tubiero / a piastra completo di resistenza antigelo; circuito frigorifero completo di accessori; carica di refrigerante; olio | nd | nd | NO | NO
LOM251.RM.66.00.25.Za001.1045.- | Refrigeratore d'acqua condensato ad aria; geometria: versione silenziata; funzione: raffrescamento aria ¦ umidificazione aria; impiego: package aria per esterno; pressione sonora massima [dB] = 70 ¦ potenza frigorifera [kW] = 100,1 ÷ 120; numero minimo compressori [-] = 1. Componenti: condensatore, sistema di controllo a microprocessore, quadro elettrico, basamento, struttura di contenimento. Incluso: compressori; evaporatore a fascio tubiero / a piastra completo di resistenza antigelo; circuito frigorifero completo di accessori; carica di refrigerante; olio SPECIFICHE TECNICHE: refrigeratore in esecuzione package con recupero totale del calore di condensazione; refrigerante HFC R-407c; compressori a vite semi-ermetici; distanza misurazione pressione sonora massima misurata [m] = 1; temperatura acqua potenza frigorifera [°C] = 7 ÷ 12 e temperatura aria [°C] = 35 RM1 Condensatore di materiale mix rame-alluminio; impiego: refrigeratore d'acqua SPECIFICHE TECNICHE: condensatore con ventilatori elicoidali RM1 Sistema di controllo a microprocessore di materiale generico; impiego: refrigeratore d'acqua. Incluso: display; schema sinottico; strumentazione di regolazione e controllo SPECIFICHE TECNICHE: sistema di controllo interfacciabile con sistemi esterni di supervisione RM1 Quadro elettrico di materiale generico; geometria: a doppia chiusura; impiego: refrigeratore d'acqua. Incluso: sezionatore generale; cablaggi SPECIFICHE TECNICHE: cablaggi a valle RM1 Basamento di lega ferrosa acciaio zincato; finitura: verniciato; impiego: refrigeratore d'acqua. Incluso: supporti antivibranti SPECIFICHE TECNICHE: lega ferrosa acciaio zincato a caldo RM1 Struttura di contenimento di lega alluminio Peraluman; geometria: pannelli; impiego: refrigeratore d'acqua SPECIFICHE TECNICHE: smontabile | 1 cad | 33609.29 | 26568.61 | 0 | RM.66.00.25.Za001.1045.- | Refrigeratore d'acqua condensato ad aria; geometria: versione silenziata; funzione: raffrescamento aria ¦ umidificazione aria; impiego: package aria per esterno; pressione sonora massima [dB] = 70 ¦ potenza frigorifera [kW] = 100,1 ÷ 120; numero minimo compressori [-] = 1. Componenti: condensatore, sistema di controllo a microprocessore, quadro elettrico, basamento, struttura di contenimento. Incluso: compressori; evaporatore a fascio tubiero / a piastra completo di resistenza antigelo; circuito frigorifero completo di accessori; carica di refrigerante; olio SPECIFICHE TECNICHE: refrigeratore in esecuzione package con recupero totale del calore di condensazione; refrigerante HFC R-407c; compressori a vite semi-ermetici; distanza misurazione pressione sonora massima misurata [m] = 1; temperatura acqua potenza frigorifera [°C] = 7 ÷ 12 e temperatura aria [°C] = 35 | RM1 Condensatore di materiale mix rame-alluminio; impiego: refrigeratore d'acqua SPECIFICHE TECNICHE: condensatore con ventilatori elicoidali RM1 Sistema di controllo a microprocessore di materiale generico; impiego: refrigeratore d'acqua. Incluso: display; schema sinottico; strumentazione di regolazione e controllo SPECIFICHE TECNICHE: sistema di controllo interfacciabile con sistemi esterni di supervisione RM1 Quadro elettrico di materiale generico; geometria: a doppia chiusura; impiego: refrigeratore d'acqua. Incluso: sezionatore generale; cablaggi SPECIFICHE TECNICHE: cablaggi a valle RM1 Basamento di lega ferrosa acciaio zincato; finitura: verniciato; impiego: refrigeratore d'acqua. Incluso: supporti antivibranti SPECIFICHE TECNICHE: lega ferrosa acciaio zincato a caldo RM1 Struttura di contenimento di lega alluminio Peraluman; geometria: pannelli; impiego: refrigeratore d'acqua SPECIFICHE TECNICHE: smontabile | RISORSA MATERIALE | IMPIANTI MECCANICI PRODUZIONE | SISTEMI | REFRIGERATORE D'ACQUA | MATERIALE GENERICO NON RILEVANTE | [6 empty] | 000000000 | NUOVA VOCE | nd | condensato ad aria | [9 empty] | RM.65.15.42.Sa004.0005.- - RM.65.10.40.Sb003.0005.- - RM.77.00.20.Za000.0000.- - RM.66.00.75.Zb010.0000.- - RM.73.00.00.Za000.0250.- - | 1 | cad | nd | raffrescamento aria - umidificazione aria - | package aria per esterno - | materiale generico non rilevante | potenza frigorifera [kW] = 100.1 ÷ 120.0 nd - pressione sonora massima [dB(A)] = 70.0 nd nd nd - | numero minimo compressori [-] = 1.0 nd nd nd - |  | versione silenziata - | nd - | refrigeratore in esecuzione package con recupero totale del calore di condensazione; refrigerante HFC R-407c; compressori a vite semi-ermetici; distanza misurazione pressione sonora massima misurata [m] = 1; temperatura acqua potenza frigorifera [°C] = 7 ÷ 12 e temperatura aria [°C] = 35 | nd - | nd - | nd - | nd | nd - | NO |  |  |  |  | nd |  |  |  |  | nd | nd | nd |  | nd | nd | nd | compressori; evaporatore a fascio tubiero / a piastra completo di resistenza antigelo; circuito frigorifero completo di accessori; carica di refrigerante; olio | nd | nd | NO | NO
LOM251.RM.66.00.25.Za001.1050.- | Refrigeratore d'acqua condensato ad aria; geometria: versione standard; funzione: raffrescamento aria ¦ umidificazione aria; impiego: package aria per esterno; pressione sonora massima [dB] = 80 ¦ potenza frigorifera [kW] = 120,1 ÷ 145; numero minimo compressori [-] = 1. Componenti: condensatore, sistema di controllo a microprocessore, quadro elettrico, basamento, struttura di contenimento. Incluso: compressori; evaporatore a fascio tubiero / a piastra completo di resistenza antigelo; circuito frigorifero completo di accessori; carica di refrigerante; olio SPECIFICHE TECNICHE: refrigeratore in esecuzione package con recupero totale del calore di condensazione; refrigerante HFC R-407c; compressori a vite semi-ermetici; distanza misurazione pressione sonora massima misurata [m] = 1; temperatura acqua potenza frigorifera [°C] = 7 ÷ 12 e temperatura aria [°C] = 35 RM1 Condensatore di materiale mix rame-alluminio; impiego: refrigeratore d'acqua SPECIFICHE TECNICHE: condensatore con ventilatori elicoidali RM1 Sistema di controllo a microprocessore di materiale generico; impiego: refrigeratore d'acqua. Incluso: display; schema sinottico; strumentazione di regolazione e controllo SPECIFICHE TECNICHE: sistema di controllo interfacciabile con sistemi esterni di supervisione RM1 Quadro elettrico di materiale generico; geometria: a doppia chiusura; impiego: refrigeratore d'acqua. Incluso: sezionatore generale; cablaggi SPECIFICHE TECNICHE: cablaggi a valle RM1 Basamento di lega ferrosa acciaio zincato; finitura: verniciato; impiego: refrigeratore d'acqua. Incluso: supporti antivibranti SPECIFICHE TECNICHE: lega ferrosa acciaio zincato a caldo RM1 Struttura di contenimento di lega alluminio Peraluman; geometria: pannelli; impiego: refrigeratore d'acqua SPECIFICHE TECNICHE: smontabile | 1 cad | 33389.81 | 26395.1 | 0 | RM.66.00.25.Za001.1050.- | Refrigeratore d'acqua condensato ad aria; geometria: versione standard; funzione: raffrescamento aria ¦ umidificazione aria; impiego: package aria per esterno; pressione sonora massima [dB] = 80 ¦ potenza frigorifera [kW] = 120,1 ÷ 145; numero minimo compressori [-] = 1. Componenti: condensatore, sistema di controllo a microprocessore, quadro elettrico, basamento, struttura di contenimento. Incluso: compressori; evaporatore a fascio tubiero / a piastra completo di resistenza antigelo; circuito frigorifero completo di accessori; carica di refrigerante; olio SPECIFICHE TECNICHE: refrigeratore in esecuzione package con recupero totale del calore di condensazione; refrigerante HFC R-407c; compressori a vite semi-ermetici; distanza misurazione pressione sonora massima misurata [m] = 1; temperatura acqua potenza frigorifera [°C] = 7 ÷ 12 e temperatura aria [°C] = 35 | RM1 Condensatore di materiale mix rame-alluminio; impiego: refrigeratore d'acqua SPECIFICHE TECNICHE: condensatore con ventilatori elicoidali RM1 Sistema di controllo a microprocessore di materiale generico; impiego: refrigeratore d'acqua. Incluso: display; schema sinottico; strumentazione di regolazione e controllo SPECIFICHE TECNICHE: sistema di controllo interfacciabile con sistemi esterni di supervisione RM1 Quadro elettrico di materiale generico; geometria: a doppia chiusura; impiego: refrigeratore d'acqua. Incluso: sezionatore generale; cablaggi SPECIFICHE TECNICHE: cablaggi a valle RM1 Basamento di lega ferrosa acciaio zincato; finitura: verniciato; impiego: refrigeratore d'acqua. Incluso: supporti antivibranti SPECIFICHE TECNICHE: lega ferrosa acciaio zincato a caldo RM1 Struttura di contenimento di lega alluminio Peraluman; geometria: pannelli; impiego: refrigeratore d'acqua SPECIFICHE TECNICHE: smontabile | RISORSA MATERIALE | IMPIANTI MECCANICI PRODUZIONE | SISTEMI | REFRIGERATORE D'ACQUA | MATERIALE GENERICO NON RILEVANTE | [6 empty] | MM.02.010.0150.b | Aumento di prezzo per refrigeratori d'acqua condensati ad aria con ventilatori elicoidali con RECUPERO TOTALE del calore di condensazione e con riferimento alla serie con le caratteristiche seguenti: - oltre 120 fino a 145 kW - n° 1 | nd | condensato ad aria | [9 empty] | RM.65.15.42.Sa004.0005.- - RM.65.10.40.Sb003.0005.- - RM.77.00.20.Za000.0000.- - RM.66.00.75.Zb010.0000.- - RM.73.00.00.Za000.0250.- - | 1 | cad | nd | raffrescamento aria - umidificazione aria - | package aria per esterno - | materiale generico non rilevante | pressione sonora massima [dB(A)] = 80.0 nd nd nd - potenza frigorifera [kW] = 120.1 ÷ 145.0 nd - | numero minimo compressori [-] = 1.0 nd nd nd - |  | versione standard - | nd - | refrigeratore in esecuzione package con recupero totale del calore di condensazione; refrigerante HFC R-407c; compressori a vite semi-ermetici; distanza misurazione pressione sonora massima misurata [m] = 1; temperatura acqua potenza frigorifera [°C] = 7 ÷ 12 e temperatura aria [°C] = 35 | nd - | nd - | nd - | nd | nd - | NO |  |  |  |  | nd |  |  |  |  | nd | nd | nd |  | nd | nd | nd | compressori; evaporatore a fascio tubiero / a piastra completo di resistenza antigelo; circuito frigorifero completo di accessori; carica di refrigerante; olio | nd | nd | NO | NO
LOM251.RM.66.00.25.Za001.1055.- | Refrigeratore d'acqua condensato ad aria; geometria: versione silenziata; funzione: raffrescamento aria ¦ umidificazione aria; impiego: package aria per esterno; pressione sonora massima [dB] = 70 ¦ potenza frigorifera [kW] = 120,1 ÷ 145; numero minimo compressori [-] = 1. Componenti: condensatore, sistema di controllo a microprocessore, quadro elettrico, basamento, struttura di contenimento. Incluso: compressori; evaporatore a fascio tubiero / a piastra completo di resistenza antigelo; circuito frigorifero completo di accessori; carica di refrigerante; olio SPECIFICHE TECNICHE: refrigeratore in esecuzione package con recupero totale del calore di condensazione; refrigerante HFC R-407c; compressori a vite semi-ermetici; distanza misurazione pressione sonora massima misurata [m] = 1; temperatura acqua potenza frigorifera [°C] = 7 ÷ 12 e temperatura aria [°C] = 35 RM1 Condensatore di materiale mix rame-alluminio; impiego: refrigeratore d'acqua SPECIFICHE TECNICHE: condensatore con ventilatori elicoidali RM1 Sistema di controllo a microprocessore di materiale generico; impiego: refrigeratore d'acqua. Incluso: display; schema sinottico; strumentazione di regolazione e controllo SPECIFICHE TECNICHE: sistema di controllo interfacciabile con sistemi esterni di supervisione RM1 Quadro elettrico di materiale generico; geometria: a doppia chiusura; impiego: refrigeratore d'acqua. Incluso: sezionatore generale; cablaggi SPECIFICHE TECNICHE: cablaggi a valle RM1 Basamento di lega ferrosa acciaio zincato; finitura: verniciato; impiego: refrigeratore d'acqua. Incluso: supporti antivibranti SPECIFICHE TECNICHE: lega ferrosa acciaio zincato a caldo RM1 Struttura di contenimento di lega alluminio Peraluman; geometria: pannelli; impiego: refrigeratore d'acqua SPECIFICHE TECNICHE: smontabile | 1 cad | 35972.4 | 28436.68 | 0 | RM.66.00.25.Za001.1055.- | Refrigeratore d'acqua condensato ad aria; geometria: versione silenziata; funzione: raffrescamento aria ¦ umidificazione aria; impiego: package aria per esterno; pressione sonora massima [dB] = 70 ¦ potenza frigorifera [kW] = 120,1 ÷ 145; numero minimo compressori [-] = 1. Componenti: condensatore, sistema di controllo a microprocessore, quadro elettrico, basamento, struttura di contenimento. Incluso: compressori; evaporatore a fascio tubiero / a piastra completo di resistenza antigelo; circuito frigorifero completo di accessori; carica di refrigerante; olio SPECIFICHE TECNICHE: refrigeratore in esecuzione package con recupero totale del calore di condensazione; refrigerante HFC R-407c; compressori a vite semi-ermetici; distanza misurazione pressione sonora massima misurata [m] = 1; temperatura acqua potenza frigorifera [°C] = 7 ÷ 12 e temperatura aria [°C] = 35 | RM1 Condensatore di materiale mix rame-alluminio; impiego: refrigeratore d'acqua SPECIFICHE TECNICHE: condensatore con ventilatori elicoidali RM1 Sistema di controllo a microprocessore di materiale generico; impiego: refrigeratore d'acqua. Incluso: display; schema sinottico; strumentazione di regolazione e controllo SPECIFICHE TECNICHE: sistema di controllo interfacciabile con sistemi esterni di supervisione RM1 Quadro elettrico di materiale generico; geometria: a doppia chiusura; impiego: refrigeratore d'acqua. Incluso: sezionatore generale; cablaggi SPECIFICHE TECNICHE: cablaggi a valle RM1 Basamento di lega ferrosa acciaio zincato; finitura: verniciato; impiego: refrigeratore d'acqua. Incluso: supporti antivibranti SPECIFICHE TECNICHE: lega ferrosa acciaio zincato a caldo RM1 Struttura di contenimento di lega alluminio Peraluman; geometria: pannelli; impiego: refrigeratore d'acqua SPECIFICHE TECNICHE: smontabile | RISORSA MATERIALE | IMPIANTI MECCANICI PRODUZIONE | SISTEMI | REFRIGERATORE D'ACQUA | MATERIALE GENERICO NON RILEVANTE | [6 empty] | 000000000 | NUOVA VOCE | nd | condensato ad aria | [9 empty] | RM.65.15.42.Sa004.0005.- - RM.65.10.40.Sb003.0005.- - RM.77.00.20.Za000.0000.- - RM.66.00.75.Zb010.0000.- - RM.73.00.00.Za000.0250.- - | 1 | cad | nd | raffrescamento aria - umidificazione aria - | package aria per esterno - | materiale generico non rilevante | potenza frigorifera [kW] = 120.1 ÷ 145.0 nd - pressione sonora massima [dB(A)] = 70.0 nd nd nd - | numero minimo compressori [-] = 1.0 nd nd nd - |  | versione silenziata - | nd - | refrigeratore in esecuzione package con recupero totale del calore di condensazione; refrigerante HFC R-407c; compressori a vite semi-ermetici; distanza misurazione pressione sonora massima misurata [m] = 1; temperatura acqua potenza frigorifera [°C] = 7 ÷ 12 e temperatura aria [°C] = 35 | nd - | nd - | nd - | nd | nd - | NO |  |  |  |  | nd |  |  |  |  | nd | nd | nd |  | nd | nd | nd | compressori; evaporatore a fascio tubiero / a piastra completo di resistenza antigelo; circuito frigorifero completo di accessori; carica di refrigerante; olio | nd | nd | NO | NO
LOM251.RM.66.00.25.Za001.1060.- | Refrigeratore d'acqua condensato ad aria; geometria: versione standard; funzione: raffrescamento aria ¦ umidificazione aria; impiego: package aria per esterno; pressione sonora massima [dB] = 80 ¦ potenza frigorifera [kW] = 145,1 ÷ 175; numero minimo compressori [-] = 1. Componenti: condensatore, sistema di controllo a microprocessore, quadro elettrico, basamento, struttura di contenimento. Incluso: compressori; evaporatore a fascio tubiero / a piastra completo di resistenza antigelo; circuito frigorifero completo di accessori; carica di refrigerante; olio SPECIFICHE TECNICHE: refrigeratore in esecuzione package con recupero totale del calore di condensazione; refrigerante HFC R-407c; compressori a vite semi-ermetici; distanza misurazione pressione sonora massima misurata [m] = 1; temperatura acqua potenza frigorifera [°C] = 7 ÷ 12 e temperatura aria [°C] = 35 RM1 Condensatore di materiale mix rame-alluminio; impiego: refrigeratore d'acqua SPECIFICHE TECNICHE: condensatore con ventilatori elicoidali RM1 Sistema di controllo a microprocessore di materiale generico; impiego: refrigeratore d'acqua. Incluso: display; schema sinottico; strumentazione di regolazione e controllo SPECIFICHE TECNICHE: sistema di controllo interfacciabile con sistemi esterni di supervisione RM1 Quadro elettrico di materiale generico; geometria: a doppia chiusura; impiego: refrigeratore d'acqua. Incluso: sezionatore generale; cablaggi SPECIFICHE TECNICHE: cablaggi a valle RM1 Basamento di lega ferrosa acciaio zincato; finitura: verniciato; impiego: refrigeratore d'acqua. Incluso: supporti antivibranti SPECIFICHE TECNICHE: lega ferrosa acciaio zincato a caldo RM1 Struttura di contenimento di lega alluminio Peraluman; geometria: pannelli; impiego: refrigeratore d'acqua SPECIFICHE TECNICHE: smontabile | 1 cad | 34756.94 | 27475.84 | 0 | RM.66.00.25.Za001.1060.- | Refrigeratore d'acqua condensato ad aria; geometria: versione standard; funzione: raffrescamento aria ¦ umidificazione aria; impiego: package aria per esterno; pressione sonora massima [dB] = 80 ¦ potenza frigorifera [kW] = 145,1 ÷ 175; numero minimo compressori [-] = 1. Componenti: condensatore, sistema di controllo a microprocessore, quadro elettrico, basamento, struttura di contenimento. Incluso: compressori; evaporatore a fascio tubiero / a piastra completo di resistenza antigelo; circuito frigorifero completo di accessori; carica di refrigerante; olio SPECIFICHE TECNICHE: refrigeratore in esecuzione package con recupero totale del calore di condensazione; refrigerante HFC R-407c; compressori a vite semi-ermetici; distanza misurazione pressione sonora massima misurata [m] = 1; temperatura acqua potenza frigorifera [°C] = 7 ÷ 12 e temperatura aria [°C] = 35 | RM1 Condensatore di materiale mix rame-alluminio; impiego: refrigeratore d'acqua SPECIFICHE TECNICHE: condensatore con ventilatori elicoidali RM1 Sistema di controllo a microprocessore di materiale generico; impiego: refrigeratore d'acqua. Incluso: display; schema sinottico; strumentazione di regolazione e controllo SPECIFICHE TECNICHE: sistema di controllo interfacciabile con sistemi esterni di supervisione RM1 Quadro elettrico di materiale generico; geometria: a doppia chiusura; impiego: refrigeratore d'acqua. Incluso: sezionatore generale; cablaggi SPECIFICHE TECNICHE: cablaggi a valle RM1 Basamento di lega ferrosa acciaio zincato; finitura: verniciato; impiego: refrigeratore d'acqua. Incluso: supporti antivibranti SPECIFICHE TECNICHE: lega ferrosa acciaio zincato a caldo RM1 Struttura di contenimento di lega alluminio Peraluman; geometria: pannelli; impiego: refrigeratore d'acqua SPECIFICHE TECNICHE: smontabile | RISORSA MATERIALE | IMPIANTI MECCANICI PRODUZIONE | SISTEMI | REFRIGERATORE D'ACQUA | MATERIALE GENERICO NON RILEVANTE | [6 empty] | MM.02.010.0150.c | Aumento di prezzo per refrigeratori d'acqua condensati ad aria con ventilatori elicoidali con RECUPERO TOTALE del calore di condensazione e con riferimento alla serie con le caratteristiche seguenti: - oltre 145 fino a 175 kW - n° 1 | nd | condensato ad aria | [9 empty] | RM.65.15.42.Sa004.0005.- - RM.65.10.40.Sb003.0005.- - RM.77.00.20.Za000.0000.- - RM.66.00.75.Zb010.0000.- - RM.73.00.00.Za000.0250.- - | 1 | cad | nd | raffrescamento aria - umidificazione aria - | package aria per esterno - | materiale generico non rilevante | pressione sonora massima [dB(A)] = 80.0 nd nd nd - potenza frigorifera [kW] = 145.1 ÷ 175.0 nd - | numero minimo compressori [-] = 1.0 nd nd nd - |  | versione standard - | nd - | refrigeratore in esecuzione package con recupero totale del calore di condensazione; refrigerante HFC R-407c; compressori a vite semi-ermetici; distanza misurazione pressione sonora massima misurata [m] = 1; temperatura acqua potenza frigorifera [°C] = 7 ÷ 12 e temperatura aria [°C] = 35 | nd - | nd - | nd - | nd | nd - | NO |  |  |  |  | nd |  |  |  |  | nd | nd | nd |  | nd | nd | nd | compressori; evaporatore a fascio tubiero / a piastra completo di resistenza antigelo; circuito frigorifero completo di accessori; carica di refrigerante; olio | nd | nd | NO | NO
LOM251.RM.66.00.25.Za001.1065.- | Refrigeratore d'acqua condensato ad aria; geometria: versione silenziata; funzione: raffrescamento aria ¦ umidificazione aria; impiego: package aria per esterno; pressione sonora massima [dB] = 70 ¦ potenza frigorifera [kW] = 145,1 ÷ 175; numero minimo compressori [-] = 1. Componenti: condensatore, sistema di controllo a microprocessore, quadro elettrico, basamento, struttura di contenimento. Incluso: compressori; evaporatore a fascio tubiero / a piastra completo di resistenza antigelo; circuito frigorifero completo di accessori; carica di refrigerante; olio SPECIFICHE TECNICHE: refrigeratore in esecuzione package con recupero totale del calore di condensazione; refrigerante HFC R-407c; compressori a vite semi-ermetici; distanza misurazione pressione sonora massima misurata [m] = 1; temperatura acqua potenza frigorifera [°C] = 7 ÷ 12 e temperatura aria [°C] = 35 RM1 Condensatore di materiale mix rame-alluminio; impiego: refrigeratore d'acqua SPECIFICHE TECNICHE: condensatore con ventilatori elicoidali RM1 Sistema di controllo a microprocessore di materiale generico; impiego: refrigeratore d'acqua. Incluso: display; schema sinottico; strumentazione di regolazione e controllo SPECIFICHE TECNICHE: sistema di controllo interfacciabile con sistemi esterni di supervisione RM1 Quadro elettrico di materiale generico; geometria: a doppia chiusura; impiego: refrigeratore d'acqua. Incluso: sezionatore generale; cablaggi SPECIFICHE TECNICHE: cablaggi a valle RM1 Basamento di lega ferrosa acciaio zincato; finitura: verniciato; impiego: refrigeratore d'acqua. Incluso: supporti antivibranti SPECIFICHE TECNICHE: lega ferrosa acciaio zincato a caldo RM1 Struttura di contenimento di lega alluminio Peraluman; geometria: pannelli; impiego: refrigeratore d'acqua SPECIFICHE TECNICHE: smontabile | 1 cad | 37339.52 | 29517.41 | 0 | RM.66.00.25.Za001.1065.- | Refrigeratore d'acqua condensato ad aria; geometria: versione silenziata; funzione: raffrescamento aria ¦ umidificazione aria; impiego: package aria per esterno; pressione sonora massima [dB] = 70 ¦ potenza frigorifera [kW] = 145,1 ÷ 175; numero minimo compressori [-] = 1. Componenti: condensatore, sistema di controllo a microprocessore, quadro elettrico, basamento, struttura di contenimento. Incluso: compressori; evaporatore a fascio tubiero / a piastra completo di resistenza antigelo; circuito frigorifero completo di accessori; carica di refrigerante; olio SPECIFICHE TECNICHE: refrigeratore in esecuzione package con recupero totale del calore di condensazione; refrigerante HFC R-407c; compressori a vite semi-ermetici; distanza misurazione pressione sonora massima misurata [m] = 1; temperatura acqua potenza frigorifera [°C] = 7 ÷ 12 e temperatura aria [°C] = 35 | RM1 Condensatore di materiale mix rame-alluminio; impiego: refrigeratore d'acqua SPECIFICHE TECNICHE: condensatore con ventilatori elicoidali RM1 Sistema di controllo a microprocessore di materiale generico; impiego: refrigeratore d'acqua. Incluso: display; schema sinottico; strumentazione di regolazione e controllo SPECIFICHE TECNICHE: sistema di controllo interfacciabile con sistemi esterni di supervisione RM1 Quadro elettrico di materiale generico; geometria: a doppia chiusura; impiego: refrigeratore d'acqua. Incluso: sezionatore generale; cablaggi SPECIFICHE TECNICHE: cablaggi a valle RM1 Basamento di lega ferrosa acciaio zincato; finitura: verniciato; impiego: refrigeratore d'acqua. Incluso: supporti antivibranti SPECIFICHE TECNICHE: lega ferrosa acciaio zincato a caldo RM1 Struttura di contenimento di lega alluminio Peraluman; geometria: pannelli; impiego: refrigeratore d'acqua SPECIFICHE TECNICHE: smontabile | RISORSA MATERIALE | IMPIANTI MECCANICI PRODUZIONE | SISTEMI | REFRIGERATORE D'ACQUA | MATERIALE GENERICO NON RILEVANTE | [6 empty] | 000000000 | NUOVA VOCE | nd | condensato ad aria | [9 empty] | RM.65.15.42.Sa004.0005.- - RM.65.10.40.Sb003.0005.- - RM.77.00.20.Za000.0000.- - RM.66.00.75.Zb010.0000.- - RM.73.00.00.Za000.0250.- - | 1 | cad | nd | raffrescamento aria - umidificazione aria - | package aria per esterno - | materiale generico non rilevante | pressione sonora massima [dB(A)] = 70.0 nd nd nd - potenza frigorifera [kW] = 145.1 ÷ 175.0 nd - | numero minimo compressori [-] = 1.0 nd nd nd - |  | versione silenziata - | nd - | refrigeratore in esecuzione package con recupero totale del calore di condensazione; refrigerante HFC R-407c; compressori a vite semi-ermetici; distanza misurazione pressione sonora massima misurata [m] = 1; temperatura acqua potenza frigorifera [°C] = 7 ÷ 12 e temperatura aria [°C] = 35 | nd - | nd - | nd - | nd | nd - | NO |  |  |  |  | nd |  |  |  |  | nd | nd | nd |  | nd | nd | nd | compressori; evaporatore a fascio tubiero / a piastra completo di resistenza antigelo; circuito frigorifero completo di accessori; carica di refrigerante; olio | nd | nd | NO | NO
LOM251.RM.66.00.25.Za001.1070.- | Refrigeratore d'acqua condensato ad aria; geometria: versione standard; funzione: raffrescamento aria ¦ umidificazione aria; impiego: package aria per esterno; pressione sonora massima [dB] = 80 ¦ potenza frigorifera [kW] = 175,1 ÷ 200; numero minimo compressori [-] = 1. Componenti: condensatore, sistema di controllo a microprocessore, quadro elettrico, basamento, struttura di contenimento. Incluso: compressori; evaporatore a fascio tubiero / a piastra completo di resistenza antigelo; circuito frigorifero completo di accessori; carica di refrigerante; olio SPECIFICHE TECNICHE: refrigeratore in esecuzione package con recupero totale del calore di condensazione; refrigerante HFC R-407c; compressori a vite semi-ermetici; distanza misurazione pressione sonora massima misurata [m] = 1; temperatura acqua potenza frigorifera [°C] = 7 ÷ 12 e temperatura aria [°C] = 35 RM1 Condensatore di materiale mix rame-alluminio; impiego: refrigeratore d'acqua SPECIFICHE TECNICHE: condensatore con ventilatori elicoidali RM1 Sistema di controllo a microprocessore di materiale generico; impiego: refrigeratore d'acqua. Incluso: display; schema sinottico; strumentazione di regolazione e controllo SPECIFICHE TECNICHE: sistema di controllo interfacciabile con sistemi esterni di supervisione RM1 Quadro elettrico di materiale generico; geometria: a doppia chiusura; impiego: refrigeratore d'acqua. Incluso: sezionatore generale; cablaggi SPECIFICHE TECNICHE: cablaggi a valle RM1 Basamento di lega ferrosa acciaio zincato; finitura: verniciato; impiego: refrigeratore d'acqua. Incluso: supporti antivibranti SPECIFICHE TECNICHE: lega ferrosa acciaio zincato a caldo RM1 Struttura di contenimento di lega alluminio Peraluman; geometria: pannelli; impiego: refrigeratore d'acqua SPECIFICHE TECNICHE: smontabile | 1 cad | 39048.42 | 30868.31 | 0 | RM.66.00.25.Za001.1070.- | Refrigeratore d'acqua condensato ad aria; geometria: versione standard; funzione: raffrescamento aria ¦ umidificazione aria; impiego: package aria per esterno; pressione sonora massima [dB] = 80 ¦ potenza frigorifera [kW] = 175,1 ÷ 200; numero minimo compressori [-] = 1. Componenti: condensatore, sistema di controllo a microprocessore, quadro elettrico, basamento, struttura di contenimento. Incluso: compressori; evaporatore a fascio tubiero / a piastra completo di resistenza antigelo; circuito frigorifero completo di accessori; carica di refrigerante; olio SPECIFICHE TECNICHE: refrigeratore in esecuzione package con recupero totale del calore di condensazione; refrigerante HFC R-407c; compressori a vite semi-ermetici; distanza misurazione pressione sonora massima misurata [m] = 1; temperatura acqua potenza frigorifera [°C] = 7 ÷ 12 e temperatura aria [°C] = 35 | RM1 Condensatore di materiale mix rame-alluminio; impiego: refrigeratore d'acqua SPECIFICHE TECNICHE: condensatore con ventilatori elicoidali RM1 Sistema di controllo a microprocessore di materiale generico; impiego: refrigeratore d'acqua. Incluso: display; schema sinottico; strumentazione di regolazione e controllo SPECIFICHE TECNICHE: sistema di controllo interfacciabile con sistemi esterni di supervisione RM1 Quadro elettrico di materiale generico; geometria: a doppia chiusura; impiego: refrigeratore d'acqua. Incluso: sezionatore generale; cablaggi SPECIFICHE TECNICHE: cablaggi a valle RM1 Basamento di lega ferrosa acciaio zincato; finitura: verniciato; impiego: refrigeratore d'acqua. Incluso: supporti antivibranti SPECIFICHE TECNICHE: lega ferrosa acciaio zincato a caldo RM1 Struttura di contenimento di lega alluminio Peraluman; geometria: pannelli; impiego: refrigeratore d'acqua SPECIFICHE TECNICHE: smontabile | RISORSA MATERIALE | IMPIANTI MECCANICI PRODUZIONE | SISTEMI | REFRIGERATORE D'ACQUA | MATERIALE GENERICO NON RILEVANTE | [6 empty] | MM.02.010.0150.d | Aumento di prezzo per refrigeratori d'acqua condensati ad aria con ventilatori elicoidali con RECUPERO TOTALE del calore di condensazione e con riferimento alla serie con le caratteristiche seguenti: - oltre 175 fino a 200 kW - n° 1 | nd | condensato ad aria | [9 empty] | RM.65.15.42.Sa004.0005.- - RM.65.10.40.Sb003.0005.- - RM.77.00.20.Za000.0000.- - RM.66.00.75.Zb010.0000.- - RM.73.00.00.Za000.0250.- - | 1 | cad | nd | raffrescamento aria - umidificazione aria - | package aria per esterno - | materiale generico non rilevante | pressione sonora massima [dB(A)] = 80.0 nd nd nd - potenza frigorifera [kW] = 175.1 ÷ 200.0 nd - | numero minimo compressori [-] = 1.0 nd nd nd - |  | versione standard - | nd - | refrigeratore in esecuzione package con recupero totale del calore di condensazione; refrigerante HFC R-407c; compressori a vite semi-ermetici; distanza misurazione pressione sonora massima misurata [m] = 1; temperatura acqua potenza frigorifera [°C] = 7 ÷ 12 e temperatura aria [°C] = 35 | nd - | nd - | nd - | nd | nd - | NO |  |  |  |  | nd |  |  |  |  | nd | nd | nd |  | nd | nd | nd | compressori; evaporatore a fascio tubiero / a piastra completo di resistenza antigelo; circuito frigorifero completo di accessori; carica di refrigerante; olio | nd | nd | NO | NO
LOM251.RM.66.00.25.Za001.1075.- | Refrigeratore d'acqua condensato ad aria; geometria: versione silenziata; funzione: raffrescamento aria ¦ umidificazione aria; impiego: package aria per esterno; pressione sonora massima [dB] = 70 ¦ potenza frigorifera [kW] = 175,1 ÷ 200; numero minimo compressori [-] = 1. Componenti: condensatore, sistema di controllo a microprocessore, quadro elettrico, basamento, struttura di contenimento. Incluso: compressori; evaporatore a fascio tubiero / a piastra completo di resistenza antigelo; circuito frigorifero completo di accessori; carica di refrigerante; olio SPECIFICHE TECNICHE: refrigeratore in esecuzione package con recupero totale del calore di condensazione; refrigerante HFC R-407c; compressori a vite semi-ermetici; distanza misurazione pressione sonora massima misurata [m] = 1; temperatura acqua potenza frigorifera [°C] = 7 ÷ 12 e temperatura aria [°C] = 35 RM1 Condensatore di materiale mix rame-alluminio; impiego: refrigeratore d'acqua SPECIFICHE TECNICHE: condensatore con ventilatori elicoidali RM1 Sistema di controllo a microprocessore di materiale generico; impiego: refrigeratore d'acqua. Incluso: display; schema sinottico; strumentazione di regolazione e controllo SPECIFICHE TECNICHE: sistema di controllo interfacciabile con sistemi esterni di supervisione RM1 Quadro elettrico di materiale generico; geometria: a doppia chiusura; impiego: refrigeratore d'acqua. Incluso: sezionatore generale; cablaggi SPECIFICHE TECNICHE: cablaggi a valle RM1 Basamento di lega ferrosa acciaio zincato; finitura: verniciato; impiego: refrigeratore d'acqua. Incluso: supporti antivibranti SPECIFICHE TECNICHE: lega ferrosa acciaio zincato a caldo RM1 Struttura di contenimento di lega alluminio Peraluman; geometria: pannelli; impiego: refrigeratore d'acqua SPECIFICHE TECNICHE: smontabile | 1 cad | 41736.24 | 32993.08 | 0 | RM.66.00.25.Za001.1075.- | Refrigeratore d'acqua condensato ad aria; geometria: versione silenziata; funzione: raffrescamento aria ¦ umidificazione aria; impiego: package aria per esterno; pressione sonora massima [dB] = 70 ¦ potenza frigorifera [kW] = 175,1 ÷ 200; numero minimo compressori [-] = 1. Componenti: condensatore, sistema di controllo a microprocessore, quadro elettrico, basamento, struttura di contenimento. Incluso: compressori; evaporatore a fascio tubiero / a piastra completo di resistenza antigelo; circuito frigorifero completo di accessori; carica di refrigerante; olio SPECIFICHE TECNICHE: refrigeratore in esecuzione package con recupero totale del calore di condensazione; refrigerante HFC R-407c; compressori a vite semi-ermetici; distanza misurazione pressione sonora massima misurata [m] = 1; temperatura acqua potenza frigorifera [°C] = 7 ÷ 12 e temperatura aria [°C] = 35 | RM1 Condensatore di materiale mix rame-alluminio; impiego: refrigeratore d'acqua SPECIFICHE TECNICHE: condensatore con ventilatori elicoidali RM1 Sistema di controllo a microprocessore di materiale generico; impiego: refrigeratore d'acqua. Incluso: display; schema sinottico; strumentazione di regolazione e controllo SPECIFICHE TECNICHE: sistema di controllo interfacciabile con sistemi esterni di supervisione RM1 Quadro elettrico di materiale generico; geometria: a doppia chiusura; impiego: refrigeratore d'acqua. Incluso: sezionatore generale; cablaggi SPECIFICHE TECNICHE: cablaggi a valle RM1 Basamento di lega ferrosa acciaio zincato; finitura: verniciato; impiego: refrigeratore d'acqua. Incluso: supporti antivibranti SPECIFICHE TECNICHE: lega ferrosa acciaio zincato a caldo RM1 Struttura di contenimento di lega alluminio Peraluman; geometria: pannelli; impiego: refrigeratore d'acqua SPECIFICHE TECNICHE: smontabile | RISORSA MATERIALE | IMPIANTI MECCANICI PRODUZIONE | SISTEMI | REFRIGERATORE D'ACQUA | MATERIALE GENERICO NON RILEVANTE | [6 empty] | 000000000 | NUOVA VOCE | nd | condensato ad aria | [9 empty] | RM.65.15.42.Sa004.0005.- - RM.65.10.40.Sb003.0005.- - RM.77.00.20.Za000.0000.- - RM.66.00.75.Zb010.0000.- - RM.73.00.00.Za000.0250.- - | 1 | cad | nd | raffrescamento aria - umidificazione aria - | package aria per esterno - | materiale generico non rilevante | pressione sonora massima [dB(A)] = 70.0 nd nd nd - potenza frigorifera [kW] = 175.1 ÷ 200.0 nd - | numero minimo compressori [-] = 1.0 nd nd nd - |  | versione silenziata - | nd - | refrigeratore in esecuzione package con recupero totale del calore di condensazione; refrigerante HFC R-407c; compressori a vite semi-ermetici; distanza misurazione pressione sonora massima misurata [m] = 1; temperatura acqua potenza frigorifera [°C] = 7 ÷ 12 e temperatura aria [°C] = 35 | nd - | nd - | nd - | nd | nd - | NO |  |  |  |  | nd |  |  |  |  | nd | nd | nd |  | nd | nd | nd | compressori; evaporatore a fascio tubiero / a piastra completo di resistenza antigelo; circuito frigorifero completo di accessori; carica di refrigerante; olio | nd | nd | NO | NO
LOM251.RM.66.00.25.Za001.1080.- | Refrigeratore d'acqua condensato ad aria; geometria: versione standard; funzione: raffrescamento aria ¦ umidificazione aria; impiego: package aria per esterno; pressione sonora massima [dB] = 80 ¦ potenza frigorifera [kW] = 200,1 ÷ 230; numero minimo compressori [-] = 2. Componenti: condensatore, sistema di controllo a microprocessore, quadro elettrico, basamento, struttura di contenimento. Incluso: compressori; evaporatore a fascio tubiero / a piastra completo di resistenza antigelo; circuito frigorifero completo di accessori; carica di refrigerante; olio SPECIFICHE TECNICHE: refrigeratore in esecuzione package con recupero totale del calore di condensazione; refrigerante HFC R-407c; compressori a vite semi-ermetici; distanza misurazione pressione sonora massima misurata [m] = 1; temperatura acqua potenza frigorifera [°C] = 7 ÷ 12 e temperatura aria [°C] = 35 RM1 Condensatore di materiale mix rame-alluminio; impiego: refrigeratore d'acqua SPECIFICHE TECNICHE: condensatore con ventilatori elicoidali RM1 Sistema di controllo a microprocessore di materiale generico; impiego: refrigeratore d'acqua. Incluso: display; schema sinottico; strumentazione di regolazione e controllo SPECIFICHE TECNICHE: sistema di controllo interfacciabile con sistemi esterni di supervisione RM1 Quadro elettrico di materiale generico; geometria: a doppia chiusura; impiego: refrigeratore d'acqua. Incluso: sezionatore generale; cablaggi SPECIFICHE TECNICHE: cablaggi a valle RM1 Basamento di lega ferrosa acciaio zincato; finitura: verniciato; impiego: refrigeratore d'acqua. Incluso: supporti antivibranti SPECIFICHE TECNICHE: lega ferrosa acciaio zincato a caldo RM1 Struttura di contenimento di lega alluminio Peraluman; geometria: pannelli; impiego: refrigeratore d'acqua SPECIFICHE TECNICHE: smontabile | 1 cad | 52843.7 | 41773.68 | 0 | RM.66.00.25.Za001.1080.- | Refrigeratore d'acqua condensato ad aria; geometria: versione standard; funzione: raffrescamento aria ¦ umidificazione aria; impiego: package aria per esterno; pressione sonora massima [dB] = 80 ¦ potenza frigorifera [kW] = 200,1 ÷ 230; numero minimo compressori [-] = 2. Componenti: condensatore, sistema di controllo a microprocessore, quadro elettrico, basamento, struttura di contenimento. Incluso: compressori; evaporatore a fascio tubiero / a piastra completo di resistenza antigelo; circuito frigorifero completo di accessori; carica di refrigerante; olio SPECIFICHE TECNICHE: refrigeratore in esecuzione package con recupero totale del calore di condensazione; refrigerante HFC R-407c; compressori a vite semi-ermetici; distanza misurazione pressione sonora massima misurata [m] = 1; temperatura acqua potenza frigorifera [°C] = 7 ÷ 12 e temperatura aria [°C] = 35 | RM1 Condensatore di materiale mix rame-alluminio; impiego: refrigeratore d'acqua SPECIFICHE TECNICHE: condensatore con ventilatori elicoidali RM1 Sistema di controllo a microprocessore di materiale generico; impiego: refrigeratore d'acqua. Incluso: display; schema sinottico; strumentazione di regolazione e controllo SPECIFICHE TECNICHE: sistema di controllo interfacciabile con sistemi esterni di supervisione RM1 Quadro elettrico di materiale generico; geometria: a doppia chiusura; impiego: refrigeratore d'acqua. Incluso: sezionatore generale; cablaggi SPECIFICHE TECNICHE: cablaggi a valle RM1 Basamento di lega ferrosa acciaio zincato; finitura: verniciato; impiego: refrigeratore d'acqua. Incluso: supporti antivibranti SPECIFICHE TECNICHE: lega ferrosa acciaio zincato a caldo RM1 Struttura di contenimento di lega alluminio Peraluman; geometria: pannelli; impiego: refrigeratore d'acqua SPECIFICHE TECNICHE: smontabile | RISORSA MATERIALE | IMPIANTI MECCANICI PRODUZIONE | SISTEMI | REFRIGERATORE D'ACQUA | MATERIALE GENERICO NON RILEVANTE | [6 empty] | MM.02.010.0150.e | Aumento di prezzo per refrigeratori d'acqua condensati ad aria con ventilatori elicoidali con RECUPERO TOTALE del calore di condensazione e con riferimento alla serie con le caratteristiche seguenti: - oltre 200 fino a 230 kW - n° 2 | nd | condensato ad aria | [9 empty] | RM.65.15.42.Sa004.0005.- - RM.65.10.40.Sb003.0005.- - RM.77.00.20.Za000.0000.- - RM.66.00.75.Zb010.0000.- - RM.73.00.00.Za000.0250.- - | 1 | cad | nd | raffrescamento aria - umidificazione aria - | package aria per esterno - | materiale generico non rilevante | pressione sonora massima [dB(A)] = 80.0 nd nd nd - potenza frigorifera [kW] = 200.1 ÷ 230.0 nd - | numero minimo compressori [-] = 2.0 nd nd nd - |  | versione standard - | nd - | refrigeratore in esecuzione package con recupero totale del calore di condensazione; refrigerante HFC R-407c; compressori a vite semi-ermetici; distanza misurazione pressione sonora massima misurata [m] = 1; temperatura acqua potenza frigorifera [°C] = 7 ÷ 12 e temperatura aria [°C] = 35 | nd - | nd - | nd - | nd | nd - | NO |  |  |  |  | nd |  |  |  |  | nd | nd | nd |  | nd | nd | nd | compressori; evaporatore a fascio tubiero / a piastra completo di resistenza antigelo; circuito frigorifero completo di accessori; carica di refrigerante; olio | nd | nd | NO | NO
LOM251.RM.66.00.25.Za001.1085.- | Refrigeratore d'acqua condensato ad aria; geometria: versione silenziata; funzione: raffrescamento aria ¦ umidificazione aria; impiego: package aria per esterno; pressione sonora massima [dB] = 70 ¦ potenza frigorifera [kW] = 200,1 ÷ 230; numero minimo compressori [-] = 2. Componenti: condensatore, sistema di controllo a microprocessore, quadro elettrico, basamento, struttura di contenimento. Incluso: compressori; evaporatore a fascio tubiero / a piastra completo di resistenza antigelo; circuito frigorifero completo di accessori; carica di refrigerante; olio SPECIFICHE TECNICHE: refrigeratore in esecuzione package con recupero totale del calore di condensazione; refrigerante HFC R-407c; compressori a vite semi-ermetici; distanza misurazione pressione sonora massima misurata [m] = 1; temperatura acqua potenza frigorifera [°C] = 7 ÷ 12 e temperatura aria [°C] = 35 RM1 Condensatore di materiale mix rame-alluminio; impiego: refrigeratore d'acqua SPECIFICHE TECNICHE: condensatore con ventilatori elicoidali RM1 Sistema di controllo a microprocessore di materiale generico; impiego: refrigeratore d'acqua. Incluso: display; schema sinottico; strumentazione di regolazione e controllo SPECIFICHE TECNICHE: sistema di controllo interfacciabile con sistemi esterni di supervisione RM1 Quadro elettrico di materiale generico; geometria: a doppia chiusura; impiego: refrigeratore d'acqua. Incluso: sezionatore generale; cablaggi SPECIFICHE TECNICHE: cablaggi a valle RM1 Basamento di lega ferrosa acciaio zincato; finitura: verniciato; impiego: refrigeratore d'acqua. Incluso: supporti antivibranti SPECIFICHE TECNICHE: lega ferrosa acciaio zincato a caldo RM1 Struttura di contenimento di lega alluminio Peraluman; geometria: pannelli; impiego: refrigeratore d'acqua SPECIFICHE TECNICHE: smontabile | 1 cad | 56441.69 | 44617.94 | 0 | RM.66.00.25.Za001.1085.- | Refrigeratore d'acqua condensato ad aria; geometria: versione silenziata; funzione: raffrescamento aria ¦ umidificazione aria; impiego: package aria per esterno; pressione sonora massima [dB] = 70 ¦ potenza frigorifera [kW] = 200,1 ÷ 230; numero minimo compressori [-] = 2. Componenti: condensatore, sistema di controllo a microprocessore, quadro elettrico, basamento, struttura di contenimento. Incluso: compressori; evaporatore a fascio tubiero / a piastra completo di resistenza antigelo; circuito frigorifero completo di accessori; carica di refrigerante; olio SPECIFICHE TECNICHE: refrigeratore in esecuzione package con recupero totale del calore di condensazione; refrigerante HFC R-407c; compressori a vite semi-ermetici; distanza misurazione pressione sonora massima misurata [m] = 1; temperatura acqua potenza frigorifera [°C] = 7 ÷ 12 e temperatura aria [°C] = 35 | RM1 Condensatore di materiale mix rame-alluminio; impiego: refrigeratore d'acqua SPECIFICHE TECNICHE: condensatore con ventilatori elicoidali RM1 Sistema di controllo a microprocessore di materiale generico; impiego: refrigeratore d'acqua. Incluso: display; schema sinottico; strumentazione di regolazione e controllo SPECIFICHE TECNICHE: sistema di controllo interfacciabile con sistemi esterni di supervisione RM1 Quadro elettrico di materiale generico; geometria: a doppia chiusura; impiego: refrigeratore d'acqua. Incluso: sezionatore generale; cablaggi SPECIFICHE TECNICHE: cablaggi a valle RM1 Basamento di lega ferrosa acciaio zincato; finitura: verniciato; impiego: refrigeratore d'acqua. Incluso: supporti antivibranti SPECIFICHE TECNICHE: lega ferrosa acciaio zincato a caldo RM1 Struttura di contenimento di lega alluminio Peraluman; geometria: pannelli; impiego: refrigeratore d'acqua SPECIFICHE TECNICHE: smontabile | RISORSA MATERIALE | IMPIANTI MECCANICI PRODUZIONE | SISTEMI | REFRIGERATORE D'ACQUA | MATERIALE GENERICO NON RILEVANTE | [6 empty] | 000000000 | NUOVA VOCE | nd | condensato ad aria | [9 empty] | RM.65.15.42.Sa004.0005.- - RM.65.10.40.Sb003.0005.- - RM.77.00.20.Za000.0000.- - RM.66.00.75.Zb010.0000.- - RM.73.00.00.Za000.0250.- - | 1 | cad | nd | raffrescamento aria - umidificazione aria - | package aria per esterno - | materiale generico non rilevante | pressione sonora massima [dB(A)] = 70.0 nd nd nd - potenza frigorifera [kW] = 200.1 ÷ 230.0 nd - | numero minimo compressori [-] = 2.0 nd nd nd - |  | versione silenziata - | nd - | refrigeratore in esecuzione package con recupero totale del calore di condensazione; refrigerante HFC R-407c; compressori a vite semi-ermetici; distanza misurazione pressione sonora massima misurata [m] = 1; temperatura acqua potenza frigorifera [°C] = 7 ÷ 12 e temperatura aria [°C] = 35 | nd - | nd - | nd - | nd | nd - | NO |  |  |  |  | nd |  |  |  |  | nd | nd | nd |  | nd | nd | nd | compressori; evaporatore a fascio tubiero / a piastra completo di resistenza antigelo; circuito frigorifero completo di accessori; carica di refrigerante; olio | nd | nd | NO | NO
LOM251.RM.66.00.25.Za001.1090.- | Refrigeratore d'acqua condensato ad aria; geometria: versione standard; funzione: raffrescamento aria ¦ umidificazione aria; impiego: package aria per esterno; pressione sonora massima [dB] = 80 ¦ potenza frigorifera [kW] = 230,1 ÷ 270; numero minimo compressori [-] = 2. Componenti: condensatore, sistema di controllo a microprocessore, quadro elettrico, basamento, struttura di contenimento. Incluso: compressori; evaporatore a fascio tubiero / a piastra completo di resistenza antigelo; circuito frigorifero completo di accessori; carica di refrigerante; olio SPECIFICHE TECNICHE: refrigeratore in esecuzione package con recupero totale del calore di condensazione; refrigerante HFC R-407c; compressori a vite semi-ermetici; distanza misurazione pressione sonora massima misurata [m] = 1; temperatura acqua potenza frigorifera [°C] = 7 ÷ 12 e temperatura aria [°C] = 35 RM1 Condensatore di materiale mix rame-alluminio; impiego: refrigeratore d'acqua SPECIFICHE TECNICHE: condensatore con ventilatori elicoidali RM1 Sistema di controllo a microprocessore di materiale generico; impiego: refrigeratore d'acqua. Incluso: display; schema sinottico; strumentazione di regolazione e controllo SPECIFICHE TECNICHE: sistema di controllo interfacciabile con sistemi esterni di supervisione RM1 Quadro elettrico di materiale generico; geometria: a doppia chiusura; impiego: refrigeratore d'acqua. Incluso: sezionatore generale; cablaggi SPECIFICHE TECNICHE: cablaggi a valle RM1 Basamento di lega ferrosa acciaio zincato; finitura: verniciato; impiego: refrigeratore d'acqua. Incluso: supporti antivibranti SPECIFICHE TECNICHE: lega ferrosa acciaio zincato a caldo RM1 Struttura di contenimento di lega alluminio Peraluman; geometria: pannelli; impiego: refrigeratore d'acqua SPECIFICHE TECNICHE: smontabile | 1 cad | 59143.63 | 46753.86 | 0 | RM.66.00.25.Za001.1090.- | Refrigeratore d'acqua condensato ad aria; geometria: versione standard; funzione: raffrescamento aria ¦ umidificazione aria; impiego: package aria per esterno; pressione sonora massima [dB] = 80 ¦ potenza frigorifera [kW] = 230,1 ÷ 270; numero minimo compressori [-] = 2. Componenti: condensatore, sistema di controllo a microprocessore, quadro elettrico, basamento, struttura di contenimento. Incluso: compressori; evaporatore a fascio tubiero / a piastra completo di resistenza antigelo; circuito frigorifero completo di accessori; carica di refrigerante; olio SPECIFICHE TECNICHE: refrigeratore in esecuzione package con recupero totale del calore di condensazione; refrigerante HFC R-407c; compressori a vite semi-ermetici; distanza misurazione pressione sonora massima misurata [m] = 1; temperatura acqua potenza frigorifera [°C] = 7 ÷ 12 e temperatura aria [°C] = 35 | RM1 Condensatore di materiale mix rame-alluminio; impiego: refrigeratore d'acqua SPECIFICHE TECNICHE: condensatore con ventilatori elicoidali RM1 Sistema di controllo a microprocessore di materiale generico; impiego: refrigeratore d'acqua. Incluso: display; schema sinottico; strumentazione di regolazione e controllo SPECIFICHE TECNICHE: sistema di controllo interfacciabile con sistemi esterni di supervisione RM1 Quadro elettrico di materiale generico; geometria: a doppia chiusura; impiego: refrigeratore d'acqua. Incluso: sezionatore generale; cablaggi SPECIFICHE TECNICHE: cablaggi a valle RM1 Basamento di lega ferrosa acciaio zincato; finitura: verniciato; impiego: refrigeratore d'acqua. Incluso: supporti antivibranti SPECIFICHE TECNICHE: lega ferrosa acciaio zincato a caldo RM1 Struttura di contenimento di lega alluminio Peraluman; geometria: pannelli; impiego: refrigeratore d'acqua SPECIFICHE TECNICHE: smontabile | RISORSA MATERIALE | IMPIANTI MECCANICI PRODUZIONE | SISTEMI | REFRIGERATORE D'ACQUA | MATERIALE GENERICO NON RILEVANTE | [6 empty] | MM.02.010.0150.f | Aumento di prezzo per refrigeratori d'acqua condensati ad aria con ventilatori elicoidali con RECUPERO TOTALE del calore di condensazione e con riferimento alla serie con le caratteristiche seguenti: - oltre 230 fino a 270 kW - n° 2 | nd | condensato ad aria | [9 empty] | RM.65.15.42.Sa004.0005.- - RM.65.10.40.Sb003.0005.- - RM.77.00.20.Za000.0000.- - RM.66.00.75.Zb010.0000.- - RM.73.00.00.Za000.0250.- - | 1 | cad | nd | raffrescamento aria - umidificazione aria - | package aria per esterno - | materiale generico non rilevante | pressione sonora massima [dB(A)] = 80.0 nd nd nd - potenza frigorifera [kW] = 230.1 ÷ 270.0 nd - | numero minimo compressori [-] = 2.0 nd nd nd - |  | versione standard - | nd - | refrigeratore in esecuzione package con recupero totale del calore di condensazione; refrigerante HFC R-407c; compressori a vite semi-ermetici; distanza misurazione pressione sonora massima misurata [m] = 1; temperatura acqua potenza frigorifera [°C] = 7 ÷ 12 e temperatura aria [°C] = 35 | nd - | nd - | nd - | nd | nd - | NO |  |  |  |  | nd |  |  |  |  | nd | nd | nd |  | nd | nd | nd | compressori; evaporatore a fascio tubiero / a piastra completo di resistenza antigelo; circuito frigorifero completo di accessori; carica di refrigerante; olio | nd | nd | NO | NO
LOM251.RM.66.00.25.Za001.1095.- | Refrigeratore d'acqua condensato ad aria; geometria: versione silenziata; funzione: raffrescamento aria ¦ umidificazione aria; impiego: package aria per esterno; pressione sonora massima [dB] = 70 ¦ potenza frigorifera [kW] = 230,1 ÷ 270; numero minimo compressori [-] = 2. Componenti: condensatore, sistema di controllo a microprocessore, quadro elettrico, basamento, struttura di contenimento. Incluso: compressori; evaporatore a fascio tubiero / a piastra completo di resistenza antigelo; circuito frigorifero completo di accessori; carica di refrigerante; olio SPECIFICHE TECNICHE: refrigeratore in esecuzione package con recupero totale del calore di condensazione; refrigerante HFC R-407c; compressori a vite semi-ermetici; distanza misurazione pressione sonora massima misurata [m] = 1; temperatura acqua potenza frigorifera [°C] = 7 ÷ 12 e temperatura aria [°C] = 35 RM1 Condensatore di materiale mix rame-alluminio; impiego: refrigeratore d'acqua SPECIFICHE TECNICHE: condensatore con ventilatori elicoidali RM1 Sistema di controllo a microprocessore di materiale generico; impiego: refrigeratore d'acqua. Incluso: display; schema sinottico; strumentazione di regolazione e controllo SPECIFICHE TECNICHE: sistema di controllo interfacciabile con sistemi esterni di supervisione RM1 Quadro elettrico di materiale generico; geometria: a doppia chiusura; impiego: refrigeratore d'acqua. Incluso: sezionatore generale; cablaggi SPECIFICHE TECNICHE: cablaggi a valle RM1 Basamento di lega ferrosa acciaio zincato; finitura: verniciato; impiego: refrigeratore d'acqua. Incluso: supporti antivibranti SPECIFICHE TECNICHE: lega ferrosa acciaio zincato a caldo RM1 Struttura di contenimento di lega alluminio Peraluman; geometria: pannelli; impiego: refrigeratore d'acqua SPECIFICHE TECNICHE: smontabile | 1 cad | 65329.92 | 51644.21 | 0 | RM.66.00.25.Za001.1095.- | Refrigeratore d'acqua condensato ad aria; geometria: versione silenziata; funzione: raffrescamento aria ¦ umidificazione aria; impiego: package aria per esterno; pressione sonora massima [dB] = 70 ¦ potenza frigorifera [kW] = 230,1 ÷ 270; numero minimo compressori [-] = 2. Componenti: condensatore, sistema di controllo a microprocessore, quadro elettrico, basamento, struttura di contenimento. Incluso: compressori; evaporatore a fascio tubiero / a piastra completo di resistenza antigelo; circuito frigorifero completo di accessori; carica di refrigerante; olio SPECIFICHE TECNICHE: refrigeratore in esecuzione package con recupero totale del calore di condensazione; refrigerante HFC R-407c; compressori a vite semi-ermetici; distanza misurazione pressione sonora massima misurata [m] = 1; temperatura acqua potenza frigorifera [°C] = 7 ÷ 12 e temperatura aria [°C] = 35 | RM1 Condensatore di materiale mix rame-alluminio; impiego: refrigeratore d'acqua SPECIFICHE TECNICHE: condensatore con ventilatori elicoidali RM1 Sistema di controllo a microprocessore di materiale generico; impiego: refrigeratore d'acqua. Incluso: display; schema sinottico; strumentazione di regolazione e controllo SPECIFICHE TECNICHE: sistema di controllo interfacciabile con sistemi esterni di supervisione RM1 Quadro elettrico di materiale generico; geometria: a doppia chiusura; impiego: refrigeratore d'acqua. Incluso: sezionatore generale; cablaggi SPECIFICHE TECNICHE: cablaggi a valle RM1 Basamento di lega ferrosa acciaio zincato; finitura: verniciato; impiego: refrigeratore d'acqua. Incluso: supporti antivibranti SPECIFICHE TECNICHE: lega ferrosa acciaio zincato a caldo RM1 Struttura di contenimento di lega alluminio Peraluman; geometria: pannelli; impiego: refrigeratore d'acqua SPECIFICHE TECNICHE: smontabile | RISORSA MATERIALE | IMPIANTI MECCANICI PRODUZIONE | SISTEMI | REFRIGERATORE D'ACQUA | MATERIALE GENERICO NON RILEVANTE | [6 empty] | 000000000 | NUOVA VOCE | nd | condensato ad aria | [9 empty] | RM.65.15.42.Sa004.0005.- - RM.65.10.40.Sb003.0005.- - RM.77.00.20.Za000.0000.- - RM.66.00.75.Zb010.0000.- - RM.73.00.00.Za000.0250.- - | 1 | cad | nd | raffrescamento aria - umidificazione aria - | package aria per esterno - | materiale generico non rilevante | potenza frigorifera [kW] = 230.1 ÷ 270.0 nd - pressione sonora massima [dB(A)] = 70.0 nd nd nd - | numero minimo compressori [-] = 2.0 nd nd nd - |  | versione silenziata - | nd - | refrigeratore in esecuzione package con recupero totale del calore di condensazione; refrigerante HFC R-407c; compressori a vite semi-ermetici; distanza misurazione pressione sonora massima misurata [m] = 1; temperatura acqua potenza frigorifera [°C] = 7 ÷ 12 e temperatura aria [°C] = 35 | nd - | nd - | nd - | nd | nd - | NO |  |  |  |  | nd |  |  |  |  | nd | nd | nd |  | nd | nd | nd | compressori; evaporatore a fascio tubiero / a piastra completo di resistenza antigelo; circuito frigorifero completo di accessori; carica di refrigerante; olio | nd | nd | NO | NO
LOM251.RM.66.00.25.Za001.1100.- | Refrigeratore d'acqua condensato ad aria; geometria: versione standard; funzione: raffrescamento aria ¦ umidificazione aria; impiego: package aria per esterno; pressione sonora massima [dB] = 80 ¦ potenza frigorifera [kW] = 270,1 ÷ 320; numero minimo compressori [-] = 2. Componenti: condensatore, sistema di controllo a microprocessore, quadro elettrico, basamento, struttura di contenimento. Incluso: compressori; evaporatore a fascio tubiero / a piastra completo di resistenza antigelo; circuito frigorifero completo di accessori; carica di refrigerante; olio SPECIFICHE TECNICHE: refrigeratore in esecuzione package con recupero totale del calore di condensazione; refrigerante HFC R-407c; compressori a vite semi-ermetici; distanza misurazione pressione sonora massima misurata [m] = 1; temperatura acqua potenza frigorifera [°C] = 7 ÷ 12 e temperatura aria [°C] = 35 RM1 Condensatore di materiale mix rame-alluminio; impiego: refrigeratore d'acqua SPECIFICHE TECNICHE: condensatore con ventilatori elicoidali RM1 Sistema di controllo a microprocessore di materiale generico; impiego: refrigeratore d'acqua. Incluso: display; schema sinottico; strumentazione di regolazione e controllo SPECIFICHE TECNICHE: sistema di controllo interfacciabile con sistemi esterni di supervisione RM1 Quadro elettrico di materiale generico; geometria: a doppia chiusura; impiego: refrigeratore d'acqua. Incluso: sezionatore generale; cablaggi SPECIFICHE TECNICHE: cablaggi a valle RM1 Basamento di lega ferrosa acciaio zincato; finitura: verniciato; impiego: refrigeratore d'acqua. Incluso: supporti antivibranti SPECIFICHE TECNICHE: lega ferrosa acciaio zincato a caldo RM1 Struttura di contenimento di lega alluminio Peraluman; geometria: pannelli; impiego: refrigeratore d'acqua SPECIFICHE TECNICHE: smontabile | 1 cad | 63557.54 | 50243.11 | 0 | RM.66.00.25.Za001.1100.- | Refrigeratore d'acqua condensato ad aria; geometria: versione standard; funzione: raffrescamento aria ¦ umidificazione aria; impiego: package aria per esterno; pressione sonora massima [dB] = 80 ¦ potenza frigorifera [kW] = 270,1 ÷ 320; numero minimo compressori [-] = 2. Componenti: condensatore, sistema di controllo a microprocessore, quadro elettrico, basamento, struttura di contenimento. Incluso: compressori; evaporatore a fascio tubiero / a piastra completo di resistenza antigelo; circuito frigorifero completo di accessori; carica di refrigerante; olio SPECIFICHE TECNICHE: refrigeratore in esecuzione package con recupero totale del calore di condensazione; refrigerante HFC R-407c; compressori a vite semi-ermetici; distanza misurazione pressione sonora massima misurata [m] = 1; temperatura acqua potenza frigorifera [°C] = 7 ÷ 12 e temperatura aria [°C] = 35 | RM1 Condensatore di materiale mix rame-alluminio; impiego: refrigeratore d'acqua SPECIFICHE TECNICHE: condensatore con ventilatori elicoidali RM1 Sistema di controllo a microprocessore di materiale generico; impiego: refrigeratore d'acqua. Incluso: display; schema sinottico; strumentazione di regolazione e controllo SPECIFICHE TECNICHE: sistema di controllo interfacciabile con sistemi esterni di supervisione RM1 Quadro elettrico di materiale generico; geometria: a doppia chiusura; impiego: refrigeratore d'acqua. Incluso: sezionatore generale; cablaggi SPECIFICHE TECNICHE: cablaggi a valle RM1 Basamento di lega ferrosa acciaio zincato; finitura: verniciato; impiego: refrigeratore d'acqua. Incluso: supporti antivibranti SPECIFICHE TECNICHE: lega ferrosa acciaio zincato a caldo RM1 Struttura di contenimento di lega alluminio Peraluman; geometria: pannelli; impiego: refrigeratore d'acqua SPECIFICHE TECNICHE: smontabile | RISORSA MATERIALE | IMPIANTI MECCANICI PRODUZIONE | SISTEMI | REFRIGERATORE D'ACQUA | MATERIALE GENERICO NON RILEVANTE | [6 empty] | MM.02.010.0150.g | Aumento di prezzo per refrigeratori d'acqua condensati ad aria con ventilatori elicoidali con RECUPERO TOTALE del calore di condensazione e con riferimento alla serie con le caratteristiche seguenti: - oltre 270 fino a 320 kW - n° 2 | nd | condensato ad aria | [9 empty] | RM.65.15.42.Sa004.0005.- - RM.65.10.40.Sb003.0005.- - RM.77.00.20.Za000.0000.- - RM.66.00.75.Zb010.0000.- - RM.73.00.00.Za000.0250.- - | 1 | cad | nd | raffrescamento aria - umidificazione aria - | package aria per esterno - | materiale generico non rilevante | potenza frigorifera [kW] = 270.1 ÷ 320.0 nd - pressione sonora massima [dB(A)] = 80.0 nd nd nd - | numero minimo compressori [-] = 2.0 nd nd nd - |  | versione standard - | nd - | refrigeratore in esecuzione package con recupero totale del calore di condensazione; refrigerante HFC R-407c; compressori a vite semi-ermetici; distanza misurazione pressione sonora massima misurata [m] = 1; temperatura acqua potenza frigorifera [°C] = 7 ÷ 12 e temperatura aria [°C] = 35 | nd - | nd - | nd - | nd | nd - | NO |  |  |  |  | nd |  |  |  |  | nd | nd | nd |  | nd | nd | nd | compressori; evaporatore a fascio tubiero / a piastra completo di resistenza antigelo; circuito frigorifero completo di accessori; carica di refrigerante; olio | nd | nd | NO | NO
LOM251.RM.66.00.25.Za001.1105.- | Refrigeratore d'acqua condensato ad aria; geometria: versione silenziata; funzione: raffrescamento aria ¦ umidificazione aria; impiego: package aria per esterno; pressione sonora massima [dB] = 70 ¦ potenza frigorifera [kW] = 270,1 ÷ 320; numero minimo compressori [-] = 2. Componenti: condensatore, sistema di controllo a microprocessore, quadro elettrico, basamento, struttura di contenimento. Incluso: compressori; evaporatore a fascio tubiero / a piastra completo di resistenza antigelo; circuito frigorifero completo di accessori; carica di refrigerante; olio SPECIFICHE TECNICHE: refrigeratore in esecuzione package con recupero totale del calore di condensazione; refrigerante HFC R-407c; compressori a vite semi-ermetici; distanza misurazione pressione sonora massima misurata [m] = 1; temperatura acqua potenza frigorifera [°C] = 7 ÷ 12 e temperatura aria [°C] = 35 RM1 Condensatore di materiale mix rame-alluminio; impiego: refrigeratore d'acqua SPECIFICHE TECNICHE: condensatore con ventilatori elicoidali RM1 Sistema di controllo a microprocessore di materiale generico; impiego: refrigeratore d'acqua. Incluso: display; schema sinottico; strumentazione di regolazione e controllo SPECIFICHE TECNICHE: sistema di controllo interfacciabile con sistemi esterni di supervisione RM1 Quadro elettrico di materiale generico; geometria: a doppia chiusura; impiego: refrigeratore d'acqua. Incluso: sezionatore generale; cablaggi SPECIFICHE TECNICHE: cablaggi a valle RM1 Basamento di lega ferrosa acciaio zincato; finitura: verniciato; impiego: refrigeratore d'acqua. Incluso: supporti antivibranti SPECIFICHE TECNICHE: lega ferrosa acciaio zincato a caldo RM1 Struttura di contenimento di lega alluminio Peraluman; geometria: pannelli; impiego: refrigeratore d'acqua SPECIFICHE TECNICHE: smontabile | 1 cad | 71174.48 | 56264.41 | 0 | RM.66.00.25.Za001.1105.- | Refrigeratore d'acqua condensato ad aria; geometria: versione silenziata; funzione: raffrescamento aria ¦ umidificazione aria; impiego: package aria per esterno; pressione sonora massima [dB] = 70 ¦ potenza frigorifera [kW] = 270,1 ÷ 320; numero minimo compressori [-] = 2. Componenti: condensatore, sistema di controllo a microprocessore, quadro elettrico, basamento, struttura di contenimento. Incluso: compressori; evaporatore a fascio tubiero / a piastra completo di resistenza antigelo; circuito frigorifero completo di accessori; carica di refrigerante; olio SPECIFICHE TECNICHE: refrigeratore in esecuzione package con recupero totale del calore di condensazione; refrigerante HFC R-407c; compressori a vite semi-ermetici; distanza misurazione pressione sonora massima misurata [m] = 1; temperatura acqua potenza frigorifera [°C] = 7 ÷ 12 e temperatura aria [°C] = 35 | RM1 Condensatore di materiale mix rame-alluminio; impiego: refrigeratore d'acqua SPECIFICHE TECNICHE: condensatore con ventilatori elicoidali RM1 Sistema di controllo a microprocessore di materiale generico; impiego: refrigeratore d'acqua. Incluso: display; schema sinottico; strumentazione di regolazione e controllo SPECIFICHE TECNICHE: sistema di controllo interfacciabile con sistemi esterni di supervisione RM1 Quadro elettrico di materiale generico; geometria: a doppia chiusura; impiego: refrigeratore d'acqua. Incluso: sezionatore generale; cablaggi SPECIFICHE TECNICHE: cablaggi a valle RM1 Basamento di lega ferrosa acciaio zincato; finitura: verniciato; impiego: refrigeratore d'acqua. Incluso: supporti antivibranti SPECIFICHE TECNICHE: lega ferrosa acciaio zincato a caldo RM1 Struttura di contenimento di lega alluminio Peraluman; geometria: pannelli; impiego: refrigeratore d'acqua SPECIFICHE TECNICHE: smontabile | RISORSA MATERIALE | IMPIANTI MECCANICI PRODUZIONE | SISTEMI | REFRIGERATORE D'ACQUA | MATERIALE GENERICO NON RILEVANTE | [6 empty] | 000000000 | NUOVA VOCE | nd | condensato ad aria | [9 empty] | RM.65.15.42.Sa004.0005.- - RM.65.10.40.Sb003.0005.- - RM.77.00.20.Za000.0000.- - RM.66.00.75.Zb010.0000.- - RM.73.00.00.Za000.0250.- - | 1 | cad | nd | raffrescamento aria - umidificazione aria - | package aria per esterno - | materiale generico non rilevante | pressione sonora massima [dB(A)] = 70.0 nd nd nd - potenza frigorifera [kW] = 270.1 ÷ 320.0 nd - | numero minimo compressori [-] = 2.0 nd nd nd - |  | versione silenziata - | nd - | refrigeratore in esecuzione package con recupero totale del calore di condensazione; refrigerante HFC R-407c; compressori a vite semi-ermetici; distanza misurazione pressione sonora massima misurata [m] = 1; temperatura acqua potenza frigorifera [°C] = 7 ÷ 12 e temperatura aria [°C] = 35 | nd - | nd - | nd - | nd | nd - | NO |  |  |  |  | nd |  |  |  |  | nd | nd | nd |  | nd | nd | nd | compressori; evaporatore a fascio tubiero / a piastra completo di resistenza antigelo; circuito frigorifero completo di accessori; carica di refrigerante; olio | nd | nd | NO | NO
LOM251.RM.66.00.25.Za001.1110.- | Refrigeratore d'acqua condensato ad aria; geometria: versione standard; funzione: raffrescamento aria ¦ umidificazione aria; impiego: package aria per esterno; pressione sonora massima [dB] = 80 ¦ potenza frigorifera [kW] = 320,1 ÷ 370; numero minimo compressori [-] = 2. Componenti: condensatore, sistema di controllo a microprocessore, quadro elettrico, basamento, struttura di contenimento. Incluso: compressori; evaporatore a fascio tubiero / a piastra completo di resistenza antigelo; circuito frigorifero completo di accessori; carica di refrigerante; olio SPECIFICHE TECNICHE: refrigeratore in esecuzione package con recupero totale del calore di condensazione; refrigerante HFC R-407c; compressori a vite semi-ermetici; distanza misurazione pressione sonora massima misurata [m] = 1; temperatura acqua potenza frigorifera [°C] = 7 ÷ 12 e temperatura aria [°C] = 35 RM1 Condensatore di materiale mix rame-alluminio; impiego: refrigeratore d'acqua SPECIFICHE TECNICHE: condensatore con ventilatori elicoidali RM1 Sistema di controllo a microprocessore di materiale generico; impiego: refrigeratore d'acqua. Incluso: display; schema sinottico; strumentazione di regolazione e controllo SPECIFICHE TECNICHE: sistema di controllo interfacciabile con sistemi esterni di supervisione RM1 Quadro elettrico di materiale generico; geometria: a doppia chiusura; impiego: refrigeratore d'acqua. Incluso: sezionatore generale; cablaggi SPECIFICHE TECNICHE: cablaggi a valle RM1 Basamento di lega ferrosa acciaio zincato; finitura: verniciato; impiego: refrigeratore d'acqua. Incluso: supporti antivibranti SPECIFICHE TECNICHE: lega ferrosa acciaio zincato a caldo RM1 Struttura di contenimento di lega alluminio Peraluman; geometria: pannelli; impiego: refrigeratore d'acqua SPECIFICHE TECNICHE: smontabile | 1 cad | 70139.73 | 55446.43 | 0 | RM.66.00.25.Za001.1110.- | Refrigeratore d'acqua condensato ad aria; geometria: versione standard; funzione: raffrescamento aria ¦ umidificazione aria; impiego: package aria per esterno; pressione sonora massima [dB] = 80 ¦ potenza frigorifera [kW] = 320,1 ÷ 370; numero minimo compressori [-] = 2. Componenti: condensatore, sistema di controllo a microprocessore, quadro elettrico, basamento, struttura di contenimento. Incluso: compressori; evaporatore a fascio tubiero / a piastra completo di resistenza antigelo; circuito frigorifero completo di accessori; carica di refrigerante; olio SPECIFICHE TECNICHE: refrigeratore in esecuzione package con recupero totale del calore di condensazione; refrigerante HFC R-407c; compressori a vite semi-ermetici; distanza misurazione pressione sonora massima misurata [m] = 1; temperatura acqua potenza frigorifera [°C] = 7 ÷ 12 e temperatura aria [°C] = 35 | RM1 Condensatore di materiale mix rame-alluminio; impiego: refrigeratore d'acqua SPECIFICHE TECNICHE: condensatore con ventilatori elicoidali RM1 Sistema di controllo a microprocessore di materiale generico; impiego: refrigeratore d'acqua. Incluso: display; schema sinottico; strumentazione di regolazione e controllo SPECIFICHE TECNICHE: sistema di controllo interfacciabile con sistemi esterni di supervisione RM1 Quadro elettrico di materiale generico; geometria: a doppia chiusura; impiego: refrigeratore d'acqua. Incluso: sezionatore generale; cablaggi SPECIFICHE TECNICHE: cablaggi a valle RM1 Basamento di lega ferrosa acciaio zincato; finitura: verniciato; impiego: refrigeratore d'acqua. Incluso: supporti antivibranti SPECIFICHE TECNICHE: lega ferrosa acciaio zincato a caldo RM1 Struttura di contenimento di lega alluminio Peraluman; geometria: pannelli; impiego: refrigeratore d'acqua SPECIFICHE TECNICHE: smontabile | RISORSA MATERIALE | IMPIANTI MECCANICI PRODUZIONE | SISTEMI | REFRIGERATORE D'ACQUA | MATERIALE GENERICO NON RILEVANTE | [6 empty] | MM.02.010.0150.h | Aumento di prezzo per refrigeratori d'acqua condensati ad aria con ventilatori elicoidali con RECUPERO TOTALE del calore di condensazione e con riferimento alla serie con le caratteristiche seguenti: - oltre 320 fino a 370 kW - n° 2 | nd | condensato ad aria | [9 empty] | RM.65.15.42.Sa004.0005.- - RM.65.10.40.Sb003.0005.- - RM.77.00.20.Za000.0000.- - RM.66.00.75.Zb010.0000.- - RM.73.00.00.Za000.0250.- - | 1 | cad | nd | raffrescamento aria - umidificazione aria - | package aria per esterno - | materiale generico non rilevante | potenza frigorifera [kW] = 320.1 ÷ 370.0 nd - pressione sonora massima [dB(A)] = 80.0 nd nd nd - | numero minimo compressori [-] = 2.0 nd nd nd - |  | versione standard - | nd - | refrigeratore in esecuzione package con recupero totale del calore di condensazione; refrigerante HFC R-407c; compressori a vite semi-ermetici; distanza misurazione pressione sonora massima misurata [m] = 1; temperatura acqua potenza frigorifera [°C] = 7 ÷ 12 e temperatura aria [°C] = 35 | nd - | nd - | nd - | nd | nd - | NO |  |  |  |  | nd |  |  |  |  | nd | nd | nd |  | nd | nd | nd | compressori; evaporatore a fascio tubiero / a piastra completo di resistenza antigelo; circuito frigorifero completo di accessori; carica di refrigerante; olio | nd | nd | NO | NO
LOM251.RM.66.00.25.Za001.1115.- | Refrigeratore d'acqua condensato ad aria; geometria: versione silenziata; funzione: raffrescamento aria ¦ umidificazione aria; impiego: package aria per esterno; pressione sonora massima [dB] = 70 ¦ potenza frigorifera [kW] = 320,1 ÷ 370; numero minimo compressori [-] = 2. Componenti: condensatore, sistema di controllo a microprocessore, quadro elettrico, basamento, struttura di contenimento. Incluso: compressori; evaporatore a fascio tubiero / a piastra completo di resistenza antigelo; circuito frigorifero completo di accessori; carica di refrigerante; olio SPECIFICHE TECNICHE: refrigeratore in esecuzione package con recupero totale del calore di condensazione; refrigerante HFC R-407c; compressori a vite semi-ermetici; distanza misurazione pressione sonora massima misurata [m] = 1; temperatura acqua potenza frigorifera [°C] = 7 ÷ 12 e temperatura aria [°C] = 35 RM1 Condensatore di materiale mix rame-alluminio; impiego: refrigeratore d'acqua SPECIFICHE TECNICHE: condensatore con ventilatori elicoidali RM1 Sistema di controllo a microprocessore di materiale generico; impiego: refrigeratore d'acqua. Incluso: display; schema sinottico; strumentazione di regolazione e controllo SPECIFICHE TECNICHE: sistema di controllo interfacciabile con sistemi esterni di supervisione RM1 Quadro elettrico di materiale generico; geometria: a doppia chiusura; impiego: refrigeratore d'acqua. Incluso: sezionatore generale; cablaggi SPECIFICHE TECNICHE: cablaggi a valle RM1 Basamento di lega ferrosa acciaio zincato; finitura: verniciato; impiego: refrigeratore d'acqua. Incluso: supporti antivibranti SPECIFICHE TECNICHE: lega ferrosa acciaio zincato a caldo RM1 Struttura di contenimento di lega alluminio Peraluman; geometria: pannelli; impiego: refrigeratore d'acqua SPECIFICHE TECNICHE: smontabile | 1 cad | 79416.34 | 62779.71 | 0 | RM.66.00.25.Za001.1115.- | Refrigeratore d'acqua condensato ad aria; geometria: versione silenziata; funzione: raffrescamento aria ¦ umidificazione aria; impiego: package aria per esterno; pressione sonora massima [dB] = 70 ¦ potenza frigorifera [kW] = 320,1 ÷ 370; numero minimo compressori [-] = 2. Componenti: condensatore, sistema di controllo a microprocessore, quadro elettrico, basamento, struttura di contenimento. Incluso: compressori; evaporatore a fascio tubiero / a piastra completo di resistenza antigelo; circuito frigorifero completo di accessori; carica di refrigerante; olio SPECIFICHE TECNICHE: refrigeratore in esecuzione package con recupero totale del calore di condensazione; refrigerante HFC R-407c; compressori a vite semi-ermetici; distanza misurazione pressione sonora massima misurata [m] = 1; temperatura acqua potenza frigorifera [°C] = 7 ÷ 12 e temperatura aria [°C] = 35 | RM1 Condensatore di materiale mix rame-alluminio; impiego: refrigeratore d'acqua SPECIFICHE TECNICHE: condensatore con ventilatori elicoidali RM1 Sistema di controllo a microprocessore di materiale generico; impiego: refrigeratore d'acqua. Incluso: display; schema sinottico; strumentazione di regolazione e controllo SPECIFICHE TECNICHE: sistema di controllo interfacciabile con sistemi esterni di supervisione RM1 Quadro elettrico di materiale generico; geometria: a doppia chiusura; impiego: refrigeratore d'acqua. Incluso: sezionatore generale; cablaggi SPECIFICHE TECNICHE: cablaggi a valle RM1 Basamento di lega ferrosa acciaio zincato; finitura: verniciato; impiego: refrigeratore d'acqua. Incluso: supporti antivibranti SPECIFICHE TECNICHE: lega ferrosa acciaio zincato a caldo RM1 Struttura di contenimento di lega alluminio Peraluman; geometria: pannelli; impiego: refrigeratore d'acqua SPECIFICHE TECNICHE: smontabile | RISORSA MATERIALE | IMPIANTI MECCANICI PRODUZIONE | SISTEMI | REFRIGERATORE D'ACQUA | MATERIALE GENERICO NON RILEVANTE | [6 empty] | 000000000 | NUOVA VOCE | nd | condensato ad aria | [9 empty] | RM.65.15.42.Sa004.0005.- - RM.65.10.40.Sb003.0005.- - RM.77.00.20.Za000.0000.- - RM.66.00.75.Zb010.0000.- - RM.73.00.00.Za000.0250.- - | 1 | cad | nd | raffrescamento aria - umidificazione aria - | package aria per esterno - | materiale generico non rilevante | pressione sonora massima [dB(A)] = 70.0 nd nd nd - potenza frigorifera [kW] = 320.1 ÷ 370.0 nd - | numero minimo compressori [-] = 2.0 nd nd nd - |  | versione silenziata - | nd - | refrigeratore in esecuzione package con recupero totale del calore di condensazione; refrigerante HFC R-407c; compressori a vite semi-ermetici; distanza misurazione pressione sonora massima misurata [m] = 1; temperatura acqua potenza frigorifera [°C] = 7 ÷ 12 e temperatura aria [°C] = 35 | nd - | nd - | nd - | nd | nd - | NO |  |  |  |  | nd |  |  |  |  | nd | nd | nd |  | nd | nd | nd | compressori; evaporatore a fascio tubiero / a piastra completo di resistenza antigelo; circuito frigorifero completo di accessori; carica di refrigerante; olio | nd | nd | NO | NO
LOM251.RM.66.00.25.Za001.1120.- | Refrigeratore d'acqua condensato ad aria; geometria: versione standard; funzione: raffrescamento aria ¦ umidificazione aria; impiego: package aria per esterno; pressione sonora massima [dB] = 80 ¦ potenza frigorifera [kW] = 370,1 ÷ 420; numero minimo compressori [-] = 2. Componenti: condensatore, sistema di controllo a microprocessore, quadro elettrico, basamento, struttura di contenimento. Incluso: compressori; evaporatore a fascio tubiero / a piastra completo di resistenza antigelo; circuito frigorifero completo di accessori; carica di refrigerante; olio SPECIFICHE TECNICHE: refrigeratore in esecuzione package con recupero totale del calore di condensazione; refrigerante HFC R-407c; compressori a vite semi-ermetici; distanza misurazione pressione sonora massima misurata [m] = 1; temperatura acqua potenza frigorifera [°C] = 7 ÷ 12 e temperatura aria [°C] = 35 RM1 Condensatore di materiale mix rame-alluminio; impiego: refrigeratore d'acqua SPECIFICHE TECNICHE: condensatore con ventilatori elicoidali RM1 Sistema di controllo a microprocessore di materiale generico; impiego: refrigeratore d'acqua. Incluso: display; schema sinottico; strumentazione di regolazione e controllo SPECIFICHE TECNICHE: sistema di controllo interfacciabile con sistemi esterni di supervisione RM1 Quadro elettrico di materiale generico; geometria: a doppia chiusura; impiego: refrigeratore d'acqua. Incluso: sezionatore generale; cablaggi SPECIFICHE TECNICHE: cablaggi a valle RM1 Basamento di lega ferrosa acciaio zincato; finitura: verniciato; impiego: refrigeratore d'acqua. Incluso: supporti antivibranti SPECIFICHE TECNICHE: lega ferrosa acciaio zincato a caldo RM1 Struttura di contenimento di lega alluminio Peraluman; geometria: pannelli; impiego: refrigeratore d'acqua SPECIFICHE TECNICHE: smontabile | 1 cad | 79921.6 | 63179.13 | 0 | RM.66.00.25.Za001.1120.- | Refrigeratore d'acqua condensato ad aria; geometria: versione standard; funzione: raffrescamento aria ¦ umidificazione aria; impiego: package aria per esterno; pressione sonora massima [dB] = 80 ¦ potenza frigorifera [kW] = 370,1 ÷ 420; numero minimo compressori [-] = 2. Componenti: condensatore, sistema di controllo a microprocessore, quadro elettrico, basamento, struttura di contenimento. Incluso: compressori; evaporatore a fascio tubiero / a piastra completo di resistenza antigelo; circuito frigorifero completo di accessori; carica di refrigerante; olio SPECIFICHE TECNICHE: refrigeratore in esecuzione package con recupero totale del calore di condensazione; refrigerante HFC R-407c; compressori a vite semi-ermetici; distanza misurazione pressione sonora massima misurata [m] = 1; temperatura acqua potenza frigorifera [°C] = 7 ÷ 12 e temperatura aria [°C] = 35 | RM1 Condensatore di materiale mix rame-alluminio; impiego: refrigeratore d'acqua SPECIFICHE TECNICHE: condensatore con ventilatori elicoidali RM1 Sistema di controllo a microprocessore di materiale generico; impiego: refrigeratore d'acqua. Incluso: display; schema sinottico; strumentazione di regolazione e controllo SPECIFICHE TECNICHE: sistema di controllo interfacciabile con sistemi esterni di supervisione RM1 Quadro elettrico di materiale generico; geometria: a doppia chiusura; impiego: refrigeratore d'acqua. Incluso: sezionatore generale; cablaggi SPECIFICHE TECNICHE: cablaggi a valle RM1 Basamento di lega ferrosa acciaio zincato; finitura: verniciato; impiego: refrigeratore d'acqua. Incluso: supporti antivibranti SPECIFICHE TECNICHE: lega ferrosa acciaio zincato a caldo RM1 Struttura di contenimento di lega alluminio Peraluman; geometria: pannelli; impiego: refrigeratore d'acqua SPECIFICHE TECNICHE: smontabile | RISORSA MATERIALE | IMPIANTI MECCANICI PRODUZIONE | SISTEMI | REFRIGERATORE D'ACQUA | MATERIALE GENERICO NON RILEVANTE | [6 empty] | MM.02.010.0150.i | Aumento di prezzo per refrigeratori d'acqua condensati ad aria con ventilatori elicoidali con RECUPERO TOTALE del calore di condensazione e con riferimento alla serie con le caratteristiche seguenti: - oltre 370 fino a 420 kW - n° 2 | nd | condensato ad aria | [9 empty] | RM.65.15.42.Sa004.0005.- - RM.65.10.40.Sb003.0005.- - RM.77.00.20.Za000.0000.- - RM.66.00.75.Zb010.0000.- - RM.73.00.00.Za000.0250.- - | 1 | cad | nd | raffrescamento aria - umidificazione aria - | package aria per esterno - | materiale generico non rilevante | potenza frigorifera [kW] = 370.1 ÷ 420.0 nd - pressione sonora massima [dB(A)] = 80.0 nd nd nd - | numero minimo compressori [-] = 2.0 nd nd nd - |  | versione standard - | nd - | refrigeratore in esecuzione package con recupero totale del calore di condensazione; refrigerante HFC R-407c; compressori a vite semi-ermetici; distanza misurazione pressione sonora massima misurata [m] = 1; temperatura acqua potenza frigorifera [°C] = 7 ÷ 12 e temperatura aria [°C] = 35 | nd - | nd - | nd - | nd | nd - | NO |  |  |  |  | nd |  |  |  |  | nd | nd | nd |  | nd | nd | nd | compressori; evaporatore a fascio tubiero / a piastra completo di resistenza antigelo; circuito frigorifero completo di accessori; carica di refrigerante; olio | nd | nd | NO | NO
LOM251.RM.66.00.25.Za001.1125.- | Refrigeratore d'acqua condensato ad aria; geometria: versione silenziata; funzione: raffrescamento aria ¦ umidificazione aria; impiego: package aria per esterno; pressione sonora massima [dB] = 70 ¦ potenza frigorifera [kW] = 370,1 ÷ 420; numero minimo compressori [-] = 2. Componenti: condensatore, sistema di controllo a microprocessore, quadro elettrico, basamento, struttura di contenimento. Incluso: compressori; evaporatore a fascio tubiero / a piastra completo di resistenza antigelo; circuito frigorifero completo di accessori; carica di refrigerante; olio SPECIFICHE TECNICHE: refrigeratore in esecuzione package con recupero totale del calore di condensazione; refrigerante HFC R-407c; compressori a vite semi-ermetici; distanza misurazione pressione sonora massima misurata [m] = 1; temperatura acqua potenza frigorifera [°C] = 7 ÷ 12 e temperatura aria [°C] = 35 RM1 Condensatore di materiale mix rame-alluminio; impiego: refrigeratore d'acqua SPECIFICHE TECNICHE: condensatore con ventilatori elicoidali RM1 Sistema di controllo a microprocessore di materiale generico; impiego: refrigeratore d'acqua. Incluso: display; schema sinottico; strumentazione di regolazione e controllo SPECIFICHE TECNICHE: sistema di controllo interfacciabile con sistemi esterni di supervisione RM1 Quadro elettrico di materiale generico; geometria: a doppia chiusura; impiego: refrigeratore d'acqua. Incluso: sezionatore generale; cablaggi SPECIFICHE TECNICHE: cablaggi a valle RM1 Basamento di lega ferrosa acciaio zincato; finitura: verniciato; impiego: refrigeratore d'acqua. Incluso: supporti antivibranti SPECIFICHE TECNICHE: lega ferrosa acciaio zincato a caldo RM1 Struttura di contenimento di lega alluminio Peraluman; geometria: pannelli; impiego: refrigeratore d'acqua SPECIFICHE TECNICHE: smontabile | 1 cad | 90408.44 | 71469.12 | 0 | RM.66.00.25.Za001.1125.- | Refrigeratore d'acqua condensato ad aria; geometria: versione silenziata; funzione: raffrescamento aria ¦ umidificazione aria; impiego: package aria per esterno; pressione sonora massima [dB] = 70 ¦ potenza frigorifera [kW] = 370,1 ÷ 420; numero minimo compressori [-] = 2. Componenti: condensatore, sistema di controllo a microprocessore, quadro elettrico, basamento, struttura di contenimento. Incluso: compressori; evaporatore a fascio tubiero / a piastra completo di resistenza antigelo; circuito frigorifero completo di accessori; carica di refrigerante; olio SPECIFICHE TECNICHE: refrigeratore in esecuzione package con recupero totale del calore di condensazione; refrigerante HFC R-407c; compressori a vite semi-ermetici; distanza misurazione pressione sonora massima misurata [m] = 1; temperatura acqua potenza frigorifera [°C] = 7 ÷ 12 e temperatura aria [°C] = 35 | RM1 Condensatore di materiale mix rame-alluminio; impiego: refrigeratore d'acqua SPECIFICHE TECNICHE: condensatore con ventilatori elicoidali RM1 Sistema di controllo a microprocessore di materiale generico; impiego: refrigeratore d'acqua. Incluso: display; schema sinottico; strumentazione di regolazione e controllo SPECIFICHE TECNICHE: sistema di controllo interfacciabile con sistemi esterni di supervisione RM1 Quadro elettrico di materiale generico; geometria: a doppia chiusura; impiego: refrigeratore d'acqua. Incluso: sezionatore generale; cablaggi SPECIFICHE TECNICHE: cablaggi a valle RM1 Basamento di lega ferrosa acciaio zincato; finitura: verniciato; impiego: refrigeratore d'acqua. Incluso: supporti antivibranti SPECIFICHE TECNICHE: lega ferrosa acciaio zincato a caldo RM1 Struttura di contenimento di lega alluminio Peraluman; geometria: pannelli; impiego: refrigeratore d'acqua SPECIFICHE TECNICHE: smontabile | RISORSA MATERIALE | IMPIANTI MECCANICI PRODUZIONE | SISTEMI | REFRIGERATORE D'ACQUA | MATERIALE GENERICO NON RILEVANTE | [6 empty] | 000000000 | NUOVA VOCE | nd | condensato ad aria | [9 empty] | RM.65.15.42.Sa004.0005.- - RM.65.10.40.Sb003.0005.- - RM.77.00.20.Za000.0000.- - RM.66.00.75.Zb010.0000.- - RM.73.00.00.Za000.0250.- - | 1 | cad | nd | raffrescamento aria - umidificazione aria - | package aria per esterno - | materiale generico non rilevante | pressione sonora massima [dB(A)] = 70.0 nd nd nd - potenza frigorifera [kW] = 370.1 ÷ 420.0 nd - | numero minimo compressori [-] = 2.0 nd nd nd - |  | versione silenziata - | nd - | refrigeratore in esecuzione package con recupero totale del calore di condensazione; refrigerante HFC R-407c; compressori a vite semi-ermetici; distanza misurazione pressione sonora massima misurata [m] = 1; temperatura acqua potenza frigorifera [°C] = 7 ÷ 12 e temperatura aria [°C] = 35 | nd - | nd - | nd - | nd | nd - | NO |  |  |  |  | nd |  |  |  |  | nd | nd | nd |  | nd | nd | nd | compressori; evaporatore a fascio tubiero / a piastra completo di resistenza antigelo; circuito frigorifero completo di accessori; carica di refrigerante; olio | nd | nd | NO | NO
LOM251.RM.66.00.25.Za001.1130.- | Refrigeratore d'acqua condensato ad aria; geometria: versione standard; funzione: raffrescamento aria ¦ umidificazione aria; impiego: package aria per esterno; pressione sonora massima [dB] = 80 ¦ potenza frigorifera [kW] = 420,1 ÷ 470; numero minimo compressori [-] = 2. Componenti: condensatore, sistema di controllo a microprocessore, quadro elettrico, basamento, struttura di contenimento. Incluso: compressori; evaporatore a fascio tubiero / a piastra completo di resistenza antigelo; circuito frigorifero completo di accessori; carica di refrigerante; olio SPECIFICHE TECNICHE: refrigeratore in esecuzione package con recupero totale del calore di condensazione; refrigerante HFC R-407c; compressori a vite semi-ermetici; distanza misurazione pressione sonora massima misurata [m] = 1; temperatura acqua potenza frigorifera [°C] = 7 ÷ 12 e temperatura aria [°C] = 35 RM1 Condensatore di materiale mix rame-alluminio; impiego: refrigeratore d'acqua SPECIFICHE TECNICHE: condensatore con ventilatori elicoidali RM1 Sistema di controllo a microprocessore di materiale generico; impiego: refrigeratore d'acqua. Incluso: display; schema sinottico; strumentazione di regolazione e controllo SPECIFICHE TECNICHE: sistema di controllo interfacciabile con sistemi esterni di supervisione RM1 Quadro elettrico di materiale generico; geometria: a doppia chiusura; impiego: refrigeratore d'acqua. Incluso: sezionatore generale; cablaggi SPECIFICHE TECNICHE: cablaggi a valle RM1 Basamento di lega ferrosa acciaio zincato; finitura: verniciato; impiego: refrigeratore d'acqua. Incluso: supporti antivibranti SPECIFICHE TECNICHE: lega ferrosa acciaio zincato a caldo RM1 Struttura di contenimento di lega alluminio Peraluman; geometria: pannelli; impiego: refrigeratore d'acqua SPECIFICHE TECNICHE: smontabile | 1 cad | 85751.77 | 67787.96 | 0 | RM.66.00.25.Za001.1130.- | Refrigeratore d'acqua condensato ad aria; geometria: versione standard; funzione: raffrescamento aria ¦ umidificazione aria; impiego: package aria per esterno; pressione sonora massima [dB] = 80 ¦ potenza frigorifera [kW] = 420,1 ÷ 470; numero minimo compressori [-] = 2. Componenti: condensatore, sistema di controllo a microprocessore, quadro elettrico, basamento, struttura di contenimento. Incluso: compressori; evaporatore a fascio tubiero / a piastra completo di resistenza antigelo; circuito frigorifero completo di accessori; carica di refrigerante; olio SPECIFICHE TECNICHE: refrigeratore in esecuzione package con recupero totale del calore di condensazione; refrigerante HFC R-407c; compressori a vite semi-ermetici; distanza misurazione pressione sonora massima misurata [m] = 1; temperatura acqua potenza frigorifera [°C] = 7 ÷ 12 e temperatura aria [°C] = 35 | RM1 Condensatore di materiale mix rame-alluminio; impiego: refrigeratore d'acqua SPECIFICHE TECNICHE: condensatore con ventilatori elicoidali RM1 Sistema di controllo a microprocessore di materiale generico; impiego: refrigeratore d'acqua. Incluso: display; schema sinottico; strumentazione di regolazione e controllo SPECIFICHE TECNICHE: sistema di controllo interfacciabile con sistemi esterni di supervisione RM1 Quadro elettrico di materiale generico; geometria: a doppia chiusura; impiego: refrigeratore d'acqua. Incluso: sezionatore generale; cablaggi SPECIFICHE TECNICHE: cablaggi a valle RM1 Basamento di lega ferrosa acciaio zincato; finitura: verniciato; impiego: refrigeratore d'acqua. Incluso: supporti antivibranti SPECIFICHE TECNICHE: lega ferrosa acciaio zincato a caldo RM1 Struttura di contenimento di lega alluminio Peraluman; geometria: pannelli; impiego: refrigeratore d'acqua SPECIFICHE TECNICHE: smontabile | RISORSA MATERIALE | IMPIANTI MECCANICI PRODUZIONE | SISTEMI | REFRIGERATORE D'ACQUA | MATERIALE GENERICO NON RILEVANTE | [6 empty] | MM.02.010.0150.j | Aumento di prezzo per refrigeratori d'acqua condensati ad aria con ventilatori elicoidali con RECUPERO TOTALE del calore di condensazione e con riferimento alla serie con le caratteristiche seguenti: - oltre 420 fino a 470 kW - n° 2 | nd | condensato ad aria | [9 empty] | RM.65.15.42.Sa004.0005.- - RM.65.10.40.Sb003.0005.- - RM.77.00.20.Za000.0000.- - RM.66.00.75.Zb010.0000.- - RM.73.00.00.Za000.0250.- - | 1 | cad | nd | raffrescamento aria - umidificazione aria - | package aria per esterno - | materiale generico non rilevante | potenza frigorifera [kW] = 420.1 ÷ 470.0 nd - pressione sonora massima [dB(A)] = 80.0 nd nd nd - | numero minimo compressori [-] = 2.0 nd nd nd - |  | versione standard - | nd - | refrigeratore in esecuzione package con recupero totale del calore di condensazione; refrigerante HFC R-407c; compressori a vite semi-ermetici; distanza misurazione pressione sonora massima misurata [m] = 1; temperatura acqua potenza frigorifera [°C] = 7 ÷ 12 e temperatura aria [°C] = 35 | nd - | nd - | nd - | nd | nd - | NO |  |  |  |  | nd |  |  |  |  | nd | nd | nd |  | nd | nd | nd | compressori; evaporatore a fascio tubiero / a piastra completo di resistenza antigelo; circuito frigorifero completo di accessori; carica di refrigerante; olio | nd | nd | NO | NO
LOM251.RM.66.00.25.Za001.1135.- | Refrigeratore d'acqua condensato ad aria; geometria: versione silenziata; funzione: raffrescamento aria ¦ umidificazione aria; impiego: package aria per esterno; pressione sonora massima [dB] = 70 ¦ potenza frigorifera [kW] = 420,1 ÷ 470; numero minimo compressori [-] = 2. Componenti: condensatore, sistema di controllo a microprocessore, quadro elettrico, basamento, struttura di contenimento. Incluso: compressori; evaporatore a fascio tubiero / a piastra completo di resistenza antigelo; circuito frigorifero completo di accessori; carica di refrigerante; olio SPECIFICHE TECNICHE: refrigeratore in esecuzione package con recupero totale del calore di condensazione; refrigerante HFC R-407c; compressori a vite semi-ermetici; distanza misurazione pressione sonora massima misurata [m] = 1; temperatura acqua potenza frigorifera [°C] = 7 ÷ 12 e temperatura aria [°C] = 35 RM1 Condensatore di materiale mix rame-alluminio; impiego: refrigeratore d'acqua SPECIFICHE TECNICHE: condensatore con ventilatori elicoidali RM1 Sistema di controllo a microprocessore di materiale generico; impiego: refrigeratore d'acqua. Incluso: display; schema sinottico; strumentazione di regolazione e controllo SPECIFICHE TECNICHE: sistema di controllo interfacciabile con sistemi esterni di supervisione RM1 Quadro elettrico di materiale generico; geometria: a doppia chiusura; impiego: refrigeratore d'acqua. Incluso: sezionatore generale; cablaggi SPECIFICHE TECNICHE: cablaggi a valle RM1 Basamento di lega ferrosa acciaio zincato; finitura: verniciato; impiego: refrigeratore d'acqua. Incluso: supporti antivibranti SPECIFICHE TECNICHE: lega ferrosa acciaio zincato a caldo RM1 Struttura di contenimento di lega alluminio Peraluman; geometria: pannelli; impiego: refrigeratore d'acqua SPECIFICHE TECNICHE: smontabile | 1 cad | 96766.19 | 76495.01 | 0 | RM.66.00.25.Za001.1135.- | Refrigeratore d'acqua condensato ad aria; geometria: versione silenziata; funzione: raffrescamento aria ¦ umidificazione aria; impiego: package aria per esterno; pressione sonora massima [dB] = 70 ¦ potenza frigorifera [kW] = 420,1 ÷ 470; numero minimo compressori [-] = 2. Componenti: condensatore, sistema di controllo a microprocessore, quadro elettrico, basamento, struttura di contenimento. Incluso: compressori; evaporatore a fascio tubiero / a piastra completo di resistenza antigelo; circuito frigorifero completo di accessori; carica di refrigerante; olio SPECIFICHE TECNICHE: refrigeratore in esecuzione package con recupero totale del calore di condensazione; refrigerante HFC R-407c; compressori a vite semi-ermetici; distanza misurazione pressione sonora massima misurata [m] = 1; temperatura acqua potenza frigorifera [°C] = 7 ÷ 12 e temperatura aria [°C] = 35 | RM1 Condensatore di materiale mix rame-alluminio; impiego: refrigeratore d'acqua SPECIFICHE TECNICHE: condensatore con ventilatori elicoidali RM1 Sistema di controllo a microprocessore di materiale generico; impiego: refrigeratore d'acqua. Incluso: display; schema sinottico; strumentazione di regolazione e controllo SPECIFICHE TECNICHE: sistema di controllo interfacciabile con sistemi esterni di supervisione RM1 Quadro elettrico di materiale generico; geometria: a doppia chiusura; impiego: refrigeratore d'acqua. Incluso: sezionatore generale; cablaggi SPECIFICHE TECNICHE: cablaggi a valle RM1 Basamento di lega ferrosa acciaio zincato; finitura: verniciato; impiego: refrigeratore d'acqua. Incluso: supporti antivibranti SPECIFICHE TECNICHE: lega ferrosa acciaio zincato a caldo RM1 Struttura di contenimento di lega alluminio Peraluman; geometria: pannelli; impiego: refrigeratore d'acqua SPECIFICHE TECNICHE: smontabile | RISORSA MATERIALE | IMPIANTI MECCANICI PRODUZIONE | SISTEMI | REFRIGERATORE D'ACQUA | MATERIALE GENERICO NON RILEVANTE | [6 empty] | 000000000 | NUOVA VOCE | nd | condensato ad aria | [9 empty] | RM.65.15.42.Sa004.0005.- - RM.65.10.40.Sb003.0005.- - RM.77.00.20.Za000.0000.- - RM.66.00.75.Zb010.0000.- - RM.73.00.00.Za000.0250.- - | 1 | cad | nd | raffrescamento aria - umidificazione aria - | package aria per esterno - | materiale generico non rilevante | potenza frigorifera [kW] = 420.1 ÷ 470.0 nd - pressione sonora massima [dB(A)] = 70.0 nd nd nd - | numero minimo compressori [-] = 2.0 nd nd nd - |  | versione silenziata - | nd - | refrigeratore in esecuzione package con recupero totale del calore di condensazione; refrigerante HFC R-407c; compressori a vite semi-ermetici; distanza misurazione pressione sonora massima misurata [m] = 1; temperatura acqua potenza frigorifera [°C] = 7 ÷ 12 e temperatura aria [°C] = 35 | nd - | nd - | nd - | nd | nd - | NO |  |  |  |  | nd |  |  |  |  | nd | nd | nd |  | nd | nd | nd | compressori; evaporatore a fascio tubiero / a piastra completo di resistenza antigelo; circuito frigorifero completo di accessori; carica di refrigerante; olio | nd | nd | NO | NO
LOM251.RM.66.00.25.Za001.1140.- | Refrigeratore d'acqua condensato ad aria; geometria: versione standard; funzione: raffrescamento aria ¦ umidificazione aria; impiego: package aria per esterno; pressione sonora massima [dB] = 80 ¦ potenza frigorifera [kW] = 470,1 ÷ 530; numero minimo compressori [-] = 2. Componenti: condensatore, sistema di controllo a microprocessore, quadro elettrico, basamento, struttura di contenimento. Incluso: compressori; evaporatore a fascio tubiero / a piastra completo di resistenza antigelo; circuito frigorifero completo di accessori; carica di refrigerante; olio SPECIFICHE TECNICHE: refrigeratore in esecuzione package con recupero totale del calore di condensazione; refrigerante HFC R-407c; compressori a vite semi-ermetici; distanza misurazione pressione sonora massima misurata [m] = 1; temperatura acqua potenza frigorifera [°C] = 7 ÷ 12 e temperatura aria [°C] = 35 RM1 Condensatore di materiale mix rame-alluminio; impiego: refrigeratore d'acqua SPECIFICHE TECNICHE: condensatore con ventilatori elicoidali RM1 Sistema di controllo a microprocessore di materiale generico; impiego: refrigeratore d'acqua. Incluso: display; schema sinottico; strumentazione di regolazione e controllo SPECIFICHE TECNICHE: sistema di controllo interfacciabile con sistemi esterni di supervisione RM1 Quadro elettrico di materiale generico; geometria: a doppia chiusura; impiego: refrigeratore d'acqua. Incluso: sezionatore generale; cablaggi SPECIFICHE TECNICHE: cablaggi a valle RM1 Basamento di lega ferrosa acciaio zincato; finitura: verniciato; impiego: refrigeratore d'acqua. Incluso: supporti antivibranti SPECIFICHE TECNICHE: lega ferrosa acciaio zincato a caldo RM1 Struttura di contenimento di lega alluminio Peraluman; geometria: pannelli; impiego: refrigeratore d'acqua SPECIFICHE TECNICHE: smontabile | 1 cad | 99543.58 | 78690.57 | 0 | RM.66.00.25.Za001.1140.- | Refrigeratore d'acqua condensato ad aria; geometria: versione standard; funzione: raffrescamento aria ¦ umidificazione aria; impiego: package aria per esterno; pressione sonora massima [dB] = 80 ¦ potenza frigorifera [kW] = 470,1 ÷ 530; numero minimo compressori [-] = 2. Componenti: condensatore, sistema di controllo a microprocessore, quadro elettrico, basamento, struttura di contenimento. Incluso: compressori; evaporatore a fascio tubiero / a piastra completo di resistenza antigelo; circuito frigorifero completo di accessori; carica di refrigerante; olio SPECIFICHE TECNICHE: refrigeratore in esecuzione package con recupero totale del calore di condensazione; refrigerante HFC R-407c; compressori a vite semi-ermetici; distanza misurazione pressione sonora massima misurata [m] = 1; temperatura acqua potenza frigorifera [°C] = 7 ÷ 12 e temperatura aria [°C] = 35 | RM1 Condensatore di materiale mix rame-alluminio; impiego: refrigeratore d'acqua SPECIFICHE TECNICHE: condensatore con ventilatori elicoidali RM1 Sistema di controllo a microprocessore di materiale generico; impiego: refrigeratore d'acqua. Incluso: display; schema sinottico; strumentazione di regolazione e controllo SPECIFICHE TECNICHE: sistema di controllo interfacciabile con sistemi esterni di supervisione RM1 Quadro elettrico di materiale generico; geometria: a doppia chiusura; impiego: refrigeratore d'acqua. Incluso: sezionatore generale; cablaggi SPECIFICHE TECNICHE: cablaggi a valle RM1 Basamento di lega ferrosa acciaio zincato; finitura: verniciato; impiego: refrigeratore d'acqua. Incluso: supporti antivibranti SPECIFICHE TECNICHE: lega ferrosa acciaio zincato a caldo RM1 Struttura di contenimento di lega alluminio Peraluman; geometria: pannelli; impiego: refrigeratore d'acqua SPECIFICHE TECNICHE: smontabile | RISORSA MATERIALE | IMPIANTI MECCANICI PRODUZIONE | SISTEMI | REFRIGERATORE D'ACQUA | MATERIALE GENERICO NON RILEVANTE | [6 empty] | MM.02.010.0150.k | Aumento di prezzo per refrigeratori d'acqua condensati ad aria con ventilatori elicoidali con RECUPERO TOTALE del calore di condensazione e con riferimento alla serie con le caratteristiche seguenti: - oltre 470 fino a 530 kW - n° 2 | nd | condensato ad aria | [9 empty] | RM.65.15.42.Sa004.0005.- - RM.65.10.40.Sb003.0005.- - RM.77.00.20.Za000.0000.- - RM.66.00.75.Zb010.0000.- - RM.73.00.00.Za000.0250.- - | 1 | cad | nd | raffrescamento aria - umidificazione aria - | package aria per esterno - | materiale generico non rilevante | potenza frigorifera [kW] = 470.1 ÷ 530.0 nd - pressione sonora massima [dB(A)] = 80.0 nd nd nd - | numero minimo compressori [-] = 2.0 nd nd nd - |  | versione standard - | nd - | refrigeratore in esecuzione package con recupero totale del calore di condensazione; refrigerante HFC R-407c; compressori a vite semi-ermetici; distanza misurazione pressione sonora massima misurata [m] = 1; temperatura acqua potenza frigorifera [°C] = 7 ÷ 12 e temperatura aria [°C] = 35 | nd - | nd - | nd - | nd | nd - | NO |  |  |  |  | nd |  |  |  |  | nd | nd | nd |  | nd | nd | nd | compressori; evaporatore a fascio tubiero / a piastra completo di resistenza antigelo; circuito frigorifero completo di accessori; carica di refrigerante; olio | nd | nd | NO | NO
LOM251.RM.66.00.25.Za001.1145.- | Refrigeratore d'acqua condensato ad aria; geometria: versione silenziata; funzione: raffrescamento aria ¦ umidificazione aria; impiego: package aria per esterno; pressione sonora massima [dB] = 70 ¦ potenza frigorifera [kW] = 470,1 ÷ 530; numero minimo compressori [-] = 2. Componenti: condensatore, sistema di controllo a microprocessore, quadro elettrico, basamento, struttura di contenimento. Incluso: compressori; evaporatore a fascio tubiero / a piastra completo di resistenza antigelo; circuito frigorifero completo di accessori; carica di refrigerante; olio SPECIFICHE TECNICHE: refrigeratore in esecuzione package con recupero totale del calore di condensazione; refrigerante HFC R-407c; compressori a vite semi-ermetici; distanza misurazione pressione sonora massima misurata [m] = 1; temperatura acqua potenza frigorifera [°C] = 7 ÷ 12 e temperatura aria [°C] = 35 RM1 Condensatore di materiale mix rame-alluminio; impiego: refrigeratore d'acqua SPECIFICHE TECNICHE: condensatore con ventilatori elicoidali RM1 Sistema di controllo a microprocessore di materiale generico; impiego: refrigeratore d'acqua. Incluso: display; schema sinottico; strumentazione di regolazione e controllo SPECIFICHE TECNICHE: sistema di controllo interfacciabile con sistemi esterni di supervisione RM1 Quadro elettrico di materiale generico; geometria: a doppia chiusura; impiego: refrigeratore d'acqua. Incluso: sezionatore generale; cablaggi SPECIFICHE TECNICHE: cablaggi a valle RM1 Basamento di lega ferrosa acciaio zincato; finitura: verniciato; impiego: refrigeratore d'acqua. Incluso: supporti antivibranti SPECIFICHE TECNICHE: lega ferrosa acciaio zincato a caldo RM1 Struttura di contenimento di lega alluminio Peraluman; geometria: pannelli; impiego: refrigeratore d'acqua SPECIFICHE TECNICHE: smontabile | 1 cad | 112665.6 | 89063.71 | 0 | RM.66.00.25.Za001.1145.- | Refrigeratore d'acqua condensato ad aria; geometria: versione silenziata; funzione: raffrescamento aria ¦ umidificazione aria; impiego: package aria per esterno; pressione sonora massima [dB] = 70 ¦ potenza frigorifera [kW] = 470,1 ÷ 530; numero minimo compressori [-] = 2. Componenti: condensatore, sistema di controllo a microprocessore, quadro elettrico, basamento, struttura di contenimento. Incluso: compressori; evaporatore a fascio tubiero / a piastra completo di resistenza antigelo; circuito frigorifero completo di accessori; carica di refrigerante; olio SPECIFICHE TECNICHE: refrigeratore in esecuzione package con recupero totale del calore di condensazione; refrigerante HFC R-407c; compressori a vite semi-ermetici; distanza misurazione pressione sonora massima misurata [m] = 1; temperatura acqua potenza frigorifera [°C] = 7 ÷ 12 e temperatura aria [°C] = 35 | RM1 Condensatore di materiale mix rame-alluminio; impiego: refrigeratore d'acqua SPECIFICHE TECNICHE: condensatore con ventilatori elicoidali RM1 Sistema di controllo a microprocessore di materiale generico; impiego: refrigeratore d'acqua. Incluso: display; schema sinottico; strumentazione di regolazione e controllo SPECIFICHE TECNICHE: sistema di controllo interfacciabile con sistemi esterni di supervisione RM1 Quadro elettrico di materiale generico; geometria: a doppia chiusura; impiego: refrigeratore d'acqua. Incluso: sezionatore generale; cablaggi SPECIFICHE TECNICHE: cablaggi a valle RM1 Basamento di lega ferrosa acciaio zincato; finitura: verniciato; impiego: refrigeratore d'acqua. Incluso: supporti antivibranti SPECIFICHE TECNICHE: lega ferrosa acciaio zincato a caldo RM1 Struttura di contenimento di lega alluminio Peraluman; geometria: pannelli; impiego: refrigeratore d'acqua SPECIFICHE TECNICHE: smontabile | RISORSA MATERIALE | IMPIANTI MECCANICI PRODUZIONE | SISTEMI | REFRIGERATORE D'ACQUA | MATERIALE GENERICO NON RILEVANTE | [6 empty] | 000000000 | NUOVA VOCE | nd | condensato ad aria | [9 empty] | RM.65.15.42.Sa004.0005.- - RM.65.10.40.Sb003.0005.- - RM.77.00.20.Za000.0000.- - RM.66.00.75.Zb010.0000.- - RM.73.00.00.Za000.0250.- - | 1 | cad | nd | raffrescamento aria - umidificazione aria - | package aria per esterno - | materiale generico non rilevante | potenza frigorifera [kW] = 470.1 ÷ 530.0 nd - pressione sonora massima [dB(A)] = 70.0 nd nd nd - | numero minimo compressori [-] = 2.0 nd nd nd - |  | versione silenziata - | nd - | refrigeratore in esecuzione package con recupero totale del calore di condensazione; refrigerante HFC R-407c; compressori a vite semi-ermetici; distanza misurazione pressione sonora massima misurata [m] = 1; temperatura acqua potenza frigorifera [°C] = 7 ÷ 12 e temperatura aria [°C] = 35 | nd - | nd - | nd - | nd | nd - | NO |  |  |  |  | nd |  |  |  |  | nd | nd | nd |  | nd | nd | nd | compressori; evaporatore a fascio tubiero / a piastra completo di resistenza antigelo; circuito frigorifero completo di accessori; carica di refrigerante; olio | nd | nd | NO | NO
LOM251.RM.66.00.25.Za001.1150.- | Refrigeratore d'acqua condensato ad aria; geometria: versione standard; funzione: raffrescamento aria ¦ umidificazione aria; impiego: package aria per esterno; pressione sonora massima [dB] = 80 ¦ potenza frigorifera [kW] = 530,1 ÷ 590; numero minimo compressori [-] = 2. Componenti: condensatore, sistema di controllo a microprocessore, quadro elettrico, basamento, struttura di contenimento. Incluso: compressori; evaporatore a fascio tubiero / a piastra completo di resistenza antigelo; circuito frigorifero completo di accessori; carica di refrigerante; olio SPECIFICHE TECNICHE: refrigeratore in esecuzione package con recupero totale del calore di condensazione; refrigerante HFC R-407c; compressori a vite semi-ermetici; distanza misurazione pressione sonora massima misurata [m] = 1; temperatura acqua potenza frigorifera [°C] = 7 ÷ 12 e temperatura aria [°C] = 35 RM1 Condensatore di materiale mix rame-alluminio; impiego: refrigeratore d'acqua SPECIFICHE TECNICHE: condensatore con ventilatori elicoidali RM1 Sistema di controllo a microprocessore di materiale generico; impiego: refrigeratore d'acqua. Incluso: display; schema sinottico; strumentazione di regolazione e controllo SPECIFICHE TECNICHE: sistema di controllo interfacciabile con sistemi esterni di supervisione RM1 Quadro elettrico di materiale generico; geometria: a doppia chiusura; impiego: refrigeratore d'acqua. Incluso: sezionatore generale; cablaggi SPECIFICHE TECNICHE: cablaggi a valle RM1 Basamento di lega ferrosa acciaio zincato; finitura: verniciato; impiego: refrigeratore d'acqua. Incluso: supporti antivibranti SPECIFICHE TECNICHE: lega ferrosa acciaio zincato a caldo RM1 Struttura di contenimento di lega alluminio Peraluman; geometria: pannelli; impiego: refrigeratore d'acqua SPECIFICHE TECNICHE: smontabile | 1 cad | 105271.62 | 83218.67 | 0 | RM.66.00.25.Za001.1150.- | Refrigeratore d'acqua condensato ad aria; geometria: versione standard; funzione: raffrescamento aria ¦ umidificazione aria; impiego: package aria per esterno; pressione sonora massima [dB] = 80 ¦ potenza frigorifera [kW] = 530,1 ÷ 590; numero minimo compressori [-] = 2. Componenti: condensatore, sistema di controllo a microprocessore, quadro elettrico, basamento, struttura di contenimento. Incluso: compressori; evaporatore a fascio tubiero / a piastra completo di resistenza antigelo; circuito frigorifero completo di accessori; carica di refrigerante; olio SPECIFICHE TECNICHE: refrigeratore in esecuzione package con recupero totale del calore di condensazione; refrigerante HFC R-407c; compressori a vite semi-ermetici; distanza misurazione pressione sonora massima misurata [m] = 1; temperatura acqua potenza frigorifera [°C] = 7 ÷ 12 e temperatura aria [°C] = 35 | RM1 Condensatore di materiale mix rame-alluminio; impiego: refrigeratore d'acqua SPECIFICHE TECNICHE: condensatore con ventilatori elicoidali RM1 Sistema di controllo a microprocessore di materiale generico; impiego: refrigeratore d'acqua. Incluso: display; schema sinottico; strumentazione di regolazione e controllo SPECIFICHE TECNICHE: sistema di controllo interfacciabile con sistemi esterni di supervisione RM1 Quadro elettrico di materiale generico; geometria: a doppia chiusura; impiego: refrigeratore d'acqua. Incluso: sezionatore generale; cablaggi SPECIFICHE TECNICHE: cablaggi a valle RM1 Basamento di lega ferrosa acciaio zincato; finitura: verniciato; impiego: refrigeratore d'acqua. Incluso: supporti antivibranti SPECIFICHE TECNICHE: lega ferrosa acciaio zincato a caldo RM1 Struttura di contenimento di lega alluminio Peraluman; geometria: pannelli; impiego: refrigeratore d'acqua SPECIFICHE TECNICHE: smontabile | RISORSA MATERIALE | IMPIANTI MECCANICI PRODUZIONE | SISTEMI | REFRIGERATORE D'ACQUA | MATERIALE GENERICO NON RILEVANTE | [6 empty] | MM.02.010.0150.l | Aumento di prezzo per refrigeratori d'acqua condensati ad aria con ventilatori elicoidali con RECUPERO TOTALE del calore di condensazione e con riferimento alla serie con le caratteristiche seguenti: - oltre 530 fino a 590 kW - n° 2 | nd | condensato ad aria | [9 empty] | RM.65.15.42.Sa004.0005.- - RM.65.10.40.Sb003.0005.- - RM.77.00.20.Za000.0000.- - RM.66.00.75.Zb010.0000.- - RM.73.00.00.Za000.0250.- - | 1 | cad | nd | raffrescamento aria - umidificazione aria - | package aria per esterno - | materiale generico non rilevante | potenza frigorifera [kW] = 530.1 ÷ 590.0 nd - pressione sonora massima [dB(A)] = 80.0 nd nd nd - | numero minimo compressori [-] = 2.0 nd nd nd - |  | versione standard - | nd - | refrigeratore in esecuzione package con recupero totale del calore di condensazione; refrigerante HFC R-407c; compressori a vite semi-ermetici; distanza misurazione pressione sonora massima misurata [m] = 1; temperatura acqua potenza frigorifera [°C] = 7 ÷ 12 e temperatura aria [°C] = 35 | nd - | nd - | nd - | nd | nd - | NO |  |  |  |  | nd |  |  |  |  | nd | nd | nd |  | nd | nd | nd | compressori; evaporatore a fascio tubiero / a piastra completo di resistenza antigelo; circuito frigorifero completo di accessori; carica di refrigerante; olio | nd | nd | NO | NO
LOM251.RM.66.00.25.Za001.1155.- | Refrigeratore d'acqua condensato ad aria; geometria: versione silenziata; funzione: raffrescamento aria ¦ umidificazione aria; impiego: package aria per esterno; pressione sonora massima [dB] = 70 ¦ potenza frigorifera [kW] = 530,1 ÷ 590; numero minimo compressori [-] = 2. Componenti: condensatore, sistema di controllo a microprocessore, quadro elettrico, basamento, struttura di contenimento. Incluso: compressori; evaporatore a fascio tubiero / a piastra completo di resistenza antigelo; circuito frigorifero completo di accessori; carica di refrigerante; olio SPECIFICHE TECNICHE: refrigeratore in esecuzione package con recupero totale del calore di condensazione; refrigerante HFC R-407c; compressori a vite semi-ermetici; distanza misurazione pressione sonora massima misurata [m] = 1; temperatura acqua potenza frigorifera [°C] = 7 ÷ 12 e temperatura aria [°C] = 35 RM1 Condensatore di materiale mix rame-alluminio; impiego: refrigeratore d'acqua SPECIFICHE TECNICHE: condensatore con ventilatori elicoidali RM1 Sistema di controllo a microprocessore di materiale generico; impiego: refrigeratore d'acqua. Incluso: display; schema sinottico; strumentazione di regolazione e controllo SPECIFICHE TECNICHE: sistema di controllo interfacciabile con sistemi esterni di supervisione RM1 Quadro elettrico di materiale generico; geometria: a doppia chiusura; impiego: refrigeratore d'acqua. Incluso: sezionatore generale; cablaggi SPECIFICHE TECNICHE: cablaggi a valle RM1 Basamento di lega ferrosa acciaio zincato; finitura: verniciato; impiego: refrigeratore d'acqua. Incluso: supporti antivibranti SPECIFICHE TECNICHE: lega ferrosa acciaio zincato a caldo RM1 Struttura di contenimento di lega alluminio Peraluman; geometria: pannelli; impiego: refrigeratore d'acqua SPECIFICHE TECNICHE: smontabile | 1 cad | 118868.64 | 93967.3 | 0 | RM.66.00.25.Za001.1155.- | Refrigeratore d'acqua condensato ad aria; geometria: versione silenziata; funzione: raffrescamento aria ¦ umidificazione aria; impiego: package aria per esterno; pressione sonora massima [dB] = 70 ¦ potenza frigorifera [kW] = 530,1 ÷ 590; numero minimo compressori [-] = 2. Componenti: condensatore, sistema di controllo a microprocessore, quadro elettrico, basamento, struttura di contenimento. Incluso: compressori; evaporatore a fascio tubiero / a piastra completo di resistenza antigelo; circuito frigorifero completo di accessori; carica di refrigerante; olio SPECIFICHE TECNICHE: refrigeratore in esecuzione package con recupero totale del calore di condensazione; refrigerante HFC R-407c; compressori a vite semi-ermetici; distanza misurazione pressione sonora massima misurata [m] = 1; temperatura acqua potenza frigorifera [°C] = 7 ÷ 12 e temperatura aria [°C] = 35 | RM1 Condensatore di materiale mix rame-alluminio; impiego: refrigeratore d'acqua SPECIFICHE TECNICHE: condensatore con ventilatori elicoidali RM1 Sistema di controllo a microprocessore di materiale generico; impiego: refrigeratore d'acqua. Incluso: display; schema sinottico; strumentazione di regolazione e controllo SPECIFICHE TECNICHE: sistema di controllo interfacciabile con sistemi esterni di supervisione RM1 Quadro elettrico di materiale generico; geometria: a doppia chiusura; impiego: refrigeratore d'acqua. Incluso: sezionatore generale; cablaggi SPECIFICHE TECNICHE: cablaggi a valle RM1 Basamento di lega ferrosa acciaio zincato; finitura: verniciato; impiego: refrigeratore d'acqua. Incluso: supporti antivibranti SPECIFICHE TECNICHE: lega ferrosa acciaio zincato a caldo RM1 Struttura di contenimento di lega alluminio Peraluman; geometria: pannelli; impiego: refrigeratore d'acqua SPECIFICHE TECNICHE: smontabile | RISORSA MATERIALE | IMPIANTI MECCANICI PRODUZIONE | SISTEMI | REFRIGERATORE D'ACQUA | MATERIALE GENERICO NON RILEVANTE | [6 empty] | 000000000 | NUOVA VOCE | nd | condensato ad aria | [9 empty] | RM.65.15.42.Sa004.0005.- - RM.65.10.40.Sb003.0005.- - RM.77.00.20.Za000.0000.- - RM.66.00.75.Zb010.0000.- - RM.73.00.00.Za000.0250.- - | 1 | cad | nd | raffrescamento aria - umidificazione aria - | package aria per esterno - | materiale generico non rilevante | potenza frigorifera [kW] = 530.1 ÷ 590.0 nd - pressione sonora massima [dB(A)] = 70.0 nd nd nd - | numero minimo compressori [-] = 2.0 nd nd nd - |  | versione silenziata - | nd - | refrigeratore in esecuzione package con recupero totale del calore di condensazione; refrigerante HFC R-407c; compressori a vite semi-ermetici; distanza misurazione pressione sonora massima misurata [m] = 1; temperatura acqua potenza frigorifera [°C] = 7 ÷ 12 e temperatura aria [°C] = 35 | nd - | nd - | nd - | nd | nd - | NO |  |  |  |  | nd |  |  |  |  | nd | nd | nd |  | nd | nd | nd | compressori; evaporatore a fascio tubiero / a piastra completo di resistenza antigelo; circuito frigorifero completo di accessori; carica di refrigerante; olio | nd | nd | NO | NO
LOM251.RM.66.00.25.Za001.1160.- | Refrigeratore d'acqua condensato ad aria; geometria: versione standard; funzione: raffrescamento aria ¦ umidificazione aria; impiego: package aria per esterno; pressione sonora massima [dB] = 80 ¦ potenza frigorifera [kW] = 590,1 ÷ 640; numero minimo compressori [-] = 2. Componenti: condensatore, sistema di controllo a microprocessore, quadro elettrico, basamento, struttura di contenimento. Incluso: compressori; evaporatore a fascio tubiero / a piastra completo di resistenza antigelo; circuito frigorifero completo di accessori; carica di refrigerante; olio SPECIFICHE TECNICHE: refrigeratore in esecuzione package con recupero totale del calore di condensazione; refrigerante HFC R-407c; compressori a vite semi-ermetici; distanza misurazione pressione sonora massima misurata [m] = 1; temperatura acqua potenza frigorifera [°C] = 7 ÷ 12 e temperatura aria [°C] = 35 RM1 Condensatore di materiale mix rame-alluminio; impiego: refrigeratore d'acqua SPECIFICHE TECNICHE: condensatore con ventilatori elicoidali RM1 Sistema di controllo a microprocessore di materiale generico; impiego: refrigeratore d'acqua. Incluso: display; schema sinottico; strumentazione di regolazione e controllo SPECIFICHE TECNICHE: sistema di controllo interfacciabile con sistemi esterni di supervisione RM1 Quadro elettrico di materiale generico; geometria: a doppia chiusura; impiego: refrigeratore d'acqua. Incluso: sezionatore generale; cablaggi SPECIFICHE TECNICHE: cablaggi a valle RM1 Basamento di lega ferrosa acciaio zincato; finitura: verniciato; impiego: refrigeratore d'acqua. Incluso: supporti antivibranti SPECIFICHE TECNICHE: lega ferrosa acciaio zincato a caldo RM1 Struttura di contenimento di lega alluminio Peraluman; geometria: pannelli; impiego: refrigeratore d'acqua SPECIFICHE TECNICHE: smontabile | 1 cad | 109479.25 | 86544.86 | 0 | RM.66.00.25.Za001.1160.- | Refrigeratore d'acqua condensato ad aria; geometria: versione standard; funzione: raffrescamento aria ¦ umidificazione aria; impiego: package aria per esterno; pressione sonora massima [dB] = 80 ¦ potenza frigorifera [kW] = 590,1 ÷ 640; numero minimo compressori [-] = 2. Componenti: condensatore, sistema di controllo a microprocessore, quadro elettrico, basamento, struttura di contenimento. Incluso: compressori; evaporatore a fascio tubiero / a piastra completo di resistenza antigelo; circuito frigorifero completo di accessori; carica di refrigerante; olio SPECIFICHE TECNICHE: refrigeratore in esecuzione package con recupero totale del calore di condensazione; refrigerante HFC R-407c; compressori a vite semi-ermetici; distanza misurazione pressione sonora massima misurata [m] = 1; temperatura acqua potenza frigorifera [°C] = 7 ÷ 12 e temperatura aria [°C] = 35 | RM1 Condensatore di materiale mix rame-alluminio; impiego: refrigeratore d'acqua SPECIFICHE TECNICHE: condensatore con ventilatori elicoidali RM1 Sistema di controllo a microprocessore di materiale generico; impiego: refrigeratore d'acqua. Incluso: display; schema sinottico; strumentazione di regolazione e controllo SPECIFICHE TECNICHE: sistema di controllo interfacciabile con sistemi esterni di supervisione RM1 Quadro elettrico di materiale generico; geometria: a doppia chiusura; impiego: refrigeratore d'acqua. Incluso: sezionatore generale; cablaggi SPECIFICHE TECNICHE: cablaggi a valle RM1 Basamento di lega ferrosa acciaio zincato; finitura: verniciato; impiego: refrigeratore d'acqua. Incluso: supporti antivibranti SPECIFICHE TECNICHE: lega ferrosa acciaio zincato a caldo RM1 Struttura di contenimento di lega alluminio Peraluman; geometria: pannelli; impiego: refrigeratore d'acqua SPECIFICHE TECNICHE: smontabile | RISORSA MATERIALE | IMPIANTI MECCANICI PRODUZIONE | SISTEMI | REFRIGERATORE D'ACQUA | MATERIALE GENERICO NON RILEVANTE | [6 empty] | MM.02.010.0150.m | Aumento di prezzo per refrigeratori d'acqua condensati ad aria con ventilatori elicoidali con RECUPERO TOTALE del calore di condensazione e con riferimento alla serie con le caratteristiche seguenti: - oltre 590 fino a 640 kW - n° 2 | nd | condensato ad aria | [9 empty] | RM.65.15.42.Sa004.0005.- - RM.65.10.40.Sb003.0005.- - RM.77.00.20.Za000.0000.- - RM.66.00.75.Zb010.0000.- - RM.73.00.00.Za000.0250.- - | 1 | cad | nd | raffrescamento aria - umidificazione aria - | package aria per esterno - | materiale generico non rilevante | potenza frigorifera [kW] = 590.1 ÷ 640.0 nd - pressione sonora massima [dB(A)] = 80.0 nd nd nd - | numero minimo compressori [-] = 2.0 nd nd nd - |  | versione standard - | nd - | refrigeratore in esecuzione package con recupero totale del calore di condensazione; refrigerante HFC R-407c; compressori a vite semi-ermetici; distanza misurazione pressione sonora massima misurata [m] = 1; temperatura acqua potenza frigorifera [°C] = 7 ÷ 12 e temperatura aria [°C] = 35 | nd - | nd - | nd - | nd | nd - | NO |  |  |  |  | nd |  |  |  |  | nd | nd | nd |  | nd | nd | nd | compressori; evaporatore a fascio tubiero / a piastra completo di resistenza antigelo; circuito frigorifero completo di accessori; carica di refrigerante; olio | nd | nd | NO | NO
LOM251.RM.66.00.25.Za001.1165.- | Refrigeratore d'acqua condensato ad aria; geometria: versione silenziata; funzione: raffrescamento aria ¦ umidificazione aria; impiego: package aria per esterno; pressione sonora massima [dB] = 70 ¦ potenza frigorifera [kW] = 590,1 ÷ 640; numero minimo compressori [-] = 2. Componenti: condensatore, sistema di controllo a microprocessore, quadro elettrico, basamento, struttura di contenimento. Incluso: compressori; evaporatore a fascio tubiero / a piastra completo di resistenza antigelo; circuito frigorifero completo di accessori; carica di refrigerante; olio SPECIFICHE TECNICHE: refrigeratore in esecuzione package con recupero totale del calore di condensazione; refrigerante HFC R-407c; compressori a vite semi-ermetici; distanza misurazione pressione sonora massima misurata [m] = 1; temperatura acqua potenza frigorifera [°C] = 7 ÷ 12 e temperatura aria [°C] = 35 RM1 Condensatore di materiale mix rame-alluminio; impiego: refrigeratore d'acqua SPECIFICHE TECNICHE: condensatore con ventilatori elicoidali RM1 Sistema di controllo a microprocessore di materiale generico; impiego: refrigeratore d'acqua. Incluso: display; schema sinottico; strumentazione di regolazione e controllo SPECIFICHE TECNICHE: sistema di controllo interfacciabile con sistemi esterni di supervisione RM1 Quadro elettrico di materiale generico; geometria: a doppia chiusura; impiego: refrigeratore d'acqua. Incluso: sezionatore generale; cablaggi SPECIFICHE TECNICHE: cablaggi a valle RM1 Basamento di lega ferrosa acciaio zincato; finitura: verniciato; impiego: refrigeratore d'acqua. Incluso: supporti antivibranti SPECIFICHE TECNICHE: lega ferrosa acciaio zincato a caldo RM1 Struttura di contenimento di lega alluminio Peraluman; geometria: pannelli; impiego: refrigeratore d'acqua SPECIFICHE TECNICHE: smontabile | 1 cad | 123501.5 | 97629.64 | 0 | RM.66.00.25.Za001.1165.- | Refrigeratore d'acqua condensato ad aria; geometria: versione silenziata; funzione: raffrescamento aria ¦ umidificazione aria; impiego: package aria per esterno; pressione sonora massima [dB] = 70 ¦ potenza frigorifera [kW] = 590,1 ÷ 640; numero minimo compressori [-] = 2. Componenti: condensatore, sistema di controllo a microprocessore, quadro elettrico, basamento, struttura di contenimento. Incluso: compressori; evaporatore a fascio tubiero / a piastra completo di resistenza antigelo; circuito frigorifero completo di accessori; carica di refrigerante; olio SPECIFICHE TECNICHE: refrigeratore in esecuzione package con recupero totale del calore di condensazione; refrigerante HFC R-407c; compressori a vite semi-ermetici; distanza misurazione pressione sonora massima misurata [m] = 1; temperatura acqua potenza frigorifera [°C] = 7 ÷ 12 e temperatura aria [°C] = 35 | RM1 Condensatore di materiale mix rame-alluminio; impiego: refrigeratore d'acqua SPECIFICHE TECNICHE: condensatore con ventilatori elicoidali RM1 Sistema di controllo a microprocessore di materiale generico; impiego: refrigeratore d'acqua. Incluso: display; schema sinottico; strumentazione di regolazione e controllo SPECIFICHE TECNICHE: sistema di controllo interfacciabile con sistemi esterni di supervisione RM1 Quadro elettrico di materiale generico; geometria: a doppia chiusura; impiego: refrigeratore d'acqua. Incluso: sezionatore generale; cablaggi SPECIFICHE TECNICHE: cablaggi a valle RM1 Basamento di lega ferrosa acciaio zincato; finitura: verniciato; impiego: refrigeratore d'acqua. Incluso: supporti antivibranti SPECIFICHE TECNICHE: lega ferrosa acciaio zincato a caldo RM1 Struttura di contenimento di lega alluminio Peraluman; geometria: pannelli; impiego: refrigeratore d'acqua SPECIFICHE TECNICHE: smontabile | RISORSA MATERIALE | IMPIANTI MECCANICI PRODUZIONE | SISTEMI | REFRIGERATORE D'ACQUA | MATERIALE GENERICO NON RILEVANTE | [6 empty] | 000000000 | NUOVA VOCE | nd | condensato ad aria | [9 empty] | RM.65.15.42.Sa004.0005.- - RM.65.10.40.Sb003.0005.- - RM.77.00.20.Za000.0000.- - RM.66.00.75.Zb010.0000.- - RM.73.00.00.Za000.0250.- - | 1 | cad | nd | raffrescamento aria - umidificazione aria - | package aria per esterno - | materiale generico non rilevante | potenza frigorifera [kW] = 590.1 ÷ 640.0 nd - pressione sonora massima [dB(A)] = 70.0 nd nd nd - | numero minimo compressori [-] = 2.0 nd nd nd - |  | versione silenziata - | nd - | refrigeratore in esecuzione package con recupero totale del calore di condensazione; refrigerante HFC R-407c; compressori a vite semi-ermetici; distanza misurazione pressione sonora massima misurata [m] = 1; temperatura acqua potenza frigorifera [°C] = 7 ÷ 12 e temperatura aria [°C] = 35 | nd - | nd - | nd - | nd | nd - | NO |  |  |  |  | nd |  |  |  |  | nd | nd | nd |  | nd | nd | nd | compressori; evaporatore a fascio tubiero / a piastra completo di resistenza antigelo; circuito frigorifero completo di accessori; carica di refrigerante; olio | nd | nd | NO | NO
LOM251.RM.66.00.25.Za001.1170.- | Refrigeratore d'acqua condensato ad aria; geometria: versione standard; funzione: raffrescamento aria ¦ umidificazione aria; impiego: package aria per esterno; pressione sonora massima [dB] = 80 ¦ potenza frigorifera [kW] = 640,1 ÷ 690; numero minimo compressori [-] = 2. Componenti: condensatore, sistema di controllo a microprocessore, quadro elettrico, basamento, struttura di contenimento. Incluso: compressori; evaporatore a fascio tubiero / a piastra completo di resistenza antigelo; circuito frigorifero completo di accessori; carica di refrigerante; olio SPECIFICHE TECNICHE: refrigeratore in esecuzione package con recupero totale del calore di condensazione; refrigerante HFC R-407c; compressori a vite semi-ermetici; distanza misurazione pressione sonora massima misurata [m] = 1; temperatura acqua potenza frigorifera [°C] = 7 ÷ 12 e temperatura aria [°C] = 35 RM1 Condensatore di materiale mix rame-alluminio; impiego: refrigeratore d'acqua SPECIFICHE TECNICHE: condensatore con ventilatori elicoidali RM1 Sistema di controllo a microprocessore di materiale generico; impiego: refrigeratore d'acqua. Incluso: display; schema sinottico; strumentazione di regolazione e controllo SPECIFICHE TECNICHE: sistema di controllo interfacciabile con sistemi esterni di supervisione RM1 Quadro elettrico di materiale generico; geometria: a doppia chiusura; impiego: refrigeratore d'acqua. Incluso: sezionatore generale; cablaggi SPECIFICHE TECNICHE: cablaggi a valle RM1 Basamento di lega ferrosa acciaio zincato; finitura: verniciato; impiego: refrigeratore d'acqua. Incluso: supporti antivibranti SPECIFICHE TECNICHE: lega ferrosa acciaio zincato a caldo RM1 Struttura di contenimento di lega alluminio Peraluman; geometria: pannelli; impiego: refrigeratore d'acqua SPECIFICHE TECNICHE: smontabile | 1 cad | 119743.37 | 94658.79 | 0 | RM.66.00.25.Za001.1170.- | Refrigeratore d'acqua condensato ad aria; geometria: versione standard; funzione: raffrescamento aria ¦ umidificazione aria; impiego: package aria per esterno; pressione sonora massima [dB] = 80 ¦ potenza frigorifera [kW] = 640,1 ÷ 690; numero minimo compressori [-] = 2. Componenti: condensatore, sistema di controllo a microprocessore, quadro elettrico, basamento, struttura di contenimento. Incluso: compressori; evaporatore a fascio tubiero / a piastra completo di resistenza antigelo; circuito frigorifero completo di accessori; carica di refrigerante; olio SPECIFICHE TECNICHE: refrigeratore in esecuzione package con recupero totale del calore di condensazione; refrigerante HFC R-407c; compressori a vite semi-ermetici; distanza misurazione pressione sonora massima misurata [m] = 1; temperatura acqua potenza frigorifera [°C] = 7 ÷ 12 e temperatura aria [°C] = 35 | RM1 Condensatore di materiale mix rame-alluminio; impiego: refrigeratore d'acqua SPECIFICHE TECNICHE: condensatore con ventilatori elicoidali RM1 Sistema di controllo a microprocessore di materiale generico; impiego: refrigeratore d'acqua. Incluso: display; schema sinottico; strumentazione di regolazione e controllo SPECIFICHE TECNICHE: sistema di controllo interfacciabile con sistemi esterni di supervisione RM1 Quadro elettrico di materiale generico; geometria: a doppia chiusura; impiego: refrigeratore d'acqua. Incluso: sezionatore generale; cablaggi SPECIFICHE TECNICHE: cablaggi a valle RM1 Basamento di lega ferrosa acciaio zincato; finitura: verniciato; impiego: refrigeratore d'acqua. Incluso: supporti antivibranti SPECIFICHE TECNICHE: lega ferrosa acciaio zincato a caldo RM1 Struttura di contenimento di lega alluminio Peraluman; geometria: pannelli; impiego: refrigeratore d'acqua SPECIFICHE TECNICHE: smontabile | RISORSA MATERIALE | IMPIANTI MECCANICI PRODUZIONE | SISTEMI | REFRIGERATORE D'ACQUA | MATERIALE GENERICO NON RILEVANTE | [6 empty] | MM.02.010.0150.n | Aumento di prezzo per refrigeratori d'acqua condensati ad aria con ventilatori elicoidali con RECUPERO TOTALE del calore di condensazione e con riferimento alla serie con le caratteristiche seguenti: - oltre 640 fino a 690 kW - n° 2 | nd | condensato ad aria | [9 empty] | RM.65.15.42.Sa004.0005.- - RM.65.10.40.Sb003.0005.- - RM.77.00.20.Za000.0000.- - RM.66.00.75.Zb010.0000.- - RM.73.00.00.Za000.0250.- - | 1 | cad | nd | raffrescamento aria - umidificazione aria - | package aria per esterno - | materiale generico non rilevante | potenza frigorifera [kW] = 640.1 ÷ 690.0 nd - pressione sonora massima [dB(A)] = 80.0 nd nd nd - | numero minimo compressori [-] = 2.0 nd nd nd - |  | versione standard - | nd - | refrigeratore in esecuzione package con recupero totale del calore di condensazione; refrigerante HFC R-407c; compressori a vite semi-ermetici; distanza misurazione pressione sonora massima misurata [m] = 1; temperatura acqua potenza frigorifera [°C] = 7 ÷ 12 e temperatura aria [°C] = 35 | nd - | nd - | nd - | nd | nd - | NO |  |  |  |  | nd |  |  |  |  | nd | nd | nd |  | nd | nd | nd | compressori; evaporatore a fascio tubiero / a piastra completo di resistenza antigelo; circuito frigorifero completo di accessori; carica di refrigerante; olio | nd | nd | NO | NO
LOM251.RM.66.00.25.Za001.1175.- | Refrigeratore d'acqua condensato ad aria; geometria: versione silenziata; funzione: raffrescamento aria ¦ umidificazione aria; impiego: package aria per esterno; pressione sonora massima [dB] = 70 ¦ potenza frigorifera [kW] = 640,1 ÷ 690; numero minimo compressori [-] = 2. Componenti: condensatore, sistema di controllo a microprocessore, quadro elettrico, basamento, struttura di contenimento. Incluso: compressori; evaporatore a fascio tubiero / a piastra completo di resistenza antigelo; circuito frigorifero completo di accessori; carica di refrigerante; olio SPECIFICHE TECNICHE: refrigeratore in esecuzione package con recupero totale del calore di condensazione; refrigerante HFC R-407c; compressori a vite semi-ermetici; distanza misurazione pressione sonora massima misurata [m] = 1; temperatura acqua potenza frigorifera [°C] = 7 ÷ 12 e temperatura aria [°C] = 35 RM1 Condensatore di materiale mix rame-alluminio; impiego: refrigeratore d'acqua SPECIFICHE TECNICHE: condensatore con ventilatori elicoidali RM1 Sistema di controllo a microprocessore di materiale generico; impiego: refrigeratore d'acqua. Incluso: display; schema sinottico; strumentazione di regolazione e controllo SPECIFICHE TECNICHE: sistema di controllo interfacciabile con sistemi esterni di supervisione RM1 Quadro elettrico di materiale generico; geometria: a doppia chiusura; impiego: refrigeratore d'acqua. Incluso: sezionatore generale; cablaggi SPECIFICHE TECNICHE: cablaggi a valle RM1 Basamento di lega ferrosa acciaio zincato; finitura: verniciato; impiego: refrigeratore d'acqua. Incluso: supporti antivibranti SPECIFICHE TECNICHE: lega ferrosa acciaio zincato a caldo RM1 Struttura di contenimento di lega alluminio Peraluman; geometria: pannelli; impiego: refrigeratore d'acqua SPECIFICHE TECNICHE: smontabile | 1 cad | 134931.75 | 106665.42 | 0 | RM.66.00.25.Za001.1175.- | Refrigeratore d'acqua condensato ad aria; geometria: versione silenziata; funzione: raffrescamento aria ¦ umidificazione aria; impiego: package aria per esterno; pressione sonora massima [dB] = 70 ¦ potenza frigorifera [kW] = 640,1 ÷ 690; numero minimo compressori [-] = 2. Componenti: condensatore, sistema di controllo a microprocessore, quadro elettrico, basamento, struttura di contenimento. Incluso: compressori; evaporatore a fascio tubiero / a piastra completo di resistenza antigelo; circuito frigorifero completo di accessori; carica di refrigerante; olio SPECIFICHE TECNICHE: refrigeratore in esecuzione package con recupero totale del calore di condensazione; refrigerante HFC R-407c; compressori a vite semi-ermetici; distanza misurazione pressione sonora massima misurata [m] = 1; temperatura acqua potenza frigorifera [°C] = 7 ÷ 12 e temperatura aria [°C] = 35 | RM1 Condensatore di materiale mix rame-alluminio; impiego: refrigeratore d'acqua SPECIFICHE TECNICHE: condensatore con ventilatori elicoidali RM1 Sistema di controllo a microprocessore di materiale generico; impiego: refrigeratore d'acqua. Incluso: display; schema sinottico; strumentazione di regolazione e controllo SPECIFICHE TECNICHE: sistema di controllo interfacciabile con sistemi esterni di supervisione RM1 Quadro elettrico di materiale generico; geometria: a doppia chiusura; impiego: refrigeratore d'acqua. Incluso: sezionatore generale; cablaggi SPECIFICHE TECNICHE: cablaggi a valle RM1 Basamento di lega ferrosa acciaio zincato; finitura: verniciato; impiego: refrigeratore d'acqua. Incluso: supporti antivibranti SPECIFICHE TECNICHE: lega ferrosa acciaio zincato a caldo RM1 Struttura di contenimento di lega alluminio Peraluman; geometria: pannelli; impiego: refrigeratore d'acqua SPECIFICHE TECNICHE: smontabile | RISORSA MATERIALE | IMPIANTI MECCANICI PRODUZIONE | SISTEMI | REFRIGERATORE D'ACQUA | MATERIALE GENERICO NON RILEVANTE | [6 empty] | 000000000 | NUOVA VOCE | nd | condensato ad aria | [9 empty] | RM.65.15.42.Sa004.0005.- - RM.65.10.40.Sb003.0005.- - RM.77.00.20.Za000.0000.- - RM.66.00.75.Zb010.0000.- - RM.73.00.00.Za000.0250.- - | 1 | cad | nd | raffrescamento aria - umidificazione aria - | package aria per esterno - | materiale generico non rilevante | pressione sonora massima [dB(A)] = 70.0 nd nd nd - potenza frigorifera [kW] = 640.1 ÷ 690.0 nd - | numero minimo compressori [-] = 2.0 nd nd nd - |  | versione silenziata - | nd - | refrigeratore in esecuzione package con recupero totale del calore di condensazione; refrigerante HFC R-407c; compressori a vite semi-ermetici; distanza misurazione pressione sonora massima misurata [m] = 1; temperatura acqua potenza frigorifera [°C] = 7 ÷ 12 e temperatura aria [°C] = 35 | nd - | nd - | nd - | nd | nd - | NO |  |  |  |  | nd |  |  |  |  | nd | nd | nd |  | nd | nd | nd | compressori; evaporatore a fascio tubiero / a piastra completo di resistenza antigelo; circuito frigorifero completo di accessori; carica di refrigerante; olio | nd | nd | NO | NO
LOM251.RM.66.00.25.Za001.1180.- | Refrigeratore d'acqua condensato ad aria; geometria: versione standard; funzione: raffrescamento aria ¦ umidificazione aria; impiego: package aria per esterno; pressione sonora massima [dB] = 80 ¦ potenza frigorifera [kW] = 690,1 ÷ 740; numero minimo compressori [-] = 2. Componenti: condensatore, sistema di controllo a microprocessore, quadro elettrico, basamento, struttura di contenimento. Incluso: compressori; evaporatore a fascio tubiero / a piastra completo di resistenza antigelo; circuito frigorifero completo di accessori; carica di refrigerante; olio SPECIFICHE TECNICHE: refrigeratore in esecuzione package con recupero totale del calore di condensazione; refrigerante HFC R-407c; compressori a vite semi-ermetici; distanza misurazione pressione sonora massima misurata [m] = 1; temperatura acqua potenza frigorifera [°C] = 7 ÷ 12 e temperatura aria [°C] = 35 RM1 Condensatore di materiale mix rame-alluminio; impiego: refrigeratore d'acqua SPECIFICHE TECNICHE: condensatore con ventilatori elicoidali RM1 Sistema di controllo a microprocessore di materiale generico; impiego: refrigeratore d'acqua. Incluso: display; schema sinottico; strumentazione di regolazione e controllo SPECIFICHE TECNICHE: sistema di controllo interfacciabile con sistemi esterni di supervisione RM1 Quadro elettrico di materiale generico; geometria: a doppia chiusura; impiego: refrigeratore d'acqua. Incluso: sezionatore generale; cablaggi SPECIFICHE TECNICHE: cablaggi a valle RM1 Basamento di lega ferrosa acciaio zincato; finitura: verniciato; impiego: refrigeratore d'acqua. Incluso: supporti antivibranti SPECIFICHE TECNICHE: lega ferrosa acciaio zincato a caldo RM1 Struttura di contenimento di lega alluminio Peraluman; geometria: pannelli; impiego: refrigeratore d'acqua SPECIFICHE TECNICHE: smontabile | 1 cad | 129055.62 | 102020.25 | 0 | RM.66.00.25.Za001.1180.- | Refrigeratore d'acqua condensato ad aria; geometria: versione standard; funzione: raffrescamento aria ¦ umidificazione aria; impiego: package aria per esterno; pressione sonora massima [dB] = 80 ¦ potenza frigorifera [kW] = 690,1 ÷ 740; numero minimo compressori [-] = 2. Componenti: condensatore, sistema di controllo a microprocessore, quadro elettrico, basamento, struttura di contenimento. Incluso: compressori; evaporatore a fascio tubiero / a piastra completo di resistenza antigelo; circuito frigorifero completo di accessori; carica di refrigerante; olio SPECIFICHE TECNICHE: refrigeratore in esecuzione package con recupero totale del calore di condensazione; refrigerante HFC R-407c; compressori a vite semi-ermetici; distanza misurazione pressione sonora massima misurata [m] = 1; temperatura acqua potenza frigorifera [°C] = 7 ÷ 12 e temperatura aria [°C] = 35 | RM1 Condensatore di materiale mix rame-alluminio; impiego: refrigeratore d'acqua SPECIFICHE TECNICHE: condensatore con ventilatori elicoidali RM1 Sistema di controllo a microprocessore di materiale generico; impiego: refrigeratore d'acqua. Incluso: display; schema sinottico; strumentazione di regolazione e controllo SPECIFICHE TECNICHE: sistema di controllo interfacciabile con sistemi esterni di supervisione RM1 Quadro elettrico di materiale generico; geometria: a doppia chiusura; impiego: refrigeratore d'acqua. Incluso: sezionatore generale; cablaggi SPECIFICHE TECNICHE: cablaggi a valle RM1 Basamento di lega ferrosa acciaio zincato; finitura: verniciato; impiego: refrigeratore d'acqua. Incluso: supporti antivibranti SPECIFICHE TECNICHE: lega ferrosa acciaio zincato a caldo RM1 Struttura di contenimento di lega alluminio Peraluman; geometria: pannelli; impiego: refrigeratore d'acqua SPECIFICHE TECNICHE: smontabile | RISORSA MATERIALE | IMPIANTI MECCANICI PRODUZIONE | SISTEMI | REFRIGERATORE D'ACQUA | MATERIALE GENERICO NON RILEVANTE | [6 empty] | MM.02.010.0150.o | Aumento di prezzo per refrigeratori d'acqua condensati ad aria con ventilatori elicoidali con RECUPERO TOTALE del calore di condensazione e con riferimento alla serie con le caratteristiche seguenti: - oltre 690 fino a 740 kW - n° 2 | nd | condensato ad aria | [9 empty] | RM.65.15.42.Sa004.0005.- - RM.65.10.40.Sb003.0005.- - RM.77.00.20.Za000.0000.- - RM.66.00.75.Zb010.0000.- - RM.73.00.00.Za000.0250.- - | 1 | cad | nd | raffrescamento aria - umidificazione aria - | package aria per esterno - | materiale generico non rilevante | pressione sonora massima [dB(A)] = 80.0 nd nd nd - potenza frigorifera [kW] = 690.1 ÷ 740.0 nd - | numero minimo compressori [-] = 2.0 nd nd nd - |  | versione standard - | nd - | refrigeratore in esecuzione package con recupero totale del calore di condensazione; refrigerante HFC R-407c; compressori a vite semi-ermetici; distanza misurazione pressione sonora massima misurata [m] = 1; temperatura acqua potenza frigorifera [°C] = 7 ÷ 12 e temperatura aria [°C] = 35 | nd - | nd - | nd - | nd | nd - | NO |  |  |  |  | nd |  |  |  |  | nd | nd | nd |  | nd | nd | nd | compressori; evaporatore a fascio tubiero / a piastra completo di resistenza antigelo; circuito frigorifero completo di accessori; carica di refrigerante; olio | nd | nd | NO | NO
LOM251.RM.66.00.25.Za001.1185.- | Refrigeratore d'acqua condensato ad aria; geometria: versione silenziata; funzione: raffrescamento aria ¦ umidificazione aria; impiego: package aria per esterno; pressione sonora massima [dB] = 70 ¦ potenza frigorifera [kW] = 690,1 ÷ 740; numero minimo compressori [-] = 2. Componenti: condensatore, sistema di controllo a microprocessore, quadro elettrico, basamento, struttura di contenimento. Incluso: compressori; evaporatore a fascio tubiero / a piastra completo di resistenza antigelo; circuito frigorifero completo di accessori; carica di refrigerante; olio SPECIFICHE TECNICHE: refrigeratore in esecuzione package con recupero totale del calore di condensazione; refrigerante HFC R-407c; compressori a vite semi-ermetici; distanza misurazione pressione sonora massima misurata [m] = 1; temperatura acqua potenza frigorifera [°C] = 7 ÷ 12 e temperatura aria [°C] = 35 RM1 Condensatore di materiale mix rame-alluminio; impiego: refrigeratore d'acqua SPECIFICHE TECNICHE: condensatore con ventilatori elicoidali RM1 Sistema di controllo a microprocessore di materiale generico; impiego: refrigeratore d'acqua. Incluso: display; schema sinottico; strumentazione di regolazione e controllo SPECIFICHE TECNICHE: sistema di controllo interfacciabile con sistemi esterni di supervisione RM1 Quadro elettrico di materiale generico; geometria: a doppia chiusura; impiego: refrigeratore d'acqua. Incluso: sezionatore generale; cablaggi SPECIFICHE TECNICHE: cablaggi a valle RM1 Basamento di lega ferrosa acciaio zincato; finitura: verniciato; impiego: refrigeratore d'acqua. Incluso: supporti antivibranti SPECIFICHE TECNICHE: lega ferrosa acciaio zincato a caldo RM1 Struttura di contenimento di lega alluminio Peraluman; geometria: pannelli; impiego: refrigeratore d'acqua SPECIFICHE TECNICHE: smontabile | 1 cad | 147234.76 | 116391.11 | 0 | RM.66.00.25.Za001.1185.- | Refrigeratore d'acqua condensato ad aria; geometria: versione silenziata; funzione: raffrescamento aria ¦ umidificazione aria; impiego: package aria per esterno; pressione sonora massima [dB] = 70 ¦ potenza frigorifera [kW] = 690,1 ÷ 740; numero minimo compressori [-] = 2. Componenti: condensatore, sistema di controllo a microprocessore, quadro elettrico, basamento, struttura di contenimento. Incluso: compressori; evaporatore a fascio tubiero / a piastra completo di resistenza antigelo; circuito frigorifero completo di accessori; carica di refrigerante; olio SPECIFICHE TECNICHE: refrigeratore in esecuzione package con recupero totale del calore di condensazione; refrigerante HFC R-407c; compressori a vite semi-ermetici; distanza misurazione pressione sonora massima misurata [m] = 1; temperatura acqua potenza frigorifera [°C] = 7 ÷ 12 e temperatura aria [°C] = 35 | RM1 Condensatore di materiale mix rame-alluminio; impiego: refrigeratore d'acqua SPECIFICHE TECNICHE: condensatore con ventilatori elicoidali RM1 Sistema di controllo a microprocessore di materiale generico; impiego: refrigeratore d'acqua. Incluso: display; schema sinottico; strumentazione di regolazione e controllo SPECIFICHE TECNICHE: sistema di controllo interfacciabile con sistemi esterni di supervisione RM1 Quadro elettrico di materiale generico; geometria: a doppia chiusura; impiego: refrigeratore d'acqua. Incluso: sezionatore generale; cablaggi SPECIFICHE TECNICHE: cablaggi a valle RM1 Basamento di lega ferrosa acciaio zincato; finitura: verniciato; impiego: refrigeratore d'acqua. Incluso: supporti antivibranti SPECIFICHE TECNICHE: lega ferrosa acciaio zincato a caldo RM1 Struttura di contenimento di lega alluminio Peraluman; geometria: pannelli; impiego: refrigeratore d'acqua SPECIFICHE TECNICHE: smontabile | RISORSA MATERIALE | IMPIANTI MECCANICI PRODUZIONE | SISTEMI | REFRIGERATORE D'ACQUA | MATERIALE GENERICO NON RILEVANTE | [6 empty] | 000000000 | NUOVA VOCE | nd | condensato ad aria | [9 empty] | RM.65.15.42.Sa004.0005.- - RM.65.10.40.Sb003.0005.- - RM.77.00.20.Za000.0000.- - RM.66.00.75.Zb010.0000.- - RM.73.00.00.Za000.0250.- - | 1 | cad | nd | raffrescamento aria - umidificazione aria - | package aria per esterno - | materiale generico non rilevante | potenza frigorifera [kW] = 690.1 ÷ 740.0 nd - pressione sonora massima [dB(A)] = 70.0 nd nd nd - | numero minimo compressori [-] = 2.0 nd nd nd - |  | versione silenziata - | nd - | refrigeratore in esecuzione package con recupero totale del calore di condensazione; refrigerante HFC R-407c; compressori a vite semi-ermetici; distanza misurazione pressione sonora massima misurata [m] = 1; temperatura acqua potenza frigorifera [°C] = 7 ÷ 12 e temperatura aria [°C] = 35 | nd - | nd - | nd - | nd | nd - | NO |  |  |  |  | nd |  |  |  |  | nd | nd | nd |  | nd | nd | nd | compressori; evaporatore a fascio tubiero / a piastra completo di resistenza antigelo; circuito frigorifero completo di accessori; carica di refrigerante; olio | nd | nd | NO | NO
LOM251.RM.66.00.25.Za001.1190.- | Refrigeratore d'acqua condensato ad aria; geometria: versione standard; funzione: raffrescamento aria ¦ umidificazione aria; impiego: package aria per esterno; pressione sonora massima [dB] = 80 ¦ potenza frigorifera [kW] = 740,1 ÷ 800; numero minimo compressori [-] = 2. Componenti: condensatore, sistema di controllo a microprocessore, quadro elettrico, basamento, struttura di contenimento. Incluso: compressori; evaporatore a fascio tubiero / a piastra completo di resistenza antigelo; circuito frigorifero completo di accessori; carica di refrigerante; olio SPECIFICHE TECNICHE: refrigeratore in esecuzione package con recupero totale del calore di condensazione; refrigerante HFC R-407c; compressori a vite semi-ermetici; distanza misurazione pressione sonora massima misurata [m] = 1; temperatura acqua potenza frigorifera [°C] = 7 ÷ 12 e temperatura aria [°C] = 35 RM1 Condensatore di materiale mix rame-alluminio; impiego: refrigeratore d'acqua SPECIFICHE TECNICHE: condensatore con ventilatori elicoidali RM1 Sistema di controllo a microprocessore di materiale generico; impiego: refrigeratore d'acqua. Incluso: display; schema sinottico; strumentazione di regolazione e controllo SPECIFICHE TECNICHE: sistema di controllo interfacciabile con sistemi esterni di supervisione RM1 Quadro elettrico di materiale generico; geometria: a doppia chiusura; impiego: refrigeratore d'acqua. Incluso: sezionatore generale; cablaggi SPECIFICHE TECNICHE: cablaggi a valle RM1 Basamento di lega ferrosa acciaio zincato; finitura: verniciato; impiego: refrigeratore d'acqua. Incluso: supporti antivibranti SPECIFICHE TECNICHE: lega ferrosa acciaio zincato a caldo RM1 Struttura di contenimento di lega alluminio Peraluman; geometria: pannelli; impiego: refrigeratore d'acqua SPECIFICHE TECNICHE: smontabile | 1 cad | 143333.72 | 113307.29 | 0 | RM.66.00.25.Za001.1190.- | Refrigeratore d'acqua condensato ad aria; geometria: versione standard; funzione: raffrescamento aria ¦ umidificazione aria; impiego: package aria per esterno; pressione sonora massima [dB] = 80 ¦ potenza frigorifera [kW] = 740,1 ÷ 800; numero minimo compressori [-] = 2. Componenti: condensatore, sistema di controllo a microprocessore, quadro elettrico, basamento, struttura di contenimento. Incluso: compressori; evaporatore a fascio tubiero / a piastra completo di resistenza antigelo; circuito frigorifero completo di accessori; carica di refrigerante; olio SPECIFICHE TECNICHE: refrigeratore in esecuzione package con recupero totale del calore di condensazione; refrigerante HFC R-407c; compressori a vite semi-ermetici; distanza misurazione pressione sonora massima misurata [m] = 1; temperatura acqua potenza frigorifera [°C] = 7 ÷ 12 e temperatura aria [°C] = 35 | RM1 Condensatore di materiale mix rame-alluminio; impiego: refrigeratore d'acqua SPECIFICHE TECNICHE: condensatore con ventilatori elicoidali RM1 Sistema di controllo a microprocessore di materiale generico; impiego: refrigeratore d'acqua. Incluso: display; schema sinottico; strumentazione di regolazione e controllo SPECIFICHE TECNICHE: sistema di controllo interfacciabile con sistemi esterni di supervisione RM1 Quadro elettrico di materiale generico; geometria: a doppia chiusura; impiego: refrigeratore d'acqua. Incluso: sezionatore generale; cablaggi SPECIFICHE TECNICHE: cablaggi a valle RM1 Basamento di lega ferrosa acciaio zincato; finitura: verniciato; impiego: refrigeratore d'acqua. Incluso: supporti antivibranti SPECIFICHE TECNICHE: lega ferrosa acciaio zincato a caldo RM1 Struttura di contenimento di lega alluminio Peraluman; geometria: pannelli; impiego: refrigeratore d'acqua SPECIFICHE TECNICHE: smontabile | RISORSA MATERIALE | IMPIANTI MECCANICI PRODUZIONE | SISTEMI | REFRIGERATORE D'ACQUA | MATERIALE GENERICO NON RILEVANTE | [6 empty] | MM.02.010.0150.p | Aumento di prezzo per refrigeratori d'acqua condensati ad aria con ventilatori elicoidali con RECUPERO TOTALE del calore di condensazione e con riferimento alla serie con le caratteristiche seguenti: - oltre 740 fino a 800 kW - n° 2 | nd | condensato ad aria | [9 empty] | RM.65.15.42.Sa004.0005.- - RM.65.10.40.Sb003.0005.- - RM.77.00.20.Za000.0000.- - RM.66.00.75.Zb010.0000.- - RM.73.00.00.Za000.0250.- - | 1 | cad | nd | raffrescamento aria - umidificazione aria - | package aria per esterno - | materiale generico non rilevante | potenza frigorifera [kW] = 740.1 ÷ 800.0 nd - pressione sonora massima [dB(A)] = 80.0 nd nd nd - | numero minimo compressori [-] = 2.0 nd nd nd - |  | versione standard - | nd - | refrigeratore in esecuzione package con recupero totale del calore di condensazione; refrigerante HFC R-407c; compressori a vite semi-ermetici; distanza misurazione pressione sonora massima misurata [m] = 1; temperatura acqua potenza frigorifera [°C] = 7 ÷ 12 e temperatura aria [°C] = 35 | nd - | nd - | nd - | nd | nd - | NO |  |  |  |  | nd |  |  |  |  | nd | nd | nd |  | nd | nd | nd | compressori; evaporatore a fascio tubiero / a piastra completo di resistenza antigelo; circuito frigorifero completo di accessori; carica di refrigerante; olio | nd | nd | NO | NO
LOM251.RM.66.00.25.Za001.1195.- | Refrigeratore d'acqua condensato ad aria; geometria: versione silenziata; funzione: raffrescamento aria ¦ umidificazione aria; impiego: package aria per esterno; pressione sonora massima [dB] = 70 ¦ potenza frigorifera [kW] = 740,1 ÷ 800; numero minimo compressori [-] = 2. Componenti: condensatore, sistema di controllo a microprocessore, quadro elettrico, basamento, struttura di contenimento. Incluso: compressori; evaporatore a fascio tubiero / a piastra completo di resistenza antigelo; circuito frigorifero completo di accessori; carica di refrigerante; olio SPECIFICHE TECNICHE: refrigeratore in esecuzione package con recupero totale del calore di condensazione; refrigerante HFC R-407c; compressori a vite semi-ermetici; distanza misurazione pressione sonora massima misurata [m] = 1; temperatura acqua potenza frigorifera [°C] = 7 ÷ 12 e temperatura aria [°C] = 35 RM1 Condensatore di materiale mix rame-alluminio; impiego: refrigeratore d'acqua SPECIFICHE TECNICHE: condensatore con ventilatori elicoidali RM1 Sistema di controllo a microprocessore di materiale generico; impiego: refrigeratore d'acqua. Incluso: display; schema sinottico; strumentazione di regolazione e controllo SPECIFICHE TECNICHE: sistema di controllo interfacciabile con sistemi esterni di supervisione RM1 Quadro elettrico di materiale generico; geometria: a doppia chiusura; impiego: refrigeratore d'acqua. Incluso: sezionatore generale; cablaggi SPECIFICHE TECNICHE: cablaggi a valle RM1 Basamento di lega ferrosa acciaio zincato; finitura: verniciato; impiego: refrigeratore d'acqua. Incluso: supporti antivibranti SPECIFICHE TECNICHE: lega ferrosa acciaio zincato a caldo RM1 Struttura di contenimento di lega alluminio Peraluman; geometria: pannelli; impiego: refrigeratore d'acqua SPECIFICHE TECNICHE: smontabile | 1 cad | 163516.65 | 129262.17 | 0 | RM.66.00.25.Za001.1195.- | Refrigeratore d'acqua condensato ad aria; geometria: versione silenziata; funzione: raffrescamento aria ¦ umidificazione aria; impiego: package aria per esterno; pressione sonora massima [dB] = 70 ¦ potenza frigorifera [kW] = 740,1 ÷ 800; numero minimo compressori [-] = 2. Componenti: condensatore, sistema di controllo a microprocessore, quadro elettrico, basamento, struttura di contenimento. Incluso: compressori; evaporatore a fascio tubiero / a piastra completo di resistenza antigelo; circuito frigorifero completo di accessori; carica di refrigerante; olio SPECIFICHE TECNICHE: refrigeratore in esecuzione package con recupero totale del calore di condensazione; refrigerante HFC R-407c; compressori a vite semi-ermetici; distanza misurazione pressione sonora massima misurata [m] = 1; temperatura acqua potenza frigorifera [°C] = 7 ÷ 12 e temperatura aria [°C] = 35 | RM1 Condensatore di materiale mix rame-alluminio; impiego: refrigeratore d'acqua SPECIFICHE TECNICHE: condensatore con ventilatori elicoidali RM1 Sistema di controllo a microprocessore di materiale generico; impiego: refrigeratore d'acqua. Incluso: display; schema sinottico; strumentazione di regolazione e controllo SPECIFICHE TECNICHE: sistema di controllo interfacciabile con sistemi esterni di supervisione RM1 Quadro elettrico di materiale generico; geometria: a doppia chiusura; impiego: refrigeratore d'acqua. Incluso: sezionatore generale; cablaggi SPECIFICHE TECNICHE: cablaggi a valle RM1 Basamento di lega ferrosa acciaio zincato; finitura: verniciato; impiego: refrigeratore d'acqua. Incluso: supporti antivibranti SPECIFICHE TECNICHE: lega ferrosa acciaio zincato a caldo RM1 Struttura di contenimento di lega alluminio Peraluman; geometria: pannelli; impiego: refrigeratore d'acqua SPECIFICHE TECNICHE: smontabile | RISORSA MATERIALE | IMPIANTI MECCANICI PRODUZIONE | SISTEMI | REFRIGERATORE D'ACQUA | MATERIALE GENERICO NON RILEVANTE | [6 empty] | 000000000 | NUOVA VOCE | nd | condensato ad aria | [9 empty] | RM.65.15.42.Sa004.0005.- - RM.65.10.40.Sb003.0005.- - RM.77.00.20.Za000.0000.- - RM.66.00.75.Zb010.0000.- - RM.73.00.00.Za000.0250.- - | 1 | cad | nd | raffrescamento aria - umidificazione aria - | package aria per esterno - | materiale generico non rilevante | potenza frigorifera [kW] = 740.1 ÷ 800.0 nd - pressione sonora massima [dB(A)] = 70.0 nd nd nd - | numero minimo compressori [-] = 2.0 nd nd nd - |  | versione silenziata - | nd - | refrigeratore in esecuzione package con recupero totale del calore di condensazione; refrigerante HFC R-407c; compressori a vite semi-ermetici; distanza misurazione pressione sonora massima misurata [m] = 1; temperatura acqua potenza frigorifera [°C] = 7 ÷ 12 e temperatura aria [°C] = 35 | nd - | nd - | nd - | nd | nd - | NO |  |  |  |  | nd |  |  |  |  | nd | nd | nd |  | nd | nd | nd | compressori; evaporatore a fascio tubiero / a piastra completo di resistenza antigelo; circuito frigorifero completo di accessori; carica di refrigerante; olio | nd | nd | NO | NO
LOM251.RM.66.00.25.Za001.1200.- | Refrigeratore d'acqua condensato ad aria; geometria: versione standard; funzione: raffrescamento aria ¦ umidificazione aria; impiego: package aria per esterno; pressione sonora massima [dB] = 80 ¦ potenza frigorifera [kW] = 800,1 ÷ 860; numero minimo compressori [-] = 3. Componenti: condensatore, sistema di controllo a microprocessore, quadro elettrico, basamento, struttura di contenimento. Incluso: compressori; evaporatore a fascio tubiero / a piastra completo di resistenza antigelo; circuito frigorifero completo di accessori; carica di refrigerante; olio SPECIFICHE TECNICHE: refrigeratore in esecuzione package con recupero totale del calore di condensazione; refrigerante HFC R-407c; compressori a vite semi-ermetici; distanza misurazione pressione sonora massima misurata [m] = 1; temperatura acqua potenza frigorifera [°C] = 7 ÷ 12 e temperatura aria [°C] = 35 RM1 Condensatore di materiale mix rame-alluminio; impiego: refrigeratore d'acqua SPECIFICHE TECNICHE: condensatore con ventilatori elicoidali RM1 Sistema di controllo a microprocessore di materiale generico; impiego: refrigeratore d'acqua. Incluso: display; schema sinottico; strumentazione di regolazione e controllo SPECIFICHE TECNICHE: sistema di controllo interfacciabile con sistemi esterni di supervisione RM1 Quadro elettrico di materiale generico; geometria: a doppia chiusura; impiego: refrigeratore d'acqua. Incluso: sezionatore generale; cablaggi SPECIFICHE TECNICHE: cablaggi a valle RM1 Basamento di lega ferrosa acciaio zincato; finitura: verniciato; impiego: refrigeratore d'acqua. Incluso: supporti antivibranti SPECIFICHE TECNICHE: lega ferrosa acciaio zincato a caldo RM1 Struttura di contenimento di lega alluminio Peraluman; geometria: pannelli; impiego: refrigeratore d'acqua SPECIFICHE TECNICHE: smontabile | 1 cad | 147777.48 | 116820.14 | 0 | RM.66.00.25.Za001.1200.- | Refrigeratore d'acqua condensato ad aria; geometria: versione standard; funzione: raffrescamento aria ¦ umidificazione aria; impiego: package aria per esterno; pressione sonora massima [dB] = 80 ¦ potenza frigorifera [kW] = 800,1 ÷ 860; numero minimo compressori [-] = 3. Componenti: condensatore, sistema di controllo a microprocessore, quadro elettrico, basamento, struttura di contenimento. Incluso: compressori; evaporatore a fascio tubiero / a piastra completo di resistenza antigelo; circuito frigorifero completo di accessori; carica di refrigerante; olio SPECIFICHE TECNICHE: refrigeratore in esecuzione package con recupero totale del calore di condensazione; refrigerante HFC R-407c; compressori a vite semi-ermetici; distanza misurazione pressione sonora massima misurata [m] = 1; temperatura acqua potenza frigorifera [°C] = 7 ÷ 12 e temperatura aria [°C] = 35 | RM1 Condensatore di materiale mix rame-alluminio; impiego: refrigeratore d'acqua SPECIFICHE TECNICHE: condensatore con ventilatori elicoidali RM1 Sistema di controllo a microprocessore di materiale generico; impiego: refrigeratore d'acqua. Incluso: display; schema sinottico; strumentazione di regolazione e controllo SPECIFICHE TECNICHE: sistema di controllo interfacciabile con sistemi esterni di supervisione RM1 Quadro elettrico di materiale generico; geometria: a doppia chiusura; impiego: refrigeratore d'acqua. Incluso: sezionatore generale; cablaggi SPECIFICHE TECNICHE: cablaggi a valle RM1 Basamento di lega ferrosa acciaio zincato; finitura: verniciato; impiego: refrigeratore d'acqua. Incluso: supporti antivibranti SPECIFICHE TECNICHE: lega ferrosa acciaio zincato a caldo RM1 Struttura di contenimento di lega alluminio Peraluman; geometria: pannelli; impiego: refrigeratore d'acqua SPECIFICHE TECNICHE: smontabile | RISORSA MATERIALE | IMPIANTI MECCANICI PRODUZIONE | SISTEMI | REFRIGERATORE D'ACQUA | MATERIALE GENERICO NON RILEVANTE | [6 empty] | MM.02.010.0150.q | Aumento di prezzo per refrigeratori d'acqua condensati ad aria con ventilatori elicoidali con RECUPERO TOTALE del calore di condensazione e con riferimento alla serie con le caratteristiche seguenti: - oltre 800 fino a 860 kW - n° 3 | nd | condensato ad aria | [9 empty] | RM.65.15.42.Sa004.0005.- - RM.65.10.40.Sb003.0005.- - RM.77.00.20.Za000.0000.- - RM.66.00.75.Zb010.0000.- - RM.73.00.00.Za000.0250.- - | 1 | cad | nd | raffrescamento aria - umidificazione aria - | package aria per esterno - | materiale generico non rilevante | potenza frigorifera [kW] = 800.1 ÷ 860.0 nd - pressione sonora massima [dB(A)] = 80.0 nd nd nd - | numero minimo compressori [-] = 3.0 nd nd nd - |  | versione standard - | nd - | refrigeratore in esecuzione package con recupero totale del calore di condensazione; refrigerante HFC R-407c; compressori a vite semi-ermetici; distanza misurazione pressione sonora massima misurata [m] = 1; temperatura acqua potenza frigorifera [°C] = 7 ÷ 12 e temperatura aria [°C] = 35 | nd - | nd - | nd - | nd | nd - | NO |  |  |  |  | nd |  |  |  |  | nd | nd | nd |  | nd | nd | nd | compressori; evaporatore a fascio tubiero / a piastra completo di resistenza antigelo; circuito frigorifero completo di accessori; carica di refrigerante; olio | nd | nd | NO | NO
LOM251.RM.66.00.25.Za001.1205.- | Refrigeratore d'acqua condensato ad aria; geometria: versione silenziata; funzione: raffrescamento aria ¦ umidificazione aria; impiego: package aria per esterno; pressione sonora massima [dB] = 70 ¦ potenza frigorifera [kW] = 800,1 ÷ 860; numero minimo compressori [-] = 3. Componenti: condensatore, sistema di controllo a microprocessore, quadro elettrico, basamento, struttura di contenimento. Incluso: compressori; evaporatore a fascio tubiero / a piastra completo di resistenza antigelo; circuito frigorifero completo di accessori; carica di refrigerante; olio SPECIFICHE TECNICHE: refrigeratore in esecuzione package con recupero totale del calore di condensazione; refrigerante HFC R-407c; compressori a vite semi-ermetici; distanza misurazione pressione sonora massima misurata [m] = 1; temperatura acqua potenza frigorifera [°C] = 7 ÷ 12 e temperatura aria [°C] = 35 RM1 Condensatore di materiale mix rame-alluminio; impiego: refrigeratore d'acqua SPECIFICHE TECNICHE: condensatore con ventilatori elicoidali RM1 Sistema di controllo a microprocessore di materiale generico; impiego: refrigeratore d'acqua. Incluso: display; schema sinottico; strumentazione di regolazione e controllo SPECIFICHE TECNICHE: sistema di controllo interfacciabile con sistemi esterni di supervisione RM1 Quadro elettrico di materiale generico; geometria: a doppia chiusura; impiego: refrigeratore d'acqua. Incluso: sezionatore generale; cablaggi SPECIFICHE TECNICHE: cablaggi a valle RM1 Basamento di lega ferrosa acciaio zincato; finitura: verniciato; impiego: refrigeratore d'acqua. Incluso: supporti antivibranti SPECIFICHE TECNICHE: lega ferrosa acciaio zincato a caldo RM1 Struttura di contenimento di lega alluminio Peraluman; geometria: pannelli; impiego: refrigeratore d'acqua SPECIFICHE TECNICHE: smontabile | 1 cad | 167960.4 | 132775.02 | 0 | RM.66.00.25.Za001.1205.- | Refrigeratore d'acqua condensato ad aria; geometria: versione silenziata; funzione: raffrescamento aria ¦ umidificazione aria; impiego: package aria per esterno; pressione sonora massima [dB] = 70 ¦ potenza frigorifera [kW] = 800,1 ÷ 860; numero minimo compressori [-] = 3. Componenti: condensatore, sistema di controllo a microprocessore, quadro elettrico, basamento, struttura di contenimento. Incluso: compressori; evaporatore a fascio tubiero / a piastra completo di resistenza antigelo; circuito frigorifero completo di accessori; carica di refrigerante; olio SPECIFICHE TECNICHE: refrigeratore in esecuzione package con recupero totale del calore di condensazione; refrigerante HFC R-407c; compressori a vite semi-ermetici; distanza misurazione pressione sonora massima misurata [m] = 1; temperatura acqua potenza frigorifera [°C] = 7 ÷ 12 e temperatura aria [°C] = 35 | RM1 Condensatore di materiale mix rame-alluminio; impiego: refrigeratore d'acqua SPECIFICHE TECNICHE: condensatore con ventilatori elicoidali RM1 Sistema di controllo a microprocessore di materiale generico; impiego: refrigeratore d'acqua. Incluso: display; schema sinottico; strumentazione di regolazione e controllo SPECIFICHE TECNICHE: sistema di controllo interfacciabile con sistemi esterni di supervisione RM1 Quadro elettrico di materiale generico; geometria: a doppia chiusura; impiego: refrigeratore d'acqua. Incluso: sezionatore generale; cablaggi SPECIFICHE TECNICHE: cablaggi a valle RM1 Basamento di lega ferrosa acciaio zincato; finitura: verniciato; impiego: refrigeratore d'acqua. Incluso: supporti antivibranti SPECIFICHE TECNICHE: lega ferrosa acciaio zincato a caldo RM1 Struttura di contenimento di lega alluminio Peraluman; geometria: pannelli; impiego: refrigeratore d'acqua SPECIFICHE TECNICHE: smontabile | RISORSA MATERIALE | IMPIANTI MECCANICI PRODUZIONE | SISTEMI | REFRIGERATORE D'ACQUA | MATERIALE GENERICO NON RILEVANTE | [6 empty] | 000000000 | NUOVA VOCE | nd | condensato ad aria | [9 empty] | RM.65.15.42.Sa004.0005.- - RM.65.10.40.Sb003.0005.- - RM.77.00.20.Za000.0000.- - RM.66.00.75.Zb010.0000.- - RM.73.00.00.Za000.0250.- - | 1 | cad | nd | raffrescamento aria - umidificazione aria - | package aria per esterno - | materiale generico non rilevante | potenza frigorifera [kW] = 800.1 ÷ 860.0 nd - pressione sonora massima [dB(A)] = 70.0 nd nd nd - | numero minimo compressori [-] = 3.0 nd nd nd - |  | versione silenziata - | nd - | refrigeratore in esecuzione package con recupero totale del calore di condensazione; refrigerante HFC R-407c; compressori a vite semi-ermetici; distanza misurazione pressione sonora massima misurata [m] = 1; temperatura acqua potenza frigorifera [°C] = 7 ÷ 12 e temperatura aria [°C] = 35 | nd - | nd - | nd - | nd | nd - | NO |  |  |  |  | nd |  |  |  |  | nd | nd | nd |  | nd | nd | nd | compressori; evaporatore a fascio tubiero / a piastra completo di resistenza antigelo; circuito frigorifero completo di accessori; carica di refrigerante; olio | nd | nd | NO | NO
LOM251.RM.66.00.25.Za001.1210.- | Refrigeratore d'acqua condensato ad aria; geometria: versione standard; funzione: raffrescamento aria ¦ umidificazione aria; impiego: package aria per esterno; pressione sonora massima [dB] = 80 ¦ potenza frigorifera [kW] = 860,1 ÷ 920; numero minimo compressori [-] = 3. Componenti: condensatore, sistema di controllo a microprocessore, quadro elettrico, basamento, struttura di contenimento. Incluso: compressori; evaporatore a fascio tubiero / a piastra completo di resistenza antigelo; circuito frigorifero completo di accessori; carica di refrigerante; olio SPECIFICHE TECNICHE: refrigeratore in esecuzione package con recupero totale del calore di condensazione; refrigerante HFC R-407c; compressori a vite semi-ermetici; distanza misurazione pressione sonora massima misurata [m] = 1; temperatura acqua potenza frigorifera [°C] = 7 ÷ 12 e temperatura aria [°C] = 35 RM1 Condensatore di materiale mix rame-alluminio; impiego: refrigeratore d'acqua SPECIFICHE TECNICHE: condensatore con ventilatori elicoidali RM1 Sistema di controllo a microprocessore di materiale generico; impiego: refrigeratore d'acqua. Incluso: display; schema sinottico; strumentazione di regolazione e controllo SPECIFICHE TECNICHE: sistema di controllo interfacciabile con sistemi esterni di supervisione RM1 Quadro elettrico di materiale generico; geometria: a doppia chiusura; impiego: refrigeratore d'acqua. Incluso: sezionatore generale; cablaggi SPECIFICHE TECNICHE: cablaggi a valle RM1 Basamento di lega ferrosa acciaio zincato; finitura: verniciato; impiego: refrigeratore d'acqua. Incluso: supporti antivibranti SPECIFICHE TECNICHE: lega ferrosa acciaio zincato a caldo RM1 Struttura di contenimento di lega alluminio Peraluman; geometria: pannelli; impiego: refrigeratore d'acqua SPECIFICHE TECNICHE: smontabile | 1 cad | 154997.91 | 122527.99 | 0 | RM.66.00.25.Za001.1210.- | Refrigeratore d'acqua condensato ad aria; geometria: versione standard; funzione: raffrescamento aria ¦ umidificazione aria; impiego: package aria per esterno; pressione sonora massima [dB] = 80 ¦ potenza frigorifera [kW] = 860,1 ÷ 920; numero minimo compressori [-] = 3. Componenti: condensatore, sistema di controllo a microprocessore, quadro elettrico, basamento, struttura di contenimento. Incluso: compressori; evaporatore a fascio tubiero / a piastra completo di resistenza antigelo; circuito frigorifero completo di accessori; carica di refrigerante; olio SPECIFICHE TECNICHE: refrigeratore in esecuzione package con recupero totale del calore di condensazione; refrigerante HFC R-407c; compressori a vite semi-ermetici; distanza misurazione pressione sonora massima misurata [m] = 1; temperatura acqua potenza frigorifera [°C] = 7 ÷ 12 e temperatura aria [°C] = 35 | RM1 Condensatore di materiale mix rame-alluminio; impiego: refrigeratore d'acqua SPECIFICHE TECNICHE: condensatore con ventilatori elicoidali RM1 Sistema di controllo a microprocessore di materiale generico; impiego: refrigeratore d'acqua. Incluso: display; schema sinottico; strumentazione di regolazione e controllo SPECIFICHE TECNICHE: sistema di controllo interfacciabile con sistemi esterni di supervisione RM1 Quadro elettrico di materiale generico; geometria: a doppia chiusura; impiego: refrigeratore d'acqua. Incluso: sezionatore generale; cablaggi SPECIFICHE TECNICHE: cablaggi a valle RM1 Basamento di lega ferrosa acciaio zincato; finitura: verniciato; impiego: refrigeratore d'acqua. Incluso: supporti antivibranti SPECIFICHE TECNICHE: lega ferrosa acciaio zincato a caldo RM1 Struttura di contenimento di lega alluminio Peraluman; geometria: pannelli; impiego: refrigeratore d'acqua SPECIFICHE TECNICHE: smontabile | RISORSA MATERIALE | IMPIANTI MECCANICI PRODUZIONE | SISTEMI | REFRIGERATORE D'ACQUA | MATERIALE GENERICO NON RILEVANTE | [6 empty] | MM.02.010.0150.r | Aumento di prezzo per refrigeratori d'acqua condensati ad aria con ventilatori elicoidali con RECUPERO TOTALE del calore di condensazione e con riferimento alla serie con le caratteristiche seguenti: - oltre 860 fino a 920 kW - n° 3 | nd | condensato ad aria | [9 empty] | RM.65.15.42.Sa004.0005.- - RM.65.10.40.Sb003.0005.- - RM.77.00.20.Za000.0000.- - RM.66.00.75.Zb010.0000.- - RM.73.00.00.Za000.0250.- - | 1 | cad | nd | raffrescamento aria - umidificazione aria - | package aria per esterno - | materiale generico non rilevante | pressione sonora massima [dB(A)] = 80.0 nd nd nd - potenza frigorifera [kW] = 860.1 ÷ 920.0 nd - | numero minimo compressori [-] = 3.0 nd nd nd - |  | versione standard - | nd - | refrigeratore in esecuzione package con recupero totale del calore di condensazione; refrigerante HFC R-407c; compressori a vite semi-ermetici; distanza misurazione pressione sonora massima misurata [m] = 1; temperatura acqua potenza frigorifera [°C] = 7 ÷ 12 e temperatura aria [°C] = 35 | nd - | nd - | nd - | nd | nd - | NO |  |  |  |  | nd |  |  |  |  | nd | nd | nd |  | nd | nd | nd | compressori; evaporatore a fascio tubiero / a piastra completo di resistenza antigelo; circuito frigorifero completo di accessori; carica di refrigerante; olio | nd | nd | NO | NO
LOM251.RM.66.00.25.Za001.1215.- | Refrigeratore d'acqua condensato ad aria; geometria: versione silenziata; funzione: raffrescamento aria ¦ umidificazione aria; impiego: package aria per esterno; pressione sonora massima [dB] = 70 ¦ potenza frigorifera [kW] = 860,1 ÷ 920; numero minimo compressori [-] = 3. Componenti: condensatore, sistema di controllo a microprocessore, quadro elettrico, basamento, struttura di contenimento. Incluso: compressori; evaporatore a fascio tubiero / a piastra completo di resistenza antigelo; circuito frigorifero completo di accessori; carica di refrigerante; olio SPECIFICHE TECNICHE: refrigeratore in esecuzione package con recupero totale del calore di condensazione; refrigerante HFC R-407c; compressori a vite semi-ermetici; distanza misurazione pressione sonora massima misurata [m] = 1; temperatura acqua potenza frigorifera [°C] = 7 ÷ 12 e temperatura aria [°C] = 35 RM1 Condensatore di materiale mix rame-alluminio; impiego: refrigeratore d'acqua SPECIFICHE TECNICHE: condensatore con ventilatori elicoidali RM1 Sistema di controllo a microprocessore di materiale generico; impiego: refrigeratore d'acqua. Incluso: display; schema sinottico; strumentazione di regolazione e controllo SPECIFICHE TECNICHE: sistema di controllo interfacciabile con sistemi esterni di supervisione RM1 Quadro elettrico di materiale generico; geometria: a doppia chiusura; impiego: refrigeratore d'acqua. Incluso: sezionatore generale; cablaggi SPECIFICHE TECNICHE: cablaggi a valle RM1 Basamento di lega ferrosa acciaio zincato; finitura: verniciato; impiego: refrigeratore d'acqua. Incluso: supporti antivibranti SPECIFICHE TECNICHE: lega ferrosa acciaio zincato a caldo RM1 Struttura di contenimento di lega alluminio Peraluman; geometria: pannelli; impiego: refrigeratore d'acqua SPECIFICHE TECNICHE: smontabile | 1 cad | 176024.17 | 139149.54 | 0 | RM.66.00.25.Za001.1215.- | Refrigeratore d'acqua condensato ad aria; geometria: versione silenziata; funzione: raffrescamento aria ¦ umidificazione aria; impiego: package aria per esterno; pressione sonora massima [dB] = 70 ¦ potenza frigorifera [kW] = 860,1 ÷ 920; numero minimo compressori [-] = 3. Componenti: condensatore, sistema di controllo a microprocessore, quadro elettrico, basamento, struttura di contenimento. Incluso: compressori; evaporatore a fascio tubiero / a piastra completo di resistenza antigelo; circuito frigorifero completo di accessori; carica di refrigerante; olio SPECIFICHE TECNICHE: refrigeratore in esecuzione package con recupero totale del calore di condensazione; refrigerante HFC R-407c; compressori a vite semi-ermetici; distanza misurazione pressione sonora massima misurata [m] = 1; temperatura acqua potenza frigorifera [°C] = 7 ÷ 12 e temperatura aria [°C] = 35 | RM1 Condensatore di materiale mix rame-alluminio; impiego: refrigeratore d'acqua SPECIFICHE TECNICHE: condensatore con ventilatori elicoidali RM1 Sistema di controllo a microprocessore di materiale generico; impiego: refrigeratore d'acqua. Incluso: display; schema sinottico; strumentazione di regolazione e controllo SPECIFICHE TECNICHE: sistema di controllo interfacciabile con sistemi esterni di supervisione RM1 Quadro elettrico di materiale generico; geometria: a doppia chiusura; impiego: refrigeratore d'acqua. Incluso: sezionatore generale; cablaggi SPECIFICHE TECNICHE: cablaggi a valle RM1 Basamento di lega ferrosa acciaio zincato; finitura: verniciato; impiego: refrigeratore d'acqua. Incluso: supporti antivibranti SPECIFICHE TECNICHE: lega ferrosa acciaio zincato a caldo RM1 Struttura di contenimento di lega alluminio Peraluman; geometria: pannelli; impiego: refrigeratore d'acqua SPECIFICHE TECNICHE: smontabile | RISORSA MATERIALE | IMPIANTI MECCANICI PRODUZIONE | SISTEMI | REFRIGERATORE D'ACQUA | MATERIALE GENERICO NON RILEVANTE | [6 empty] | 000000000 | NUOVA VOCE | nd | condensato ad aria | [9 empty] | RM.65.15.42.Sa004.0005.- - RM.65.10.40.Sb003.0005.- - RM.77.00.20.Za000.0000.- - RM.66.00.75.Zb010.0000.- - RM.73.00.00.Za000.0250.- - | 1 | cad | nd | raffrescamento aria - umidificazione aria - | package aria per esterno - | materiale generico non rilevante | potenza frigorifera [kW] = 860.1 ÷ 920.0 nd - pressione sonora massima [dB(A)] = 70.0 nd nd nd - | numero minimo compressori [-] = 3.0 nd nd nd - |  | versione silenziata - | nd - | refrigeratore in esecuzione package con recupero totale del calore di condensazione; refrigerante HFC R-407c; compressori a vite semi-ermetici; distanza misurazione pressione sonora massima misurata [m] = 1; temperatura acqua potenza frigorifera [°C] = 7 ÷ 12 e temperatura aria [°C] = 35 | nd - | nd - | nd - | nd | nd - | NO |  |  |  |  | nd |  |  |  |  | nd | nd | nd |  | nd | nd | nd | compressori; evaporatore a fascio tubiero / a piastra completo di resistenza antigelo; circuito frigorifero completo di accessori; carica di refrigerante; olio | nd | nd | NO | NO
LOM251.RM.66.00.25.Za001.1220.- | Refrigeratore d'acqua condensato ad aria; geometria: versione standard; funzione: raffrescamento aria ¦ umidificazione aria; impiego: package aria per esterno; pressione sonora massima [dB] = 80 ¦ potenza frigorifera [kW] = 920,1 ÷ 980; numero minimo compressori [-] = 3. Componenti: condensatore, sistema di controllo a microprocessore, quadro elettrico, basamento, struttura di contenimento. Incluso: compressori; evaporatore a fascio tubiero / a piastra completo di resistenza antigelo; circuito frigorifero completo di accessori; carica di refrigerante; olio SPECIFICHE TECNICHE: refrigeratore in esecuzione package con recupero totale del calore di condensazione; refrigerante HFC R-407c; compressori a vite semi-ermetici; distanza misurazione pressione sonora massima misurata [m] = 1; temperatura acqua potenza frigorifera [°C] = 7 ÷ 12 e temperatura aria [°C] = 35 RM1 Condensatore di materiale mix rame-alluminio; impiego: refrigeratore d'acqua SPECIFICHE TECNICHE: condensatore con ventilatori elicoidali RM1 Sistema di controllo a microprocessore di materiale generico; impiego: refrigeratore d'acqua. Incluso: display; schema sinottico; strumentazione di regolazione e controllo SPECIFICHE TECNICHE: sistema di controllo interfacciabile con sistemi esterni di supervisione RM1 Quadro elettrico di materiale generico; geometria: a doppia chiusura; impiego: refrigeratore d'acqua. Incluso: sezionatore generale; cablaggi SPECIFICHE TECNICHE: cablaggi a valle RM1 Basamento di lega ferrosa acciaio zincato; finitura: verniciato; impiego: refrigeratore d'acqua. Incluso: supporti antivibranti SPECIFICHE TECNICHE: lega ferrosa acciaio zincato a caldo RM1 Struttura di contenimento di lega alluminio Peraluman; geometria: pannelli; impiego: refrigeratore d'acqua SPECIFICHE TECNICHE: smontabile | 1 cad | 159361.27 | 125977.29 | 0 | RM.66.00.25.Za001.1220.- | Refrigeratore d'acqua condensato ad aria; geometria: versione standard; funzione: raffrescamento aria ¦ umidificazione aria; impiego: package aria per esterno; pressione sonora massima [dB] = 80 ¦ potenza frigorifera [kW] = 920,1 ÷ 980; numero minimo compressori [-] = 3. Componenti: condensatore, sistema di controllo a microprocessore, quadro elettrico, basamento, struttura di contenimento. Incluso: compressori; evaporatore a fascio tubiero / a piastra completo di resistenza antigelo; circuito frigorifero completo di accessori; carica di refrigerante; olio SPECIFICHE TECNICHE: refrigeratore in esecuzione package con recupero totale del calore di condensazione; refrigerante HFC R-407c; compressori a vite semi-ermetici; distanza misurazione pressione sonora massima misurata [m] = 1; temperatura acqua potenza frigorifera [°C] = 7 ÷ 12 e temperatura aria [°C] = 35 | RM1 Condensatore di materiale mix rame-alluminio; impiego: refrigeratore d'acqua SPECIFICHE TECNICHE: condensatore con ventilatori elicoidali RM1 Sistema di controllo a microprocessore di materiale generico; impiego: refrigeratore d'acqua. Incluso: display; schema sinottico; strumentazione di regolazione e controllo SPECIFICHE TECNICHE: sistema di controllo interfacciabile con sistemi esterni di supervisione RM1 Quadro elettrico di materiale generico; geometria: a doppia chiusura; impiego: refrigeratore d'acqua. Incluso: sezionatore generale; cablaggi SPECIFICHE TECNICHE: cablaggi a valle RM1 Basamento di lega ferrosa acciaio zincato; finitura: verniciato; impiego: refrigeratore d'acqua. Incluso: supporti antivibranti SPECIFICHE TECNICHE: lega ferrosa acciaio zincato a caldo RM1 Struttura di contenimento di lega alluminio Peraluman; geometria: pannelli; impiego: refrigeratore d'acqua SPECIFICHE TECNICHE: smontabile | RISORSA MATERIALE | IMPIANTI MECCANICI PRODUZIONE | SISTEMI | REFRIGERATORE D'ACQUA | MATERIALE GENERICO NON RILEVANTE | [6 empty] | MM.02.010.0150.s | Aumento di prezzo per refrigeratori d'acqua condensati ad aria con ventilatori elicoidali con RECUPERO TOTALE del calore di condensazione e con riferimento alla serie con le caratteristiche seguenti: - oltre 920 fino a 980 kW - n° 3 | nd | condensato ad aria | [9 empty] | RM.65.15.42.Sa004.0005.- - RM.65.10.40.Sb003.0005.- - RM.77.00.20.Za000.0000.- - RM.66.00.75.Zb010.0000.- - RM.73.00.00.Za000.0250.- - | 1 | cad | nd | raffrescamento aria - umidificazione aria - | package aria per esterno - | materiale generico non rilevante | potenza frigorifera [kW] = 920.1 ÷ 980.0 nd - pressione sonora massima [dB(A)] = 80.0 nd nd nd - | numero minimo compressori [-] = 3.0 nd nd nd - |  | versione standard - | nd - | refrigeratore in esecuzione package con recupero totale del calore di condensazione; refrigerante HFC R-407c; compressori a vite semi-ermetici; distanza misurazione pressione sonora massima misurata [m] = 1; temperatura acqua potenza frigorifera [°C] = 7 ÷ 12 e temperatura aria [°C] = 35 | nd - | nd - | nd - | nd | nd - | NO |  |  |  |  | nd |  |  |  |  | nd | nd | nd |  | nd | nd | nd | compressori; evaporatore a fascio tubiero / a piastra completo di resistenza antigelo; circuito frigorifero completo di accessori; carica di refrigerante; olio | nd | nd | NO | NO
LOM251.RM.66.00.25.Za001.1225.- | Refrigeratore d'acqua condensato ad aria; geometria: versione silenziata; funzione: raffrescamento aria ¦ umidificazione aria; impiego: package aria per esterno; pressione sonora massima [dB] = 70 ¦ potenza frigorifera [kW] = 920,1 ÷ 980; numero minimo compressori [-] = 3. Componenti: condensatore, sistema di controllo a microprocessore, quadro elettrico, basamento, struttura di contenimento. Incluso: compressori; evaporatore a fascio tubiero / a piastra completo di resistenza antigelo; circuito frigorifero completo di accessori; carica di refrigerante; olio SPECIFICHE TECNICHE: refrigeratore in esecuzione package con recupero totale del calore di condensazione; refrigerante HFC R-407c; compressori a vite semi-ermetici; distanza misurazione pressione sonora massima misurata [m] = 1; temperatura acqua potenza frigorifera [°C] = 7 ÷ 12 e temperatura aria [°C] = 35 RM1 Condensatore di materiale mix rame-alluminio; impiego: refrigeratore d'acqua SPECIFICHE TECNICHE: condensatore con ventilatori elicoidali RM1 Sistema di controllo a microprocessore di materiale generico; impiego: refrigeratore d'acqua. Incluso: display; schema sinottico; strumentazione di regolazione e controllo SPECIFICHE TECNICHE: sistema di controllo interfacciabile con sistemi esterni di supervisione RM1 Quadro elettrico di materiale generico; geometria: a doppia chiusura; impiego: refrigeratore d'acqua. Incluso: sezionatore generale; cablaggi SPECIFICHE TECNICHE: cablaggi a valle RM1 Basamento di lega ferrosa acciaio zincato; finitura: verniciato; impiego: refrigeratore d'acqua. Incluso: supporti antivibranti SPECIFICHE TECNICHE: lega ferrosa acciaio zincato a caldo RM1 Struttura di contenimento di lega alluminio Peraluman; geometria: pannelli; impiego: refrigeratore d'acqua SPECIFICHE TECNICHE: smontabile | 1 cad | 180387.52 | 142598.83 | 0 | RM.66.00.25.Za001.1225.- | Refrigeratore d'acqua condensato ad aria; geometria: versione silenziata; funzione: raffrescamento aria ¦ umidificazione aria; impiego: package aria per esterno; pressione sonora massima [dB] = 70 ¦ potenza frigorifera [kW] = 920,1 ÷ 980; numero minimo compressori [-] = 3. Componenti: condensatore, sistema di controllo a microprocessore, quadro elettrico, basamento, struttura di contenimento. Incluso: compressori; evaporatore a fascio tubiero / a piastra completo di resistenza antigelo; circuito frigorifero completo di accessori; carica di refrigerante; olio SPECIFICHE TECNICHE: refrigeratore in esecuzione package con recupero totale del calore di condensazione; refrigerante HFC R-407c; compressori a vite semi-ermetici; distanza misurazione pressione sonora massima misurata [m] = 1; temperatura acqua potenza frigorifera [°C] = 7 ÷ 12 e temperatura aria [°C] = 35 | RM1 Condensatore di materiale mix rame-alluminio; impiego: refrigeratore d'acqua SPECIFICHE TECNICHE: condensatore con ventilatori elicoidali RM1 Sistema di controllo a microprocessore di materiale generico; impiego: refrigeratore d'acqua. Incluso: display; schema sinottico; strumentazione di regolazione e controllo SPECIFICHE TECNICHE: sistema di controllo interfacciabile con sistemi esterni di supervisione RM1 Quadro elettrico di materiale generico; geometria: a doppia chiusura; impiego: refrigeratore d'acqua. Incluso: sezionatore generale; cablaggi SPECIFICHE TECNICHE: cablaggi a valle RM1 Basamento di lega ferrosa acciaio zincato; finitura: verniciato; impiego: refrigeratore d'acqua. Incluso: supporti antivibranti SPECIFICHE TECNICHE: lega ferrosa acciaio zincato a caldo RM1 Struttura di contenimento di lega alluminio Peraluman; geometria: pannelli; impiego: refrigeratore d'acqua SPECIFICHE TECNICHE: smontabile | RISORSA MATERIALE | IMPIANTI MECCANICI PRODUZIONE | SISTEMI | REFRIGERATORE D'ACQUA | MATERIALE GENERICO NON RILEVANTE | [6 empty] | 000000000 | NUOVA VOCE | nd | condensato ad aria | [9 empty] | RM.65.15.42.Sa004.0005.- - RM.65.10.40.Sb003.0005.- - RM.77.00.20.Za000.0000.- - RM.66.00.75.Zb010.0000.- - RM.73.00.00.Za000.0250.- - | 1 | cad | nd | raffrescamento aria - umidificazione aria - | package aria per esterno - | materiale generico non rilevante | potenza frigorifera [kW] = 920.1 ÷ 980.0 nd - pressione sonora massima [dB(A)] = 70.0 nd nd nd - | numero minimo compressori [-] = 3.0 nd nd nd - |  | versione silenziata - | nd - | refrigeratore in esecuzione package con recupero totale del calore di condensazione; refrigerante HFC R-407c; compressori a vite semi-ermetici; distanza misurazione pressione sonora massima misurata [m] = 1; temperatura acqua potenza frigorifera [°C] = 7 ÷ 12 e temperatura aria [°C] = 35 | nd - | nd - | nd - | nd | nd - | NO |  |  |  |  | nd |  |  |  |  | nd | nd | nd |  | nd | nd | nd | compressori; evaporatore a fascio tubiero / a piastra completo di resistenza antigelo; circuito frigorifero completo di accessori; carica di refrigerante; olio | nd | nd | NO | NO
LOM251.RM.66.00.25.Za001.1230.- | Refrigeratore d'acqua condensato ad aria; geometria: versione standard; funzione: raffrescamento aria ¦ umidificazione aria; impiego: package aria per esterno; pressione sonora massima [dB] = 80 ¦ potenza frigorifera [kW] = 980,1 ÷ 1060; numero minimo compressori [-] = 4. Componenti: condensatore, sistema di controllo a microprocessore, quadro elettrico, basamento, struttura di contenimento. Incluso: compressori; evaporatore a fascio tubiero / a piastra completo di resistenza antigelo; circuito frigorifero completo di accessori; carica di refrigerante; olio SPECIFICHE TECNICHE: refrigeratore in esecuzione package con recupero totale del calore di condensazione; refrigerante HFC R-407c; compressori a vite semi-ermetici; distanza misurazione pressione sonora massima misurata [m] = 1; temperatura acqua potenza frigorifera [°C] = 7 ÷ 12 e temperatura aria [°C] = 35 RM1 Condensatore di materiale mix rame-alluminio; impiego: refrigeratore d'acqua SPECIFICHE TECNICHE: condensatore con ventilatori elicoidali RM1 Sistema di controllo a microprocessore di materiale generico; impiego: refrigeratore d'acqua. Incluso: display; schema sinottico; strumentazione di regolazione e controllo SPECIFICHE TECNICHE: sistema di controllo interfacciabile con sistemi esterni di supervisione RM1 Quadro elettrico di materiale generico; geometria: a doppia chiusura; impiego: refrigeratore d'acqua. Incluso: sezionatore generale; cablaggi SPECIFICHE TECNICHE: cablaggi a valle RM1 Basamento di lega ferrosa acciaio zincato; finitura: verniciato; impiego: refrigeratore d'acqua. Incluso: supporti antivibranti SPECIFICHE TECNICHE: lega ferrosa acciaio zincato a caldo RM1 Struttura di contenimento di lega alluminio Peraluman; geometria: pannelli; impiego: refrigeratore d'acqua SPECIFICHE TECNICHE: smontabile | 1 cad | 185423.28 | 146579.67 | 0 | RM.66.00.25.Za001.1230.- | Refrigeratore d'acqua condensato ad aria; geometria: versione standard; funzione: raffrescamento aria ¦ umidificazione aria; impiego: package aria per esterno; pressione sonora massima [dB] = 80 ¦ potenza frigorifera [kW] = 980,1 ÷ 1060; numero minimo compressori [-] = 4. Componenti: condensatore, sistema di controllo a microprocessore, quadro elettrico, basamento, struttura di contenimento. Incluso: compressori; evaporatore a fascio tubiero / a piastra completo di resistenza antigelo; circuito frigorifero completo di accessori; carica di refrigerante; olio SPECIFICHE TECNICHE: refrigeratore in esecuzione package con recupero totale del calore di condensazione; refrigerante HFC R-407c; compressori a vite semi-ermetici; distanza misurazione pressione sonora massima misurata [m] = 1; temperatura acqua potenza frigorifera [°C] = 7 ÷ 12 e temperatura aria [°C] = 35 | RM1 Condensatore di materiale mix rame-alluminio; impiego: refrigeratore d'acqua SPECIFICHE TECNICHE: condensatore con ventilatori elicoidali RM1 Sistema di controllo a microprocessore di materiale generico; impiego: refrigeratore d'acqua. Incluso: display; schema sinottico; strumentazione di regolazione e controllo SPECIFICHE TECNICHE: sistema di controllo interfacciabile con sistemi esterni di supervisione RM1 Quadro elettrico di materiale generico; geometria: a doppia chiusura; impiego: refrigeratore d'acqua. Incluso: sezionatore generale; cablaggi SPECIFICHE TECNICHE: cablaggi a valle RM1 Basamento di lega ferrosa acciaio zincato; finitura: verniciato; impiego: refrigeratore d'acqua. Incluso: supporti antivibranti SPECIFICHE TECNICHE: lega ferrosa acciaio zincato a caldo RM1 Struttura di contenimento di lega alluminio Peraluman; geometria: pannelli; impiego: refrigeratore d'acqua SPECIFICHE TECNICHE: smontabile | RISORSA MATERIALE | IMPIANTI MECCANICI PRODUZIONE | SISTEMI | REFRIGERATORE D'ACQUA | MATERIALE GENERICO NON RILEVANTE | [6 empty] | MM.02.010.0150.t | Aumento di prezzo per refrigeratori d'acqua condensati ad aria con ventilatori elicoidali con RECUPERO TOTALE del calore di condensazione e con riferimento alla serie con le caratteristiche seguenti: - oltre 980 fino a 1060 kW - n° 4 | nd | condensato ad aria | [9 empty] | RM.65.15.42.Sa004.0005.- - RM.65.10.40.Sb003.0005.- - RM.77.00.20.Za000.0000.- - RM.66.00.75.Zb010.0000.- - RM.73.00.00.Za000.0250.- - | 1 | cad | nd | raffrescamento aria - umidificazione aria - | package aria per esterno - | materiale generico non rilevante | pressione sonora massima [dB(A)] = 80.0 nd nd nd - potenza frigorifera [kW] = 980.1 ÷ 1060.0 nd - | numero minimo compressori [-] = 4.0 nd nd nd - |  | versione standard - | nd - | refrigeratore in esecuzione package con recupero totale del calore di condensazione; refrigerante HFC R-407c; compressori a vite semi-ermetici; distanza misurazione pressione sonora massima misurata [m] = 1; temperatura acqua potenza frigorifera [°C] = 7 ÷ 12 e temperatura aria [°C] = 35 | nd - | nd - | nd - | nd | nd - | NO |  |  |  |  | nd |  |  |  |  | nd | nd | nd |  | nd | nd | nd | compressori; evaporatore a fascio tubiero / a piastra completo di resistenza antigelo; circuito frigorifero completo di accessori; carica di refrigerante; olio | nd | nd | NO | NO
LOM251.RM.66.00.25.Za001.1235.- | Refrigeratore d'acqua condensato ad aria; geometria: versione silenziata; funzione: raffrescamento aria ¦ umidificazione aria; impiego: package aria per esterno; pressione sonora massima [dB] = 70 ¦ potenza frigorifera [kW] = 980,1 ÷ 1060; numero minimo compressori [-] = 4. Componenti: condensatore, sistema di controllo a microprocessore, quadro elettrico, basamento, struttura di contenimento. Incluso: compressori; evaporatore a fascio tubiero / a piastra completo di resistenza antigelo; circuito frigorifero completo di accessori; carica di refrigerante; olio SPECIFICHE TECNICHE: refrigeratore in esecuzione package con recupero totale del calore di condensazione; refrigerante HFC R-407c; compressori a vite semi-ermetici; distanza misurazione pressione sonora massima misurata [m] = 1; temperatura acqua potenza frigorifera [°C] = 7 ÷ 12 e temperatura aria [°C] = 35 RM1 Condensatore di materiale mix rame-alluminio; impiego: refrigeratore d'acqua SPECIFICHE TECNICHE: condensatore con ventilatori elicoidali RM1 Sistema di controllo a microprocessore di materiale generico; impiego: refrigeratore d'acqua. Incluso: display; schema sinottico; strumentazione di regolazione e controllo SPECIFICHE TECNICHE: sistema di controllo interfacciabile con sistemi esterni di supervisione RM1 Quadro elettrico di materiale generico; geometria: a doppia chiusura; impiego: refrigeratore d'acqua. Incluso: sezionatore generale; cablaggi SPECIFICHE TECNICHE: cablaggi a valle RM1 Basamento di lega ferrosa acciaio zincato; finitura: verniciato; impiego: refrigeratore d'acqua. Incluso: supporti antivibranti SPECIFICHE TECNICHE: lega ferrosa acciaio zincato a caldo RM1 Struttura di contenimento di lega alluminio Peraluman; geometria: pannelli; impiego: refrigeratore d'acqua SPECIFICHE TECNICHE: smontabile | 1 cad | 207925.71 | 164368.15 | 0 | RM.66.00.25.Za001.1235.- | Refrigeratore d'acqua condensato ad aria; geometria: versione silenziata; funzione: raffrescamento aria ¦ umidificazione aria; impiego: package aria per esterno; pressione sonora massima [dB] = 70 ¦ potenza frigorifera [kW] = 980,1 ÷ 1060; numero minimo compressori [-] = 4. Componenti: condensatore, sistema di controllo a microprocessore, quadro elettrico, basamento, struttura di contenimento. Incluso: compressori; evaporatore a fascio tubiero / a piastra completo di resistenza antigelo; circuito frigorifero completo di accessori; carica di refrigerante; olio SPECIFICHE TECNICHE: refrigeratore in esecuzione package con recupero totale del calore di condensazione; refrigerante HFC R-407c; compressori a vite semi-ermetici; distanza misurazione pressione sonora massima misurata [m] = 1; temperatura acqua potenza frigorifera [°C] = 7 ÷ 12 e temperatura aria [°C] = 35 | RM1 Condensatore di materiale mix rame-alluminio; impiego: refrigeratore d'acqua SPECIFICHE TECNICHE: condensatore con ventilatori elicoidali RM1 Sistema di controllo a microprocessore di materiale generico; impiego: refrigeratore d'acqua. Incluso: display; schema sinottico; strumentazione di regolazione e controllo SPECIFICHE TECNICHE: sistema di controllo interfacciabile con sistemi esterni di supervisione RM1 Quadro elettrico di materiale generico; geometria: a doppia chiusura; impiego: refrigeratore d'acqua. Incluso: sezionatore generale; cablaggi SPECIFICHE TECNICHE: cablaggi a valle RM1 Basamento di lega ferrosa acciaio zincato; finitura: verniciato; impiego: refrigeratore d'acqua. Incluso: supporti antivibranti SPECIFICHE TECNICHE: lega ferrosa acciaio zincato a caldo RM1 Struttura di contenimento di lega alluminio Peraluman; geometria: pannelli; impiego: refrigeratore d'acqua SPECIFICHE TECNICHE: smontabile | RISORSA MATERIALE | IMPIANTI MECCANICI PRODUZIONE | SISTEMI | REFRIGERATORE D'ACQUA | MATERIALE GENERICO NON RILEVANTE | [6 empty] | 000000000 | NUOVA VOCE | nd | condensato ad aria | [9 empty] | RM.65.15.42.Sa004.0005.- - RM.65.10.40.Sb003.0005.- - RM.77.00.20.Za000.0000.- - RM.66.00.75.Zb010.0000.- - RM.73.00.00.Za000.0250.- - | 1 | cad | nd | raffrescamento aria - umidificazione aria - | package aria per esterno - | materiale generico non rilevante | potenza frigorifera [kW] = 980.1 ÷ 1060.0 nd - pressione sonora massima [dB(A)] = 70.0 nd nd nd - | numero minimo compressori [-] = 4.0 nd nd nd - |  | versione silenziata - | nd - | refrigeratore in esecuzione package con recupero totale del calore di condensazione; refrigerante HFC R-407c; compressori a vite semi-ermetici; distanza misurazione pressione sonora massima misurata [m] = 1; temperatura acqua potenza frigorifera [°C] = 7 ÷ 12 e temperatura aria [°C] = 35 | nd - | nd - | nd - | nd | nd - | NO |  |  |  |  | nd |  |  |  |  | nd | nd | nd |  | nd | nd | nd | compressori; evaporatore a fascio tubiero / a piastra completo di resistenza antigelo; circuito frigorifero completo di accessori; carica di refrigerante; olio | nd | nd | NO | NO
LOM251.RM.66.00.25.Za001.1240.- | Refrigeratore d'acqua condensato ad aria; geometria: versione standard; funzione: raffrescamento aria ¦ umidificazione aria; impiego: package aria per esterno; pressione sonora massima [dB] = 80 ¦ potenza frigorifera [kW] = 1060,1 ÷ 1100; numero minimo compressori [-] = 4. Componenti: condensatore, sistema di controllo a microprocessore, quadro elettrico, basamento, struttura di contenimento. Incluso: compressori; evaporatore a fascio tubiero / a piastra completo di resistenza antigelo; circuito frigorifero completo di accessori; carica di refrigerante; olio SPECIFICHE TECNICHE: refrigeratore in esecuzione package con recupero totale del calore di condensazione; refrigerante HFC R-407c; compressori a vite semi-ermetici; distanza misurazione pressione sonora massima misurata [m] = 1; temperatura acqua potenza frigorifera [°C] = 7 ÷ 12 e temperatura aria [°C] = 35 RM1 Condensatore di materiale mix rame-alluminio; impiego: refrigeratore d'acqua SPECIFICHE TECNICHE: condensatore con ventilatori elicoidali RM1 Sistema di controllo a microprocessore di materiale generico; impiego: refrigeratore d'acqua. Incluso: display; schema sinottico; strumentazione di regolazione e controllo SPECIFICHE TECNICHE: sistema di controllo interfacciabile con sistemi esterni di supervisione RM1 Quadro elettrico di materiale generico; geometria: a doppia chiusura; impiego: refrigeratore d'acqua. Incluso: sezionatore generale; cablaggi SPECIFICHE TECNICHE: cablaggi a valle RM1 Basamento di lega ferrosa acciaio zincato; finitura: verniciato; impiego: refrigeratore d'acqua. Incluso: supporti antivibranti SPECIFICHE TECNICHE: lega ferrosa acciaio zincato a caldo RM1 Struttura di contenimento di lega alluminio Peraluman; geometria: pannelli; impiego: refrigeratore d'acqua SPECIFICHE TECNICHE: smontabile | 1 cad | 194707.99 | 153919.36 | 0 | RM.66.00.25.Za001.1240.- | Refrigeratore d'acqua condensato ad aria; geometria: versione standard; funzione: raffrescamento aria ¦ umidificazione aria; impiego: package aria per esterno; pressione sonora massima [dB] = 80 ¦ potenza frigorifera [kW] = 1060,1 ÷ 1100; numero minimo compressori [-] = 4. Componenti: condensatore, sistema di controllo a microprocessore, quadro elettrico, basamento, struttura di contenimento. Incluso: compressori; evaporatore a fascio tubiero / a piastra completo di resistenza antigelo; circuito frigorifero completo di accessori; carica di refrigerante; olio SPECIFICHE TECNICHE: refrigeratore in esecuzione package con recupero totale del calore di condensazione; refrigerante HFC R-407c; compressori a vite semi-ermetici; distanza misurazione pressione sonora massima misurata [m] = 1; temperatura acqua potenza frigorifera [°C] = 7 ÷ 12 e temperatura aria [°C] = 35 | RM1 Condensatore di materiale mix rame-alluminio; impiego: refrigeratore d'acqua SPECIFICHE TECNICHE: condensatore con ventilatori elicoidali RM1 Sistema di controllo a microprocessore di materiale generico; impiego: refrigeratore d'acqua. Incluso: display; schema sinottico; strumentazione di regolazione e controllo SPECIFICHE TECNICHE: sistema di controllo interfacciabile con sistemi esterni di supervisione RM1 Quadro elettrico di materiale generico; geometria: a doppia chiusura; impiego: refrigeratore d'acqua. Incluso: sezionatore generale; cablaggi SPECIFICHE TECNICHE: cablaggi a valle RM1 Basamento di lega ferrosa acciaio zincato; finitura: verniciato; impiego: refrigeratore d'acqua. Incluso: supporti antivibranti SPECIFICHE TECNICHE: lega ferrosa acciaio zincato a caldo RM1 Struttura di contenimento di lega alluminio Peraluman; geometria: pannelli; impiego: refrigeratore d'acqua SPECIFICHE TECNICHE: smontabile | RISORSA MATERIALE | IMPIANTI MECCANICI PRODUZIONE | SISTEMI | REFRIGERATORE D'ACQUA | MATERIALE GENERICO NON RILEVANTE | [6 empty] | MM.02.010.0150.u | Aumento di prezzo per refrigeratori d'acqua condensati ad aria con ventilatori elicoidali con RECUPERO TOTALE del calore di condensazione e con riferimento alla serie con le caratteristiche seguenti: - oltre 1060 fino a 1170 kW - n° 4 | nd | condensato ad aria | [9 empty] | RM.65.15.42.Sa004.0005.- - RM.65.10.40.Sb003.0005.- - RM.77.00.20.Za000.0000.- - RM.66.00.75.Zb010.0000.- - RM.73.00.00.Za000.0250.- - | 1 | cad | nd | raffrescamento aria - umidificazione aria - | package aria per esterno - | materiale generico non rilevante | pressione sonora massima [dB(A)] = 80.0 nd nd nd - potenza frigorifera [kW] = 1060.1 ÷ 1100.0 nd - | numero minimo compressori [-] = 4.0 nd nd nd - |  | versione standard - | nd - | refrigeratore in esecuzione package con recupero totale del calore di condensazione; refrigerante HFC R-407c; compressori a vite semi-ermetici; distanza misurazione pressione sonora massima misurata [m] = 1; temperatura acqua potenza frigorifera [°C] = 7 ÷ 12 e temperatura aria [°C] = 35 | nd - | nd - | nd - | nd | nd - | NO |  |  |  |  | nd |  |  |  |  | nd | nd | nd |  | nd | nd | nd | compressori; evaporatore a fascio tubiero / a piastra completo di resistenza antigelo; circuito frigorifero completo di accessori; carica di refrigerante; olio | nd | nd | NO | NO
LOM251.RM.66.00.25.Za001.1245.- | Refrigeratore d'acqua condensato ad aria; geometria: versione silenziata; funzione: raffrescamento aria ¦ umidificazione aria; impiego: package aria per esterno; pressione sonora massima [dB] = 70 ¦ potenza frigorifera [kW] = 1060,1 ÷ 1100; numero minimo compressori [-] = 4. Componenti: condensatore, sistema di controllo a microprocessore, quadro elettrico, basamento, struttura di contenimento. Incluso: compressori; evaporatore a fascio tubiero / a piastra completo di resistenza antigelo; circuito frigorifero completo di accessori; carica di refrigerante; olio SPECIFICHE TECNICHE: refrigeratore in esecuzione package con recupero totale del calore di condensazione; refrigerante HFC R-407c; compressori a vite semi-ermetici; distanza misurazione pressione sonora massima misurata [m] = 1; temperatura acqua potenza frigorifera [°C] = 7 ÷ 12 e temperatura aria [°C] = 35 RM1 Condensatore di materiale mix rame-alluminio; impiego: refrigeratore d'acqua SPECIFICHE TECNICHE: condensatore con ventilatori elicoidali RM1 Sistema di controllo a microprocessore di materiale generico; impiego: refrigeratore d'acqua. Incluso: display; schema sinottico; strumentazione di regolazione e controllo SPECIFICHE TECNICHE: sistema di controllo interfacciabile con sistemi esterni di supervisione RM1 Quadro elettrico di materiale generico; geometria: a doppia chiusura; impiego: refrigeratore d'acqua. Incluso: sezionatore generale; cablaggi SPECIFICHE TECNICHE: cablaggi a valle RM1 Basamento di lega ferrosa acciaio zincato; finitura: verniciato; impiego: refrigeratore d'acqua. Incluso: supporti antivibranti SPECIFICHE TECNICHE: lega ferrosa acciaio zincato a caldo RM1 Struttura di contenimento di lega alluminio Peraluman; geometria: pannelli; impiego: refrigeratore d'acqua SPECIFICHE TECNICHE: smontabile | 1 cad | 218107.79 | 172417.23 | 0 | RM.66.00.25.Za001.1245.- | Refrigeratore d'acqua condensato ad aria; geometria: versione silenziata; funzione: raffrescamento aria ¦ umidificazione aria; impiego: package aria per esterno; pressione sonora massima [dB] = 70 ¦ potenza frigorifera [kW] = 1060,1 ÷ 1100; numero minimo compressori [-] = 4. Componenti: condensatore, sistema di controllo a microprocessore, quadro elettrico, basamento, struttura di contenimento. Incluso: compressori; evaporatore a fascio tubiero / a piastra completo di resistenza antigelo; circuito frigorifero completo di accessori; carica di refrigerante; olio SPECIFICHE TECNICHE: refrigeratore in esecuzione package con recupero totale del calore di condensazione; refrigerante HFC R-407c; compressori a vite semi-ermetici; distanza misurazione pressione sonora massima misurata [m] = 1; temperatura acqua potenza frigorifera [°C] = 7 ÷ 12 e temperatura aria [°C] = 35 | RM1 Condensatore di materiale mix rame-alluminio; impiego: refrigeratore d'acqua SPECIFICHE TECNICHE: condensatore con ventilatori elicoidali RM1 Sistema di controllo a microprocessore di materiale generico; impiego: refrigeratore d'acqua. Incluso: display; schema sinottico; strumentazione di regolazione e controllo SPECIFICHE TECNICHE: sistema di controllo interfacciabile con sistemi esterni di supervisione RM1 Quadro elettrico di materiale generico; geometria: a doppia chiusura; impiego: refrigeratore d'acqua. Incluso: sezionatore generale; cablaggi SPECIFICHE TECNICHE: cablaggi a valle RM1 Basamento di lega ferrosa acciaio zincato; finitura: verniciato; impiego: refrigeratore d'acqua. Incluso: supporti antivibranti SPECIFICHE TECNICHE: lega ferrosa acciaio zincato a caldo RM1 Struttura di contenimento di lega alluminio Peraluman; geometria: pannelli; impiego: refrigeratore d'acqua SPECIFICHE TECNICHE: smontabile | RISORSA MATERIALE | IMPIANTI MECCANICI PRODUZIONE | SISTEMI | REFRIGERATORE D'ACQUA | MATERIALE GENERICO NON RILEVANTE | [6 empty] | 000000000 | NUOVA VOCE | nd | condensato ad aria | [9 empty] | RM.65.15.42.Sa004.0005.- - RM.65.10.40.Sb003.0005.- - RM.77.00.20.Za000.0000.- - RM.66.00.75.Zb010.0000.- - RM.73.00.00.Za000.0250.- - | 1 | cad | nd | raffrescamento aria - umidificazione aria - | package aria per esterno - | materiale generico non rilevante | pressione sonora massima [dB(A)] = 70.0 nd nd nd - potenza frigorifera [kW] = 1060.1 ÷ 1100.0 nd - | numero minimo compressori [-] = 4.0 nd nd nd - |  | versione silenziata - | nd - | refrigeratore in esecuzione package con recupero totale del calore di condensazione; refrigerante HFC R-407c; compressori a vite semi-ermetici; distanza misurazione pressione sonora massima misurata [m] = 1; temperatura acqua potenza frigorifera [°C] = 7 ÷ 12 e temperatura aria [°C] = 35 | nd - | nd - | nd - | nd | nd - | NO |  |  |  |  | nd |  |  |  |  | nd | nd | nd |  | nd | nd | nd | compressori; evaporatore a fascio tubiero / a piastra completo di resistenza antigelo; circuito frigorifero completo di accessori; carica di refrigerante; olio | nd | nd | NO | NO
LOM251.RM.66.00.25.Za001.1250.- | Refrigeratore d'acqua condensato ad aria; geometria: versione standard; funzione: raffrescamento aria ¦ umidificazione aria; impiego: package aria per esterno; pressione sonora massima [dB] = 80 ¦ potenza frigorifera [kW] = 1100,1 ÷ 1280; numero minimo compressori [-] = 4. Componenti: condensatore, sistema di controllo a microprocessore, quadro elettrico, basamento, struttura di contenimento. Incluso: compressori; evaporatore a fascio tubiero / a piastra completo di resistenza antigelo; circuito frigorifero completo di accessori; carica di refrigerante; olio SPECIFICHE TECNICHE: refrigeratore in esecuzione package con recupero totale del calore di condensazione; refrigerante HFC R-407c; compressori a vite semi-ermetici; distanza misurazione pressione sonora massima misurata [m] = 1; temperatura acqua potenza frigorifera [°C] = 7 ÷ 12 e temperatura aria [°C] = 35 RM1 Condensatore di materiale mix rame-alluminio; impiego: refrigeratore d'acqua SPECIFICHE TECNICHE: condensatore con ventilatori elicoidali RM1 Sistema di controllo a microprocessore di materiale generico; impiego: refrigeratore d'acqua. Incluso: display; schema sinottico; strumentazione di regolazione e controllo SPECIFICHE TECNICHE: sistema di controllo interfacciabile con sistemi esterni di supervisione RM1 Quadro elettrico di materiale generico; geometria: a doppia chiusura; impiego: refrigeratore d'acqua. Incluso: sezionatore generale; cablaggi SPECIFICHE TECNICHE: cablaggi a valle RM1 Basamento di lega ferrosa acciaio zincato; finitura: verniciato; impiego: refrigeratore d'acqua. Incluso: supporti antivibranti SPECIFICHE TECNICHE: lega ferrosa acciaio zincato a caldo RM1 Struttura di contenimento di lega alluminio Peraluman; geometria: pannelli; impiego: refrigeratore d'acqua SPECIFICHE TECNICHE: smontabile | 1 cad | 199351.09 | 157589.79 | 0 | RM.66.00.25.Za001.1250.- | Refrigeratore d'acqua condensato ad aria; geometria: versione standard; funzione: raffrescamento aria ¦ umidificazione aria; impiego: package aria per esterno; pressione sonora massima [dB] = 80 ¦ potenza frigorifera [kW] = 1100,1 ÷ 1280; numero minimo compressori [-] = 4. Componenti: condensatore, sistema di controllo a microprocessore, quadro elettrico, basamento, struttura di contenimento. Incluso: compressori; evaporatore a fascio tubiero / a piastra completo di resistenza antigelo; circuito frigorifero completo di accessori; carica di refrigerante; olio SPECIFICHE TECNICHE: refrigeratore in esecuzione package con recupero totale del calore di condensazione; refrigerante HFC R-407c; compressori a vite semi-ermetici; distanza misurazione pressione sonora massima misurata [m] = 1; temperatura acqua potenza frigorifera [°C] = 7 ÷ 12 e temperatura aria [°C] = 35 | RM1 Condensatore di materiale mix rame-alluminio; impiego: refrigeratore d'acqua SPECIFICHE TECNICHE: condensatore con ventilatori elicoidali RM1 Sistema di controllo a microprocessore di materiale generico; impiego: refrigeratore d'acqua. Incluso: display; schema sinottico; strumentazione di regolazione e controllo SPECIFICHE TECNICHE: sistema di controllo interfacciabile con sistemi esterni di supervisione RM1 Quadro elettrico di materiale generico; geometria: a doppia chiusura; impiego: refrigeratore d'acqua. Incluso: sezionatore generale; cablaggi SPECIFICHE TECNICHE: cablaggi a valle RM1 Basamento di lega ferrosa acciaio zincato; finitura: verniciato; impiego: refrigeratore d'acqua. Incluso: supporti antivibranti SPECIFICHE TECNICHE: lega ferrosa acciaio zincato a caldo RM1 Struttura di contenimento di lega alluminio Peraluman; geometria: pannelli; impiego: refrigeratore d'acqua SPECIFICHE TECNICHE: smontabile | RISORSA MATERIALE | IMPIANTI MECCANICI PRODUZIONE | SISTEMI | REFRIGERATORE D'ACQUA | MATERIALE GENERICO NON RILEVANTE | [6 empty] | MM.02.010.0150.v | Aumento di prezzo per refrigeratori d'acqua condensati ad aria con ventilatori elicoidali con RECUPERO TOTALE del calore di condensazione e con riferimento alla serie con le caratteristiche seguenti: - oltre 1170 fino a 1280 kW - n° 4 | nd | condensato ad aria | [9 empty] | RM.65.15.42.Sa004.0005.- - RM.65.10.40.Sb003.0005.- - RM.77.00.20.Za000.0000.- - RM.66.00.75.Zb010.0000.- - RM.73.00.00.Za000.0250.- - | 1 | cad | nd | raffrescamento aria - umidificazione aria - | package aria per esterno - | materiale generico non rilevante | pressione sonora massima [dB(A)] = 80.0 nd nd nd - potenza frigorifera [kW] = 1100.1 ÷ 1280.0 nd - | numero minimo compressori [-] = 4.0 nd nd nd - |  | versione standard - | nd - | refrigeratore in esecuzione package con recupero totale del calore di condensazione; refrigerante HFC R-407c; compressori a vite semi-ermetici; distanza misurazione pressione sonora massima misurata [m] = 1; temperatura acqua potenza frigorifera [°C] = 7 ÷ 12 e temperatura aria [°C] = 35 | nd - | nd - | nd - | nd | nd - | NO |  |  |  |  | nd |  |  |  |  | nd | nd | nd |  | nd | nd | nd | compressori; evaporatore a fascio tubiero / a piastra completo di resistenza antigelo; circuito frigorifero completo di accessori; carica di refrigerante; olio | nd | nd | NO | NO
LOM251.RM.66.00.25.Za001.1255.- | Refrigeratore d'acqua condensato ad aria; geometria: versione silenziata; funzione: raffrescamento aria ¦ umidificazione aria; impiego: package aria per esterno; pressione sonora massima [dB] = 70 ¦ potenza frigorifera [kW] = 1100,1 ÷ 1280; numero minimo compressori [-] = 4. Componenti: condensatore, sistema di controllo a microprocessore, quadro elettrico, basamento, struttura di contenimento. Incluso: compressori; evaporatore a fascio tubiero / a piastra completo di resistenza antigelo; circuito frigorifero completo di accessori; carica di refrigerante; olio SPECIFICHE TECNICHE: refrigeratore in esecuzione package con recupero totale del calore di condensazione; refrigerante HFC R-407c; compressori a vite semi-ermetici; distanza misurazione pressione sonora massima misurata [m] = 1; temperatura acqua potenza frigorifera [°C] = 7 ÷ 12 e temperatura aria [°C] = 35 RM1 Condensatore di materiale mix rame-alluminio; impiego: refrigeratore d'acqua SPECIFICHE TECNICHE: condensatore con ventilatori elicoidali RM1 Sistema di controllo a microprocessore di materiale generico; impiego: refrigeratore d'acqua. Incluso: display; schema sinottico; strumentazione di regolazione e controllo SPECIFICHE TECNICHE: sistema di controllo interfacciabile con sistemi esterni di supervisione RM1 Quadro elettrico di materiale generico; geometria: a doppia chiusura; impiego: refrigeratore d'acqua. Incluso: sezionatore generale; cablaggi SPECIFICHE TECNICHE: cablaggi a valle RM1 Basamento di lega ferrosa acciaio zincato; finitura: verniciato; impiego: refrigeratore d'acqua. Incluso: supporti antivibranti SPECIFICHE TECNICHE: lega ferrosa acciaio zincato a caldo RM1 Struttura di contenimento di lega alluminio Peraluman; geometria: pannelli; impiego: refrigeratore d'acqua SPECIFICHE TECNICHE: smontabile | 1 cad | 223645.4 | 176794.78 | 0 | RM.66.00.25.Za001.1255.- | Refrigeratore d'acqua condensato ad aria; geometria: versione silenziata; funzione: raffrescamento aria ¦ umidificazione aria; impiego: package aria per esterno; pressione sonora massima [dB] = 70 ¦ potenza frigorifera [kW] = 1100,1 ÷ 1280; numero minimo compressori [-] = 4. Componenti: condensatore, sistema di controllo a microprocessore, quadro elettrico, basamento, struttura di contenimento. Incluso: compressori; evaporatore a fascio tubiero / a piastra completo di resistenza antigelo; circuito frigorifero completo di accessori; carica di refrigerante; olio SPECIFICHE TECNICHE: refrigeratore in esecuzione package con recupero totale del calore di condensazione; refrigerante HFC R-407c; compressori a vite semi-ermetici; distanza misurazione pressione sonora massima misurata [m] = 1; temperatura acqua potenza frigorifera [°C] = 7 ÷ 12 e temperatura aria [°C] = 35 | RM1 Condensatore di materiale mix rame-alluminio; impiego: refrigeratore d'acqua SPECIFICHE TECNICHE: condensatore con ventilatori elicoidali RM1 Sistema di controllo a microprocessore di materiale generico; impiego: refrigeratore d'acqua. Incluso: display; schema sinottico; strumentazione di regolazione e controllo SPECIFICHE TECNICHE: sistema di controllo interfacciabile con sistemi esterni di supervisione RM1 Quadro elettrico di materiale generico; geometria: a doppia chiusura; impiego: refrigeratore d'acqua. Incluso: sezionatore generale; cablaggi SPECIFICHE TECNICHE: cablaggi a valle RM1 Basamento di lega ferrosa acciaio zincato; finitura: verniciato; impiego: refrigeratore d'acqua. Incluso: supporti antivibranti SPECIFICHE TECNICHE: lega ferrosa acciaio zincato a caldo RM1 Struttura di contenimento di lega alluminio Peraluman; geometria: pannelli; impiego: refrigeratore d'acqua SPECIFICHE TECNICHE: smontabile | RISORSA MATERIALE | IMPIANTI MECCANICI PRODUZIONE | SISTEMI | REFRIGERATORE D'ACQUA | MATERIALE GENERICO NON RILEVANTE | [6 empty] | 000000000 | NUOVA VOCE | nd | condensato ad aria | [9 empty] | RM.65.15.42.Sa004.0005.- - RM.65.10.40.Sb003.0005.- - RM.77.00.20.Za000.0000.- - RM.66.00.75.Zb010.0000.- - RM.73.00.00.Za000.0250.- - | 1 | cad | nd | raffrescamento aria - umidificazione aria - | package aria per esterno - | materiale generico non rilevante | potenza frigorifera [kW] = 1100.1 ÷ 1280.0 nd - pressione sonora massima [dB(A)] = 70.0 nd nd nd - | numero minimo compressori [-] = 4.0 nd nd nd - |  | versione silenziata - | nd - | refrigeratore in esecuzione package con recupero totale del calore di condensazione; refrigerante HFC R-407c; compressori a vite semi-ermetici; distanza misurazione pressione sonora massima misurata [m] = 1; temperatura acqua potenza frigorifera [°C] = 7 ÷ 12 e temperatura aria [°C] = 35 | nd - | nd - | nd - | nd | nd - | NO |  |  |  |  | nd |  |  |  |  | nd | nd | nd |  | nd | nd | nd | compressori; evaporatore a fascio tubiero / a piastra completo di resistenza antigelo; circuito frigorifero completo di accessori; carica di refrigerante; olio | nd | nd | NO | NO
LOM251.RM.66.00.25.Za001.1260.a | Refrigeratore d'acqua condensato ad aria; geometria: versione standard; funzione: raffrescamento aria ¦ umidificazione aria; impiego: package aria per esterno; pressione sonora massima [dB] = 78 ¦ potenza frigorifera [kW] = 25,1 ÷ 28; numero minimo compressori [-] = 1. Componenti: condensatore, sistema di controllo a microprocessore, quadro elettrico, basamento, struttura di contenimento. Incluso: compressori; evaporatore a fascio tubiero / a piastra completo di resistenza antigelo; circuito frigorifero completo di accessori; carica di refrigerante; olio SPECIFICHE TECNICHE: refrigeratore in esecuzione package; refrigerante HFC R-134a; compressori alternativi semi-ermetici; distanza misurazione pressione sonora massima misurata [m] = 1; temperatura acqua potenza frigorifera [°C] = 7 ÷ 12 e temperatura aria [°C] = 35 RM1 Condensatore di materiale mix rame-alluminio; impiego: refrigeratore d'acqua SPECIFICHE TECNICHE: condensatore con ventilatori elicoidali RM1 Sistema di controllo a microprocessore di materiale generico; impiego: refrigeratore d'acqua. Incluso: display; schema sinottico; strumentazione di regolazione e controllo SPECIFICHE TECNICHE: sistema di controllo interfacciabile con sistemi esterni di supervisione RM1 Quadro elettrico di materiale generico; geometria: a doppia chiusura; impiego: refrigeratore d'acqua. Incluso: sezionatore generale; cablaggi SPECIFICHE TECNICHE: cablaggi a valle RM1 Basamento di lega ferrosa acciaio zincato; finitura: verniciato; impiego: refrigeratore d'acqua. Incluso: supporti antivibranti SPECIFICHE TECNICHE: lega ferrosa acciaio zincato a caldo RM1 Struttura di contenimento di lega alluminio Peraluman; geometria: pannelli; impiego: refrigeratore d'acqua SPECIFICHE TECNICHE: smontabile | 1 cad | 13973.2 | 11046.01 | 0 | RM.66.00.25.Za001.1260.a | Refrigeratore d'acqua condensato ad aria; geometria: versione standard; funzione: raffrescamento aria ¦ umidificazione aria; impiego: package aria per esterno; pressione sonora massima [dB] = 78 ¦ potenza frigorifera [kW] = 25,1 ÷ 28; numero minimo compressori [-] = 1. Componenti: condensatore, sistema di controllo a microprocessore, quadro elettrico, basamento, struttura di contenimento. Incluso: compressori; evaporatore a fascio tubiero / a piastra completo di resistenza antigelo; circuito frigorifero completo di accessori; carica di refrigerante; olio SPECIFICHE TECNICHE: refrigeratore in esecuzione package; refrigerante HFC R-134a; compressori alternativi semi-ermetici; distanza misurazione pressione sonora massima misurata [m] = 1; temperatura acqua potenza frigorifera [°C] = 7 ÷ 12 e temperatura aria [°C] = 35 | RM1 Condensatore di materiale mix rame-alluminio; impiego: refrigeratore d'acqua SPECIFICHE TECNICHE: condensatore con ventilatori elicoidali RM1 Sistema di controllo a microprocessore di materiale generico; impiego: refrigeratore d'acqua. Incluso: display; schema sinottico; strumentazione di regolazione e controllo SPECIFICHE TECNICHE: sistema di controllo interfacciabile con sistemi esterni di supervisione RM1 Quadro elettrico di materiale generico; geometria: a doppia chiusura; impiego: refrigeratore d'acqua. Incluso: sezionatore generale; cablaggi SPECIFICHE TECNICHE: cablaggi a valle RM1 Basamento di lega ferrosa acciaio zincato; finitura: verniciato; impiego: refrigeratore d'acqua. Incluso: supporti antivibranti SPECIFICHE TECNICHE: lega ferrosa acciaio zincato a caldo RM1 Struttura di contenimento di lega alluminio Peraluman; geometria: pannelli; impiego: refrigeratore d'acqua SPECIFICHE TECNICHE: smontabile | RISORSA MATERIALE | IMPIANTI MECCANICI PRODUZIONE | SISTEMI | REFRIGERATORE D'ACQUA | MATERIALE GENERICO NON RILEVANTE | [6 empty] | MM.02.010.0160.a | Refrigeratori d'acqua condensati ad aria con ventilatori elicoidali, in esecuzione "package" per esterno, composti da: compressori; evaporatore a fascio tubiero o a piastra completo di resistenza antigelo; condensatore in rame-alluminio completo di ventilatori; circuito frigorifero completo di accessori; carica di refrigerante e olio; sistema di controllo a microprocessore con display e schema sinottico, interfacciabile con sistemi esterni di supervisione, completo di strumentazione di regolazione e controllo; quadro elettrico a doppia chiusura con sezionatore generale e cablaggi a valle; basamento in acciaio zincato a caldo e verniciato completo di supporti antivibranti; pannellatura di contenimento in peralluman smontabile. - oltre 25 fino a 28 kW - n° 1 | nd | condensato ad aria | [9 empty] | RM.65.15.42.Sa004.0005.- - RM.65.10.40.Sb003.0005.- - RM.77.00.20.Za000.0000.- - RM.66.00.75.Zb010.0000.- - RM.73.00.00.Za000.0250.- - | 1 | cad | nd | raffrescamento aria - umidificazione aria - | package aria per esterno - | materiale generico non rilevante | potenza frigorifera [kW] = 25.1 ÷ 28.0 nd - pressione sonora massima [dB(A)] = 78.0 nd nd nd - | numero minimo compressori [-] = 1.0 nd nd nd - |  | versione standard - | nd - | refrigeratore in esecuzione package; refrigerante HFC R-134a; compressori alternativi semi-ermetici; distanza misurazione pressione sonora massima misurata [m] = 1; temperatura acqua potenza frigorifera [°C] = 7 ÷ 12 e temperatura aria [°C] = 35 | nd - | nd - | nd - | nd | nd - | NO |  |  |  |  | nd |  |  |  |  | nd | nd | nd |  | nd | nd | nd | compressori; evaporatore a fascio tubiero / a piastra completo di resistenza antigelo; circuito frigorifero completo di accessori; carica di refrigerante; olio | nd | nd | NO | NO
LOM251.RM.66.00.25.Za001.1260.b | Refrigeratore d'acqua condensato ad aria; geometria: versione standard; funzione: raffrescamento aria ¦ umidificazione aria; impiego: package aria per esterno; pressione sonora massima [dB] = 78 ¦ potenza frigorifera [kW] = 28,1 ÷ 34; numero minimo compressori [-] = 1. Componenti: condensatore, sistema di controllo a microprocessore, quadro elettrico, basamento, struttura di contenimento. Incluso: compressori; evaporatore a fascio tubiero / a piastra completo di resistenza antigelo; circuito frigorifero completo di accessori; carica di refrigerante; olio SPECIFICHE TECNICHE: refrigeratore in esecuzione package; refrigerante HFC R-134a; compressori alternativi semi-ermetici; distanza misurazione pressione sonora massima misurata [m] = 1; temperatura acqua potenza frigorifera [°C] = 7 ÷ 12 e temperatura aria [°C] = 35 RM1 Condensatore di materiale mix rame-alluminio; impiego: refrigeratore d'acqua SPECIFICHE TECNICHE: condensatore con ventilatori elicoidali RM1 Sistema di controllo a microprocessore di materiale generico; impiego: refrigeratore d'acqua. Incluso: display; schema sinottico; strumentazione di regolazione e controllo SPECIFICHE TECNICHE: sistema di controllo interfacciabile con sistemi esterni di supervisione RM1 Quadro elettrico di materiale generico; geometria: a doppia chiusura; impiego: refrigeratore d'acqua. Incluso: sezionatore generale; cablaggi SPECIFICHE TECNICHE: cablaggi a valle RM1 Basamento di lega ferrosa acciaio zincato; finitura: verniciato; impiego: refrigeratore d'acqua. Incluso: supporti antivibranti SPECIFICHE TECNICHE: lega ferrosa acciaio zincato a caldo RM1 Struttura di contenimento di lega alluminio Peraluman; geometria: pannelli; impiego: refrigeratore d'acqua SPECIFICHE TECNICHE: smontabile | 1 cad | 14571.36 | 11518.86 | 0 | RM.66.00.25.Za001.1260.b | Refrigeratore d'acqua condensato ad aria; geometria: versione standard; funzione: raffrescamento aria ¦ umidificazione aria; impiego: package aria per esterno; pressione sonora massima [dB] = 78 ¦ potenza frigorifera [kW] = 28,1 ÷ 34; numero minimo compressori [-] = 1. Componenti: condensatore, sistema di controllo a microprocessore, quadro elettrico, basamento, struttura di contenimento. Incluso: compressori; evaporatore a fascio tubiero / a piastra completo di resistenza antigelo; circuito frigorifero completo di accessori; carica di refrigerante; olio SPECIFICHE TECNICHE: refrigeratore in esecuzione package; refrigerante HFC R-134a; compressori alternativi semi-ermetici; distanza misurazione pressione sonora massima misurata [m] = 1; temperatura acqua potenza frigorifera [°C] = 7 ÷ 12 e temperatura aria [°C] = 35 | RM1 Condensatore di materiale mix rame-alluminio; impiego: refrigeratore d'acqua SPECIFICHE TECNICHE: condensatore con ventilatori elicoidali RM1 Sistema di controllo a microprocessore di materiale generico; impiego: refrigeratore d'acqua. Incluso: display; schema sinottico; strumentazione di regolazione e controllo SPECIFICHE TECNICHE: sistema di controllo interfacciabile con sistemi esterni di supervisione RM1 Quadro elettrico di materiale generico; geometria: a doppia chiusura; impiego: refrigeratore d'acqua. Incluso: sezionatore generale; cablaggi SPECIFICHE TECNICHE: cablaggi a valle RM1 Basamento di lega ferrosa acciaio zincato; finitura: verniciato; impiego: refrigeratore d'acqua. Incluso: supporti antivibranti SPECIFICHE TECNICHE: lega ferrosa acciaio zincato a caldo RM1 Struttura di contenimento di lega alluminio Peraluman; geometria: pannelli; impiego: refrigeratore d'acqua SPECIFICHE TECNICHE: smontabile | RISORSA MATERIALE | IMPIANTI MECCANICI PRODUZIONE | SISTEMI | REFRIGERATORE D'ACQUA | MATERIALE GENERICO NON RILEVANTE | [6 empty] | MM.02.010.0160.b | Refrigeratori d'acqua condensati ad aria con ventilatori elicoidali, in esecuzione "package" per esterno, composti da: compressori; evaporatore a fascio tubiero o a piastra completo di resistenza antigelo; condensatore in rame-alluminio completo di ventilatori; circuito frigorifero completo di accessori; carica di refrigerante e olio; sistema di controllo a microprocessore con display e schema sinottico, interfacciabile con sistemi esterni di supervisione, completo di strumentazione di regolazione e controllo; quadro elettrico a doppia chiusura con sezionatore generale e cablaggi a valle; basamento in acciaio zincato a caldo e verniciato completo di supporti antivibranti; pannellatura di contenimento in peralluman smontabile. - oltre 28 fino a 34 kW - n° 1 | nd | condensato ad aria | [9 empty] | RM.65.15.42.Sa004.0005.- - RM.65.10.40.Sb003.0005.- - RM.77.00.20.Za000.0000.- - RM.66.00.75.Zb010.0000.- - RM.73.00.00.Za000.0250.- - | 1 | cad | nd | raffrescamento aria - umidificazione aria - | package aria per esterno - | materiale generico non rilevante | pressione sonora massima [dB(A)] = 78.0 nd nd nd - potenza frigorifera [kW] = 28.1 ÷ 34.0 nd - | numero minimo compressori [-] = 1.0 nd nd nd - |  | versione standard - | nd - | refrigeratore in esecuzione package; refrigerante HFC R-134a; compressori alternativi semi-ermetici; distanza misurazione pressione sonora massima misurata [m] = 1; temperatura acqua potenza frigorifera [°C] = 7 ÷ 12 e temperatura aria [°C] = 35 | nd - | nd - | nd - | nd | nd - | NO |  |  |  |  | nd |  |  |  |  | nd | nd | nd |  | nd | nd | nd | compressori; evaporatore a fascio tubiero / a piastra completo di resistenza antigelo; circuito frigorifero completo di accessori; carica di refrigerante; olio | nd | nd | NO | NO
LOM251.RM.66.00.25.Za001.1260.c | Refrigeratore d'acqua condensato ad aria; geometria: versione standard; funzione: raffrescamento aria ¦ umidificazione aria; impiego: package aria per esterno; pressione sonora massima [dB] = 78 ¦ potenza frigorifera [kW] = 34,1 ÷ 44; numero minimo compressori [-] = 1. Componenti: condensatore, sistema di controllo a microprocessore, quadro elettrico, basamento, struttura di contenimento. Incluso: compressori; evaporatore a fascio tubiero / a piastra completo di resistenza antigelo; circuito frigorifero completo di accessori; carica di refrigerante; olio SPECIFICHE TECNICHE: refrigeratore in esecuzione package; refrigerante HFC R-134a; compressori alternativi semi-ermetici; distanza misurazione pressione sonora massima misurata [m] = 1; temperatura acqua potenza frigorifera [°C] = 7 ÷ 12 e temperatura aria [°C] = 35 RM1 Condensatore di materiale mix rame-alluminio; impiego: refrigeratore d'acqua SPECIFICHE TECNICHE: condensatore con ventilatori elicoidali RM1 Sistema di controllo a microprocessore di materiale generico; impiego: refrigeratore d'acqua. Incluso: display; schema sinottico; strumentazione di regolazione e controllo SPECIFICHE TECNICHE: sistema di controllo interfacciabile con sistemi esterni di supervisione RM1 Quadro elettrico di materiale generico; geometria: a doppia chiusura; impiego: refrigeratore d'acqua. Incluso: sezionatore generale; cablaggi SPECIFICHE TECNICHE: cablaggi a valle RM1 Basamento di lega ferrosa acciaio zincato; finitura: verniciato; impiego: refrigeratore d'acqua. Incluso: supporti antivibranti SPECIFICHE TECNICHE: lega ferrosa acciaio zincato a caldo RM1 Struttura di contenimento di lega alluminio Peraluman; geometria: pannelli; impiego: refrigeratore d'acqua SPECIFICHE TECNICHE: smontabile | 1 cad | 15494.97 | 12248.99 | 0 | RM.66.00.25.Za001.1260.c | Refrigeratore d'acqua condensato ad aria; geometria: versione standard; funzione: raffrescamento aria ¦ umidificazione aria; impiego: package aria per esterno; pressione sonora massima [dB] = 78 ¦ potenza frigorifera [kW] = 34,1 ÷ 44; numero minimo compressori [-] = 1. Componenti: condensatore, sistema di controllo a microprocessore, quadro elettrico, basamento, struttura di contenimento. Incluso: compressori; evaporatore a fascio tubiero / a piastra completo di resistenza antigelo; circuito frigorifero completo di accessori; carica di refrigerante; olio SPECIFICHE TECNICHE: refrigeratore in esecuzione package; refrigerante HFC R-134a; compressori alternativi semi-ermetici; distanza misurazione pressione sonora massima misurata [m] = 1; temperatura acqua potenza frigorifera [°C] = 7 ÷ 12 e temperatura aria [°C] = 35 | RM1 Condensatore di materiale mix rame-alluminio; impiego: refrigeratore d'acqua SPECIFICHE TECNICHE: condensatore con ventilatori elicoidali RM1 Sistema di controllo a microprocessore di materiale generico; impiego: refrigeratore d'acqua. Incluso: display; schema sinottico; strumentazione di regolazione e controllo SPECIFICHE TECNICHE: sistema di controllo interfacciabile con sistemi esterni di supervisione RM1 Quadro elettrico di materiale generico; geometria: a doppia chiusura; impiego: refrigeratore d'acqua. Incluso: sezionatore generale; cablaggi SPECIFICHE TECNICHE: cablaggi a valle RM1 Basamento di lega ferrosa acciaio zincato; finitura: verniciato; impiego: refrigeratore d'acqua. Incluso: supporti antivibranti SPECIFICHE TECNICHE: lega ferrosa acciaio zincato a caldo RM1 Struttura di contenimento di lega alluminio Peraluman; geometria: pannelli; impiego: refrigeratore d'acqua SPECIFICHE TECNICHE: smontabile | RISORSA MATERIALE | IMPIANTI MECCANICI PRODUZIONE | SISTEMI | REFRIGERATORE D'ACQUA | MATERIALE GENERICO NON RILEVANTE | [6 empty] | MM.02.010.0160.c | Refrigeratori d'acqua condensati ad aria con ventilatori elicoidali, in esecuzione "package" per esterno, composti da: compressori; evaporatore a fascio tubiero o a piastra completo di resistenza antigelo; condensatore in rame-alluminio completo di ventilatori; circuito frigorifero completo di accessori; carica di refrigerante e olio; sistema di controllo a microprocessore con display e schema sinottico, interfacciabile con sistemi esterni di supervisione, completo di strumentazione di regolazione e controllo; quadro elettrico a doppia chiusura con sezionatore generale e cablaggi a valle; basamento in acciaio zincato a caldo e verniciato completo di supporti antivibranti; pannellatura di contenimento in peralluman smontabile. - oltre 34 fino a 44 kW - n° 1 | nd | condensato ad aria | [9 empty] | RM.65.15.42.Sa004.0005.- - RM.65.10.40.Sb003.0005.- - RM.77.00.20.Za000.0000.- - RM.66.00.75.Zb010.0000.- - RM.73.00.00.Za000.0250.- - | 1 | cad | nd | raffrescamento aria - umidificazione aria - | package aria per esterno - | materiale generico non rilevante | potenza frigorifera [kW] = 34.1 ÷ 44.0 nd - pressione sonora massima [dB(A)] = 78.0 nd nd nd - | numero minimo compressori [-] = 1.0 nd nd nd - |  | versione standard - | nd - | refrigeratore in esecuzione package; refrigerante HFC R-134a; compressori alternativi semi-ermetici; distanza misurazione pressione sonora massima misurata [m] = 1; temperatura acqua potenza frigorifera [°C] = 7 ÷ 12 e temperatura aria [°C] = 35 | nd - | nd - | nd - | nd | nd - | NO |  |  |  |  | nd |  |  |  |  | nd | nd | nd |  | nd | nd | nd | compressori; evaporatore a fascio tubiero / a piastra completo di resistenza antigelo; circuito frigorifero completo di accessori; carica di refrigerante; olio | nd | nd | NO | NO
LOM251.RM.66.00.25.Za001.1260.d | Refrigeratore d'acqua condensato ad aria; geometria: versione standard; funzione: raffrescamento aria ¦ umidificazione aria; impiego: package aria per esterno; pressione sonora massima [dB] = 78 ¦ potenza frigorifera [kW] = 44,1 ÷ 54; numero minimo compressori [-] = 1. Componenti: condensatore, sistema di controllo a microprocessore, quadro elettrico, basamento, struttura di contenimento. Incluso: compressori; evaporatore a fascio tubiero / a piastra completo di resistenza antigelo; circuito frigorifero completo di accessori; carica di refrigerante; olio SPECIFICHE TECNICHE: refrigeratore in esecuzione package; refrigerante HFC R-134a; compressori alternativi semi-ermetici; distanza misurazione pressione sonora massima misurata [m] = 1; temperatura acqua potenza frigorifera [°C] = 7 ÷ 12 e temperatura aria [°C] = 35 RM1 Condensatore di materiale mix rame-alluminio; impiego: refrigeratore d'acqua SPECIFICHE TECNICHE: condensatore con ventilatori elicoidali RM1 Sistema di controllo a microprocessore di materiale generico; impiego: refrigeratore d'acqua. Incluso: display; schema sinottico; strumentazione di regolazione e controllo SPECIFICHE TECNICHE: sistema di controllo interfacciabile con sistemi esterni di supervisione RM1 Quadro elettrico di materiale generico; geometria: a doppia chiusura; impiego: refrigeratore d'acqua. Incluso: sezionatore generale; cablaggi SPECIFICHE TECNICHE: cablaggi a valle RM1 Basamento di lega ferrosa acciaio zincato; finitura: verniciato; impiego: refrigeratore d'acqua. Incluso: supporti antivibranti SPECIFICHE TECNICHE: lega ferrosa acciaio zincato a caldo RM1 Struttura di contenimento di lega alluminio Peraluman; geometria: pannelli; impiego: refrigeratore d'acqua SPECIFICHE TECNICHE: smontabile | 1 cad | 16906.8 | 13365.06 | 0 | RM.66.00.25.Za001.1260.d | Refrigeratore d'acqua condensato ad aria; geometria: versione standard; funzione: raffrescamento aria ¦ umidificazione aria; impiego: package aria per esterno; pressione sonora massima [dB] = 78 ¦ potenza frigorifera [kW] = 44,1 ÷ 54; numero minimo compressori [-] = 1. Componenti: condensatore, sistema di controllo a microprocessore, quadro elettrico, basamento, struttura di contenimento. Incluso: compressori; evaporatore a fascio tubiero / a piastra completo di resistenza antigelo; circuito frigorifero completo di accessori; carica di refrigerante; olio SPECIFICHE TECNICHE: refrigeratore in esecuzione package; refrigerante HFC R-134a; compressori alternativi semi-ermetici; distanza misurazione pressione sonora massima misurata [m] = 1; temperatura acqua potenza frigorifera [°C] = 7 ÷ 12 e temperatura aria [°C] = 35 | RM1 Condensatore di materiale mix rame-alluminio; impiego: refrigeratore d'acqua SPECIFICHE TECNICHE: condensatore con ventilatori elicoidali RM1 Sistema di controllo a microprocessore di materiale generico; impiego: refrigeratore d'acqua. Incluso: display; schema sinottico; strumentazione di regolazione e controllo SPECIFICHE TECNICHE: sistema di controllo interfacciabile con sistemi esterni di supervisione RM1 Quadro elettrico di materiale generico; geometria: a doppia chiusura; impiego: refrigeratore d'acqua. Incluso: sezionatore generale; cablaggi SPECIFICHE TECNICHE: cablaggi a valle RM1 Basamento di lega ferrosa acciaio zincato; finitura: verniciato; impiego: refrigeratore d'acqua. Incluso: supporti antivibranti SPECIFICHE TECNICHE: lega ferrosa acciaio zincato a caldo RM1 Struttura di contenimento di lega alluminio Peraluman; geometria: pannelli; impiego: refrigeratore d'acqua SPECIFICHE TECNICHE: smontabile | RISORSA MATERIALE | IMPIANTI MECCANICI PRODUZIONE | SISTEMI | REFRIGERATORE D'ACQUA | MATERIALE GENERICO NON RILEVANTE | [6 empty] | MM.02.010.0160.d | Refrigeratori d'acqua condensati ad aria con ventilatori elicoidali, in esecuzione "package" per esterno, composti da: compressori; evaporatore a fascio tubiero o a piastra completo di resistenza antigelo; condensatore in rame-alluminio completo di ventilatori; circuito frigorifero completo di accessori; carica di refrigerante e olio; sistema di controllo a microprocessore con display e schema sinottico, interfacciabile con sistemi esterni di supervisione, completo di strumentazione di regolazione e controllo; quadro elettrico a doppia chiusura con sezionatore generale e cablaggi a valle; basamento in acciaio zincato a caldo e verniciato completo di supporti antivibranti; pannellatura di contenimento in peralluman smontabile. - oltre 44 fino a 54 kW - n° 1 | nd | condensato ad aria | [9 empty] | RM.65.15.42.Sa004.0005.- - RM.65.10.40.Sb003.0005.- - RM.77.00.20.Za000.0000.- - RM.66.00.75.Zb010.0000.- - RM.73.00.00.Za000.0250.- - | 1 | cad | nd | raffrescamento aria - umidificazione aria - | package aria per esterno - | materiale generico non rilevante | pressione sonora massima [dB(A)] = 78.0 nd nd nd - potenza frigorifera [kW] = 44.1 ÷ 54.0 nd - | numero minimo compressori [-] = 1.0 nd nd nd - |  | versione standard - | nd - | refrigeratore in esecuzione package; refrigerante HFC R-134a; compressori alternativi semi-ermetici; distanza misurazione pressione sonora massima misurata [m] = 1; temperatura acqua potenza frigorifera [°C] = 7 ÷ 12 e temperatura aria [°C] = 35 | nd - | nd - | nd - | nd | nd - | NO |  |  |  |  | nd |  |  |  |  | nd | nd | nd |  | nd | nd | nd | compressori; evaporatore a fascio tubiero / a piastra completo di resistenza antigelo; circuito frigorifero completo di accessori; carica di refrigerante; olio | nd | nd | NO | NO
LOM251.RM.66.00.25.Za001.1260.e | Refrigeratore d'acqua condensato ad aria; geometria: versione standard; funzione: raffrescamento aria ¦ umidificazione aria; impiego: package aria per esterno; pressione sonora massima [dB] = 78 ¦ potenza frigorifera [kW] = 54,1 ÷ 65; numero minimo compressori [-] = 1. Componenti: condensatore, sistema di controllo a microprocessore, quadro elettrico, basamento, struttura di contenimento. Incluso: compressori; evaporatore a fascio tubiero / a piastra completo di resistenza antigelo; circuito frigorifero completo di accessori; carica di refrigerante; olio SPECIFICHE TECNICHE: refrigeratore in esecuzione package; refrigerante HFC R-134a; compressori alternativi semi-ermetici; distanza misurazione pressione sonora massima misurata [m] = 1; temperatura acqua potenza frigorifera [°C] = 7 ÷ 12 e temperatura aria [°C] = 35 RM1 Condensatore di materiale mix rame-alluminio; impiego: refrigeratore d'acqua SPECIFICHE TECNICHE: condensatore con ventilatori elicoidali RM1 Sistema di controllo a microprocessore di materiale generico; impiego: refrigeratore d'acqua. Incluso: display; schema sinottico; strumentazione di regolazione e controllo SPECIFICHE TECNICHE: sistema di controllo interfacciabile con sistemi esterni di supervisione RM1 Quadro elettrico di materiale generico; geometria: a doppia chiusura; impiego: refrigeratore d'acqua. Incluso: sezionatore generale; cablaggi SPECIFICHE TECNICHE: cablaggi a valle RM1 Basamento di lega ferrosa acciaio zincato; finitura: verniciato; impiego: refrigeratore d'acqua. Incluso: supporti antivibranti SPECIFICHE TECNICHE: lega ferrosa acciaio zincato a caldo RM1 Struttura di contenimento di lega alluminio Peraluman; geometria: pannelli; impiego: refrigeratore d'acqua SPECIFICHE TECNICHE: smontabile | 1 cad | 18699.82 | 14782.47 | 0 | RM.66.00.25.Za001.1260.e | Refrigeratore d'acqua condensato ad aria; geometria: versione standard; funzione: raffrescamento aria ¦ umidificazione aria; impiego: package aria per esterno; pressione sonora massima [dB] = 78 ¦ potenza frigorifera [kW] = 54,1 ÷ 65; numero minimo compressori [-] = 1. Componenti: condensatore, sistema di controllo a microprocessore, quadro elettrico, basamento, struttura di contenimento. Incluso: compressori; evaporatore a fascio tubiero / a piastra completo di resistenza antigelo; circuito frigorifero completo di accessori; carica di refrigerante; olio SPECIFICHE TECNICHE: refrigeratore in esecuzione package; refrigerante HFC R-134a; compressori alternativi semi-ermetici; distanza misurazione pressione sonora massima misurata [m] = 1; temperatura acqua potenza frigorifera [°C] = 7 ÷ 12 e temperatura aria [°C] = 35 | RM1 Condensatore di materiale mix rame-alluminio; impiego: refrigeratore d'acqua SPECIFICHE TECNICHE: condensatore con ventilatori elicoidali RM1 Sistema di controllo a microprocessore di materiale generico; impiego: refrigeratore d'acqua. Incluso: display; schema sinottico; strumentazione di regolazione e controllo SPECIFICHE TECNICHE: sistema di controllo interfacciabile con sistemi esterni di supervisione RM1 Quadro elettrico di materiale generico; geometria: a doppia chiusura; impiego: refrigeratore d'acqua. Incluso: sezionatore generale; cablaggi SPECIFICHE TECNICHE: cablaggi a valle RM1 Basamento di lega ferrosa acciaio zincato; finitura: verniciato; impiego: refrigeratore d'acqua. Incluso: supporti antivibranti SPECIFICHE TECNICHE: lega ferrosa acciaio zincato a caldo RM1 Struttura di contenimento di lega alluminio Peraluman; geometria: pannelli; impiego: refrigeratore d'acqua SPECIFICHE TECNICHE: smontabile | RISORSA MATERIALE | IMPIANTI MECCANICI PRODUZIONE | SISTEMI | REFRIGERATORE D'ACQUA | MATERIALE GENERICO NON RILEVANTE | [6 empty] | MM.02.010.0160.e | Refrigeratori d'acqua condensati ad aria con ventilatori elicoidali, in esecuzione "package" per esterno, composti da: compressori; evaporatore a fascio tubiero o a piastra completo di resistenza antigelo; condensatore in rame-alluminio completo di ventilatori; circuito frigorifero completo di accessori; carica di refrigerante e olio; sistema di controllo a microprocessore con display e schema sinottico, interfacciabile con sistemi esterni di supervisione, completo di strumentazione di regolazione e controllo; quadro elettrico a doppia chiusura con sezionatore generale e cablaggi a valle; basamento in acciaio zincato a caldo e verniciato completo di supporti antivibranti; pannellatura di contenimento in peralluman smontabile. - oltre 54 fino a 65 kW - n° 1 | nd | condensato ad aria | [9 empty] | RM.65.15.42.Sa004.0005.- - RM.65.10.40.Sb003.0005.- - RM.77.00.20.Za000.0000.- - RM.66.00.75.Zb010.0000.- - RM.73.00.00.Za000.0250.- - | 1 | cad | nd | raffrescamento aria - umidificazione aria - | package aria per esterno - | materiale generico non rilevante | potenza frigorifera [kW] = 54.1 ÷ 65.0 nd - pressione sonora massima [dB(A)] = 78.0 nd nd nd - | numero minimo compressori [-] = 1.0 nd nd nd - |  | versione standard - | nd - | refrigeratore in esecuzione package; refrigerante HFC R-134a; compressori alternativi semi-ermetici; distanza misurazione pressione sonora massima misurata [m] = 1; temperatura acqua potenza frigorifera [°C] = 7 ÷ 12 e temperatura aria [°C] = 35 | nd - | nd - | nd - | nd | nd - | NO |  |  |  |  | nd |  |  |  |  | nd | nd | nd |  | nd | nd | nd | compressori; evaporatore a fascio tubiero / a piastra completo di resistenza antigelo; circuito frigorifero completo di accessori; carica di refrigerante; olio | nd | nd | NO | NO
LOM251.RM.66.00.25.Za001.1260.f | Refrigeratore d'acqua condensato ad aria; geometria: versione standard; funzione: raffrescamento aria ¦ umidificazione aria; impiego: package aria per esterno; pressione sonora massima [dB] = 78 ¦ potenza frigorifera [kW] = 54,1 ÷ 65; numero minimo compressori [-] = 2. Componenti: condensatore, sistema di controllo a microprocessore, quadro elettrico, basamento, struttura di contenimento. Incluso: compressori; evaporatore a fascio tubiero / a piastra completo di resistenza antigelo; circuito frigorifero completo di accessori; carica di refrigerante; olio SPECIFICHE TECNICHE: refrigeratore in esecuzione package; refrigerante HFC R-134a; compressori alternativi semi-ermetici; distanza misurazione pressione sonora massima misurata [m] = 1; temperatura acqua potenza frigorifera [°C] = 7 ÷ 12 e temperatura aria [°C] = 35 RM1 Condensatore di materiale mix rame-alluminio; impiego: refrigeratore d'acqua SPECIFICHE TECNICHE: condensatore con ventilatori elicoidali RM1 Sistema di controllo a microprocessore di materiale generico; impiego: refrigeratore d'acqua. Incluso: display; schema sinottico; strumentazione di regolazione e controllo SPECIFICHE TECNICHE: sistema di controllo interfacciabile con sistemi esterni di supervisione RM1 Quadro elettrico di materiale generico; geometria: a doppia chiusura; impiego: refrigeratore d'acqua. Incluso: sezionatore generale; cablaggi SPECIFICHE TECNICHE: cablaggi a valle RM1 Basamento di lega ferrosa acciaio zincato; finitura: verniciato; impiego: refrigeratore d'acqua. Incluso: supporti antivibranti SPECIFICHE TECNICHE: lega ferrosa acciaio zincato a caldo RM1 Struttura di contenimento di lega alluminio Peraluman; geometria: pannelli; impiego: refrigeratore d'acqua SPECIFICHE TECNICHE: smontabile | 1 cad | 22067.41 | 17444.59 | 0 | RM.66.00.25.Za001.1260.f | Refrigeratore d'acqua condensato ad aria; geometria: versione standard; funzione: raffrescamento aria ¦ umidificazione aria; impiego: package aria per esterno; pressione sonora massima [dB] = 78 ¦ potenza frigorifera [kW] = 54,1 ÷ 65; numero minimo compressori [-] = 2. Componenti: condensatore, sistema di controllo a microprocessore, quadro elettrico, basamento, struttura di contenimento. Incluso: compressori; evaporatore a fascio tubiero / a piastra completo di resistenza antigelo; circuito frigorifero completo di accessori; carica di refrigerante; olio SPECIFICHE TECNICHE: refrigeratore in esecuzione package; refrigerante HFC R-134a; compressori alternativi semi-ermetici; distanza misurazione pressione sonora massima misurata [m] = 1; temperatura acqua potenza frigorifera [°C] = 7 ÷ 12 e temperatura aria [°C] = 35 | RM1 Condensatore di materiale mix rame-alluminio; impiego: refrigeratore d'acqua SPECIFICHE TECNICHE: condensatore con ventilatori elicoidali RM1 Sistema di controllo a microprocessore di materiale generico; impiego: refrigeratore d'acqua. Incluso: display; schema sinottico; strumentazione di regolazione e controllo SPECIFICHE TECNICHE: sistema di controllo interfacciabile con sistemi esterni di supervisione RM1 Quadro elettrico di materiale generico; geometria: a doppia chiusura; impiego: refrigeratore d'acqua. Incluso: sezionatore generale; cablaggi SPECIFICHE TECNICHE: cablaggi a valle RM1 Basamento di lega ferrosa acciaio zincato; finitura: verniciato; impiego: refrigeratore d'acqua. Incluso: supporti antivibranti SPECIFICHE TECNICHE: lega ferrosa acciaio zincato a caldo RM1 Struttura di contenimento di lega alluminio Peraluman; geometria: pannelli; impiego: refrigeratore d'acqua SPECIFICHE TECNICHE: smontabile | RISORSA MATERIALE | IMPIANTI MECCANICI PRODUZIONE | SISTEMI | REFRIGERATORE D'ACQUA | MATERIALE GENERICO NON RILEVANTE | [6 empty] | MM.02.010.0160.f | Refrigeratori d'acqua condensati ad aria con ventilatori elicoidali, in esecuzione "package" per esterno, composti da: compressori; evaporatore a fascio tubiero o a piastra completo di resistenza antigelo; condensatore in rame-alluminio completo di ventilatori; circuito frigorifero completo di accessori; carica di refrigerante e olio; sistema di controllo a microprocessore con display e schema sinottico, interfacciabile con sistemi esterni di supervisione, completo di strumentazione di regolazione e controllo; quadro elettrico a doppia chiusura con sezionatore generale e cablaggi a valle; basamento in acciaio zincato a caldo e verniciato completo di supporti antivibranti; pannellatura di contenimento in peralluman smontabile. - oltre 54 fino a 65 kW - n° 2 | nd | condensato ad aria | [9 empty] | RM.65.15.42.Sa004.0005.- - RM.65.10.40.Sb003.0005.- - RM.77.00.20.Za000.0000.- - RM.66.00.75.Zb010.0000.- - RM.73.00.00.Za000.0250.- - | 1 | cad | nd | raffrescamento aria - umidificazione aria - | package aria per esterno - | materiale generico non rilevante | potenza frigorifera [kW] = 54.1 ÷ 65.0 nd - pressione sonora massima [dB(A)] = 78.0 nd nd nd - | numero minimo compressori [-] = 2.0 nd nd nd - |  | versione standard - | nd - | refrigeratore in esecuzione package; refrigerante HFC R-134a; compressori alternativi semi-ermetici; distanza misurazione pressione sonora massima misurata [m] = 1; temperatura acqua potenza frigorifera [°C] = 7 ÷ 12 e temperatura aria [°C] = 35 | nd - | nd - | nd - | nd | nd - | NO |  |  |  |  | nd |  |  |  |  | nd | nd | nd |  | nd | nd | nd | compressori; evaporatore a fascio tubiero / a piastra completo di resistenza antigelo; circuito frigorifero completo di accessori; carica di refrigerante; olio | nd | nd | NO | NO
LOM251.RM.66.00.25.Za001.1260.g | Refrigeratore d'acqua condensato ad aria; geometria: versione standard; funzione: raffrescamento aria ¦ umidificazione aria; impiego: package aria per esterno; pressione sonora massima [dB] = 78 ¦ potenza frigorifera [kW] = 65,1 ÷ 77; numero minimo compressori [-] = 1. Componenti: condensatore, sistema di controllo a microprocessore, quadro elettrico, basamento, struttura di contenimento. Incluso: compressori; evaporatore a fascio tubiero / a piastra completo di resistenza antigelo; circuito frigorifero completo di accessori; carica di refrigerante; olio SPECIFICHE TECNICHE: refrigeratore in esecuzione package; refrigerante HFC R-134a; compressori alternativi semi-ermetici; distanza misurazione pressione sonora massima misurata [m] = 1; temperatura acqua potenza frigorifera [°C] = 7 ÷ 12 e temperatura aria [°C] = 35 RM1 Condensatore di materiale mix rame-alluminio; impiego: refrigeratore d'acqua SPECIFICHE TECNICHE: condensatore con ventilatori elicoidali RM1 Sistema di controllo a microprocessore di materiale generico; impiego: refrigeratore d'acqua. Incluso: display; schema sinottico; strumentazione di regolazione e controllo SPECIFICHE TECNICHE: sistema di controllo interfacciabile con sistemi esterni di supervisione RM1 Quadro elettrico di materiale generico; geometria: a doppia chiusura; impiego: refrigeratore d'acqua. Incluso: sezionatore generale; cablaggi SPECIFICHE TECNICHE: cablaggi a valle RM1 Basamento di lega ferrosa acciaio zincato; finitura: verniciato; impiego: refrigeratore d'acqua. Incluso: supporti antivibranti SPECIFICHE TECNICHE: lega ferrosa acciaio zincato a caldo RM1 Struttura di contenimento di lega alluminio Peraluman; geometria: pannelli; impiego: refrigeratore d'acqua SPECIFICHE TECNICHE: smontabile | 1 cad | 20982.52 | 16586.97 | 0 | RM.66.00.25.Za001.1260.g | Refrigeratore d'acqua condensato ad aria; geometria: versione standard; funzione: raffrescamento aria ¦ umidificazione aria; impiego: package aria per esterno; pressione sonora massima [dB] = 78 ¦ potenza frigorifera [kW] = 65,1 ÷ 77; numero minimo compressori [-] = 1. Componenti: condensatore, sistema di controllo a microprocessore, quadro elettrico, basamento, struttura di contenimento. Incluso: compressori; evaporatore a fascio tubiero / a piastra completo di resistenza antigelo; circuito frigorifero completo di accessori; carica di refrigerante; olio SPECIFICHE TECNICHE: refrigeratore in esecuzione package; refrigerante HFC R-134a; compressori alternativi semi-ermetici; distanza misurazione pressione sonora massima misurata [m] = 1; temperatura acqua potenza frigorifera [°C] = 7 ÷ 12 e temperatura aria [°C] = 35 | RM1 Condensatore di materiale mix rame-alluminio; impiego: refrigeratore d'acqua SPECIFICHE TECNICHE: condensatore con ventilatori elicoidali RM1 Sistema di controllo a microprocessore di materiale generico; impiego: refrigeratore d'acqua. Incluso: display; schema sinottico; strumentazione di regolazione e controllo SPECIFICHE TECNICHE: sistema di controllo interfacciabile con sistemi esterni di supervisione RM1 Quadro elettrico di materiale generico; geometria: a doppia chiusura; impiego: refrigeratore d'acqua. Incluso: sezionatore generale; cablaggi SPECIFICHE TECNICHE: cablaggi a valle RM1 Basamento di lega ferrosa acciaio zincato; finitura: verniciato; impiego: refrigeratore d'acqua. Incluso: supporti antivibranti SPECIFICHE TECNICHE: lega ferrosa acciaio zincato a caldo RM1 Struttura di contenimento di lega alluminio Peraluman; geometria: pannelli; impiego: refrigeratore d'acqua SPECIFICHE TECNICHE: smontabile | RISORSA MATERIALE | IMPIANTI MECCANICI PRODUZIONE | SISTEMI | REFRIGERATORE D'ACQUA | MATERIALE GENERICO NON RILEVANTE | [6 empty] | MM.02.010.0160.g | Refrigeratori d'acqua condensati ad aria con ventilatori elicoidali, in esecuzione "package" per esterno, composti da: compressori; evaporatore a fascio tubiero o a piastra completo di resistenza antigelo; condensatore in rame-alluminio completo di ventilatori; circuito frigorifero completo di accessori; carica di refrigerante e olio; sistema di controllo a microprocessore con display e schema sinottico, interfacciabile con sistemi esterni di supervisione, completo di strumentazione di regolazione e controllo; quadro elettrico a doppia chiusura con sezionatore generale e cablaggi a valle; basamento in acciaio zincato a caldo e verniciato completo di supporti antivibranti; pannellatura di contenimento in peralluman smontabile. - oltre 65 fino a 77 kW - n° 1 | nd | condensato ad aria | [9 empty] | RM.65.15.42.Sa004.0005.- - RM.65.10.40.Sb003.0005.- - RM.77.00.20.Za000.0000.- - RM.66.00.75.Zb010.0000.- - RM.73.00.00.Za000.0250.- - | 1 | cad | nd | raffrescamento aria - umidificazione aria - | package aria per esterno - | materiale generico non rilevante | potenza frigorifera [kW] = 65.1 ÷ 77.0 nd - pressione sonora massima [dB(A)] = 78.0 nd nd nd - | numero minimo compressori [-] = 1.0 nd nd nd - |  | versione standard - | nd - | refrigeratore in esecuzione package; refrigerante HFC R-134a; compressori alternativi semi-ermetici; distanza misurazione pressione sonora massima misurata [m] = 1; temperatura acqua potenza frigorifera [°C] = 7 ÷ 12 e temperatura aria [°C] = 35 | nd - | nd - | nd - | nd | nd - | NO |  |  |  |  | nd |  |  |  |  | nd | nd | nd |  | nd | nd | nd | compressori; evaporatore a fascio tubiero / a piastra completo di resistenza antigelo; circuito frigorifero completo di accessori; carica di refrigerante; olio | nd | nd | NO | NO
LOM251.RM.66.00.25.Za001.1260.h | Refrigeratore d'acqua condensato ad aria; geometria: versione standard; funzione: raffrescamento aria ¦ umidificazione aria; impiego: package aria per esterno; pressione sonora massima [dB] = 78 ¦ potenza frigorifera [kW] = 65,1 ÷ 77; numero minimo compressori [-] = 2. Componenti: condensatore, sistema di controllo a microprocessore, quadro elettrico, basamento, struttura di contenimento. Incluso: compressori; evaporatore a fascio tubiero / a piastra completo di resistenza antigelo; circuito frigorifero completo di accessori; carica di refrigerante; olio SPECIFICHE TECNICHE: refrigeratore in esecuzione package; refrigerante HFC R-134a; compressori alternativi semi-ermetici; distanza misurazione pressione sonora massima misurata [m] = 1; temperatura acqua potenza frigorifera [°C] = 7 ÷ 12 e temperatura aria [°C] = 35 RM1 Condensatore di materiale mix rame-alluminio; impiego: refrigeratore d'acqua SPECIFICHE TECNICHE: condensatore con ventilatori elicoidali RM1 Sistema di controllo a microprocessore di materiale generico; impiego: refrigeratore d'acqua. Incluso: display; schema sinottico; strumentazione di regolazione e controllo SPECIFICHE TECNICHE: sistema di controllo interfacciabile con sistemi esterni di supervisione RM1 Quadro elettrico di materiale generico; geometria: a doppia chiusura; impiego: refrigeratore d'acqua. Incluso: sezionatore generale; cablaggi SPECIFICHE TECNICHE: cablaggi a valle RM1 Basamento di lega ferrosa acciaio zincato; finitura: verniciato; impiego: refrigeratore d'acqua. Incluso: supporti antivibranti SPECIFICHE TECNICHE: lega ferrosa acciaio zincato a caldo RM1 Struttura di contenimento di lega alluminio Peraluman; geometria: pannelli; impiego: refrigeratore d'acqua SPECIFICHE TECNICHE: smontabile | 1 cad | 23753.39 | 18777.38 | 0 | RM.66.00.25.Za001.1260.h | Refrigeratore d'acqua condensato ad aria; geometria: versione standard; funzione: raffrescamento aria ¦ umidificazione aria; impiego: package aria per esterno; pressione sonora massima [dB] = 78 ¦ potenza frigorifera [kW] = 65,1 ÷ 77; numero minimo compressori [-] = 2. Componenti: condensatore, sistema di controllo a microprocessore, quadro elettrico, basamento, struttura di contenimento. Incluso: compressori; evaporatore a fascio tubiero / a piastra completo di resistenza antigelo; circuito frigorifero completo di accessori; carica di refrigerante; olio SPECIFICHE TECNICHE: refrigeratore in esecuzione package; refrigerante HFC R-134a; compressori alternativi semi-ermetici; distanza misurazione pressione sonora massima misurata [m] = 1; temperatura acqua potenza frigorifera [°C] = 7 ÷ 12 e temperatura aria [°C] = 35 | RM1 Condensatore di materiale mix rame-alluminio; impiego: refrigeratore d'acqua SPECIFICHE TECNICHE: condensatore con ventilatori elicoidali RM1 Sistema di controllo a microprocessore di materiale generico; impiego: refrigeratore d'acqua. Incluso: display; schema sinottico; strumentazione di regolazione e controllo SPECIFICHE TECNICHE: sistema di controllo interfacciabile con sistemi esterni di supervisione RM1 Quadro elettrico di materiale generico; geometria: a doppia chiusura; impiego: refrigeratore d'acqua. Incluso: sezionatore generale; cablaggi SPECIFICHE TECNICHE: cablaggi a valle RM1 Basamento di lega ferrosa acciaio zincato; finitura: verniciato; impiego: refrigeratore d'acqua. Incluso: supporti antivibranti SPECIFICHE TECNICHE: lega ferrosa acciaio zincato a caldo RM1 Struttura di contenimento di lega alluminio Peraluman; geometria: pannelli; impiego: refrigeratore d'acqua SPECIFICHE TECNICHE: smontabile | RISORSA MATERIALE | IMPIANTI MECCANICI PRODUZIONE | SISTEMI | REFRIGERATORE D'ACQUA | MATERIALE GENERICO NON RILEVANTE | [6 empty] | MM.02.010.0160.h | Refrigeratori d'acqua condensati ad aria con ventilatori elicoidali, in esecuzione "package" per esterno, composti da: compressori; evaporatore a fascio tubiero o a piastra completo di resistenza antigelo; condensatore in rame-alluminio completo di ventilatori; circuito frigorifero completo di accessori; carica di refrigerante e olio; sistema di controllo a microprocessore con display e schema sinottico, interfacciabile con sistemi esterni di supervisione, completo di strumentazione di regolazione e controllo; quadro elettrico a doppia chiusura con sezionatore generale e cablaggi a valle; basamento in acciaio zincato a caldo e verniciato completo di supporti antivibranti; pannellatura di contenimento in peralluman smontabile. - oltre 65 fino a 77 kW - n° 2 | nd | condensato ad aria | [9 empty] | RM.65.15.42.Sa004.0005.- - RM.65.10.40.Sb003.0005.- - RM.77.00.20.Za000.0000.- - RM.66.00.75.Zb010.0000.- - RM.73.00.00.Za000.0250.- - | 1 | cad | nd | raffrescamento aria - umidificazione aria - | package aria per esterno - | materiale generico non rilevante | pressione sonora massima [dB(A)] = 78.0 nd nd nd - potenza frigorifera [kW] = 65.1 ÷ 77.0 nd - | numero minimo compressori [-] = 2.0 nd nd nd - |  | versione standard - | nd - | refrigeratore in esecuzione package; refrigerante HFC R-134a; compressori alternativi semi-ermetici; distanza misurazione pressione sonora massima misurata [m] = 1; temperatura acqua potenza frigorifera [°C] = 7 ÷ 12 e temperatura aria [°C] = 35 | nd - | nd - | nd - | nd | nd - | NO |  |  |  |  | nd |  |  |  |  | nd | nd | nd |  | nd | nd | nd | compressori; evaporatore a fascio tubiero / a piastra completo di resistenza antigelo; circuito frigorifero completo di accessori; carica di refrigerante; olio | nd | nd | NO | NO
LOM251.RM.66.00.25.Za001.1260.i | Refrigeratore d'acqua condensato ad aria; geometria: versione standard; funzione: raffrescamento aria ¦ umidificazione aria; impiego: package aria per esterno; pressione sonora massima [dB] = 78 ¦ potenza frigorifera [kW] = 77,1 ÷ 85; numero minimo compressori [-] = 1. Componenti: condensatore, sistema di controllo a microprocessore, quadro elettrico, basamento, struttura di contenimento. Incluso: compressori; evaporatore a fascio tubiero / a piastra completo di resistenza antigelo; circuito frigorifero completo di accessori; carica di refrigerante; olio SPECIFICHE TECNICHE: refrigeratore in esecuzione package; refrigerante HFC R-134a; compressori alternativi semi-ermetici; distanza misurazione pressione sonora massima misurata [m] = 1; temperatura acqua potenza frigorifera [°C] = 7 ÷ 12 e temperatura aria [°C] = 35 RM1 Condensatore di materiale mix rame-alluminio; impiego: refrigeratore d'acqua SPECIFICHE TECNICHE: condensatore con ventilatori elicoidali RM1 Sistema di controllo a microprocessore di materiale generico; impiego: refrigeratore d'acqua. Incluso: display; schema sinottico; strumentazione di regolazione e controllo SPECIFICHE TECNICHE: sistema di controllo interfacciabile con sistemi esterni di supervisione RM1 Quadro elettrico di materiale generico; geometria: a doppia chiusura; impiego: refrigeratore d'acqua. Incluso: sezionatore generale; cablaggi SPECIFICHE TECNICHE: cablaggi a valle RM1 Basamento di lega ferrosa acciaio zincato; finitura: verniciato; impiego: refrigeratore d'acqua. Incluso: supporti antivibranti SPECIFICHE TECNICHE: lega ferrosa acciaio zincato a caldo RM1 Struttura di contenimento di lega alluminio Peraluman; geometria: pannelli; impiego: refrigeratore d'acqua SPECIFICHE TECNICHE: smontabile | 1 cad | 21686.2 | 17143.24 | 0 | RM.66.00.25.Za001.1260.i | Refrigeratore d'acqua condensato ad aria; geometria: versione standard; funzione: raffrescamento aria ¦ umidificazione aria; impiego: package aria per esterno; pressione sonora massima [dB] = 78 ¦ potenza frigorifera [kW] = 77,1 ÷ 85; numero minimo compressori [-] = 1. Componenti: condensatore, sistema di controllo a microprocessore, quadro elettrico, basamento, struttura di contenimento. Incluso: compressori; evaporatore a fascio tubiero / a piastra completo di resistenza antigelo; circuito frigorifero completo di accessori; carica di refrigerante; olio SPECIFICHE TECNICHE: refrigeratore in esecuzione package; refrigerante HFC R-134a; compressori alternativi semi-ermetici; distanza misurazione pressione sonora massima misurata [m] = 1; temperatura acqua potenza frigorifera [°C] = 7 ÷ 12 e temperatura aria [°C] = 35 | RM1 Condensatore di materiale mix rame-alluminio; impiego: refrigeratore d'acqua SPECIFICHE TECNICHE: condensatore con ventilatori elicoidali RM1 Sistema di controllo a microprocessore di materiale generico; impiego: refrigeratore d'acqua. Incluso: display; schema sinottico; strumentazione di regolazione e controllo SPECIFICHE TECNICHE: sistema di controllo interfacciabile con sistemi esterni di supervisione RM1 Quadro elettrico di materiale generico; geometria: a doppia chiusura; impiego: refrigeratore d'acqua. Incluso: sezionatore generale; cablaggi SPECIFICHE TECNICHE: cablaggi a valle RM1 Basamento di lega ferrosa acciaio zincato; finitura: verniciato; impiego: refrigeratore d'acqua. Incluso: supporti antivibranti SPECIFICHE TECNICHE: lega ferrosa acciaio zincato a caldo RM1 Struttura di contenimento di lega alluminio Peraluman; geometria: pannelli; impiego: refrigeratore d'acqua SPECIFICHE TECNICHE: smontabile | RISORSA MATERIALE | IMPIANTI MECCANICI PRODUZIONE | SISTEMI | REFRIGERATORE D'ACQUA | MATERIALE GENERICO NON RILEVANTE | [6 empty] | MM.02.010.0160.i | Refrigeratori d'acqua condensati ad aria con ventilatori elicoidali, in esecuzione "package" per esterno, composti da: compressori; evaporatore a fascio tubiero o a piastra completo di resistenza antigelo; condensatore in rame-alluminio completo di ventilatori; circuito frigorifero completo di accessori; carica di refrigerante e olio; sistema di controllo a microprocessore con display e schema sinottico, interfacciabile con sistemi esterni di supervisione, completo di strumentazione di regolazione e controllo; quadro elettrico a doppia chiusura con sezionatore generale e cablaggi a valle; basamento in acciaio zincato a caldo e verniciato completo di supporti antivibranti; pannellatura di contenimento in peralluman smontabile. - oltre 77 fino a 85 kW - n° 1 | nd | condensato ad aria | [9 empty] | RM.65.15.42.Sa004.0005.- - RM.65.10.40.Sb003.0005.- - RM.77.00.20.Za000.0000.- - RM.66.00.75.Zb010.0000.- - RM.73.00.00.Za000.0250.- - | 1 | cad | nd | raffrescamento aria - umidificazione aria - | package aria per esterno - | materiale generico non rilevante | pressione sonora massima [dB(A)] = 78.0 nd nd nd - potenza frigorifera [kW] = 77.1 ÷ 85.0 nd - | numero minimo compressori [-] = 1.0 nd nd nd - |  | versione standard - | nd - | refrigeratore in esecuzione package; refrigerante HFC R-134a; compressori alternativi semi-ermetici; distanza misurazione pressione sonora massima misurata [m] = 1; temperatura acqua potenza frigorifera [°C] = 7 ÷ 12 e temperatura aria [°C] = 35 | nd - | nd - | nd - | nd | nd - | NO |  |  |  |  | nd |  |  |  |  | nd | nd | nd |  | nd | nd | nd | compressori; evaporatore a fascio tubiero / a piastra completo di resistenza antigelo; circuito frigorifero completo di accessori; carica di refrigerante; olio | nd | nd | NO | NO
LOM251.RM.66.00.25.Za001.1260.j | Refrigeratore d'acqua condensato ad aria; geometria: versione standard; funzione: raffrescamento aria ¦ umidificazione aria; impiego: package aria per esterno; pressione sonora massima [dB] = 78 ¦ potenza frigorifera [kW] = 77,1 ÷ 85; numero minimo compressori [-] = 2. Componenti: condensatore, sistema di controllo a microprocessore, quadro elettrico, basamento, struttura di contenimento. Incluso: compressori; evaporatore a fascio tubiero / a piastra completo di resistenza antigelo; circuito frigorifero completo di accessori; carica di refrigerante; olio SPECIFICHE TECNICHE: refrigeratore in esecuzione package; refrigerante HFC R-134a; compressori alternativi semi-ermetici; distanza misurazione pressione sonora massima misurata [m] = 1; temperatura acqua potenza frigorifera [°C] = 7 ÷ 12 e temperatura aria [°C] = 35 RM1 Condensatore di materiale mix rame-alluminio; impiego: refrigeratore d'acqua SPECIFICHE TECNICHE: condensatore con ventilatori elicoidali RM1 Sistema di controllo a microprocessore di materiale generico; impiego: refrigeratore d'acqua. Incluso: display; schema sinottico; strumentazione di regolazione e controllo SPECIFICHE TECNICHE: sistema di controllo interfacciabile con sistemi esterni di supervisione RM1 Quadro elettrico di materiale generico; geometria: a doppia chiusura; impiego: refrigeratore d'acqua. Incluso: sezionatore generale; cablaggi SPECIFICHE TECNICHE: cablaggi a valle RM1 Basamento di lega ferrosa acciaio zincato; finitura: verniciato; impiego: refrigeratore d'acqua. Incluso: supporti antivibranti SPECIFICHE TECNICHE: lega ferrosa acciaio zincato a caldo RM1 Struttura di contenimento di lega alluminio Peraluman; geometria: pannelli; impiego: refrigeratore d'acqua SPECIFICHE TECNICHE: smontabile | 1 cad | 24350.08 | 19249.08 | 0 | RM.66.00.25.Za001.1260.j | Refrigeratore d'acqua condensato ad aria; geometria: versione standard; funzione: raffrescamento aria ¦ umidificazione aria; impiego: package aria per esterno; pressione sonora massima [dB] = 78 ¦ potenza frigorifera [kW] = 77,1 ÷ 85; numero minimo compressori [-] = 2. Componenti: condensatore, sistema di controllo a microprocessore, quadro elettrico, basamento, struttura di contenimento. Incluso: compressori; evaporatore a fascio tubiero / a piastra completo di resistenza antigelo; circuito frigorifero completo di accessori; carica di refrigerante; olio SPECIFICHE TECNICHE: refrigeratore in esecuzione package; refrigerante HFC R-134a; compressori alternativi semi-ermetici; distanza misurazione pressione sonora massima misurata [m] = 1; temperatura acqua potenza frigorifera [°C] = 7 ÷ 12 e temperatura aria [°C] = 35 | RM1 Condensatore di materiale mix rame-alluminio; impiego: refrigeratore d'acqua SPECIFICHE TECNICHE: condensatore con ventilatori elicoidali RM1 Sistema di controllo a microprocessore di materiale generico; impiego: refrigeratore d'acqua. Incluso: display; schema sinottico; strumentazione di regolazione e controllo SPECIFICHE TECNICHE: sistema di controllo interfacciabile con sistemi esterni di supervisione RM1 Quadro elettrico di materiale generico; geometria: a doppia chiusura; impiego: refrigeratore d'acqua. Incluso: sezionatore generale; cablaggi SPECIFICHE TECNICHE: cablaggi a valle RM1 Basamento di lega ferrosa acciaio zincato; finitura: verniciato; impiego: refrigeratore d'acqua. Incluso: supporti antivibranti SPECIFICHE TECNICHE: lega ferrosa acciaio zincato a caldo RM1 Struttura di contenimento di lega alluminio Peraluman; geometria: pannelli; impiego: refrigeratore d'acqua SPECIFICHE TECNICHE: smontabile | RISORSA MATERIALE | IMPIANTI MECCANICI PRODUZIONE | SISTEMI | REFRIGERATORE D'ACQUA | MATERIALE GENERICO NON RILEVANTE | [6 empty] | MM.02.010.0160.j | Refrigeratori d'acqua condensati ad aria con ventilatori elicoidali, in esecuzione "package" per esterno, composti da: compressori; evaporatore a fascio tubiero o a piastra completo di resistenza antigelo; condensatore in rame-alluminio completo di ventilatori; circuito frigorifero completo di accessori; carica di refrigerante e olio; sistema di controllo a microprocessore con display e schema sinottico, interfacciabile con sistemi esterni di supervisione, completo di strumentazione di regolazione e controllo; quadro elettrico a doppia chiusura con sezionatore generale e cablaggi a valle; basamento in acciaio zincato a caldo e verniciato completo di supporti antivibranti; pannellatura di contenimento in peralluman smontabile. - oltre 77 fino a 85 kW - n° 2 | nd | condensato ad aria | [9 empty] | RM.65.15.42.Sa004.0005.- - RM.65.10.40.Sb003.0005.- - RM.77.00.20.Za000.0000.- - RM.66.00.75.Zb010.0000.- - RM.73.00.00.Za000.0250.- - | 1 | cad | nd | raffrescamento aria - umidificazione aria - | package aria per esterno - | materiale generico non rilevante | potenza frigorifera [kW] = 77.1 ÷ 85.0 nd - pressione sonora massima [dB(A)] = 78.0 nd nd nd - | numero minimo compressori [-] = 2.0 nd nd nd - |  | versione standard - | nd - | refrigeratore in esecuzione package; refrigerante HFC R-134a; compressori alternativi semi-ermetici; distanza misurazione pressione sonora massima misurata [m] = 1; temperatura acqua potenza frigorifera [°C] = 7 ÷ 12 e temperatura aria [°C] = 35 | nd - | nd - | nd - | nd | nd - | NO |  |  |  |  | nd |  |  |  |  | nd | nd | nd |  | nd | nd | nd | compressori; evaporatore a fascio tubiero / a piastra completo di resistenza antigelo; circuito frigorifero completo di accessori; carica di refrigerante; olio | nd | nd | NO | NO
LOM251.RM.66.00.25.Za001.1260.k | Refrigeratore d'acqua condensato ad aria; geometria: versione standard; funzione: raffrescamento aria ¦ umidificazione aria; impiego: package aria per esterno; pressione sonora massima [dB] = 78 ¦ potenza frigorifera [kW] = 85,1 ÷ 105; numero minimo compressori [-] = 2. Componenti: condensatore, sistema di controllo a microprocessore, quadro elettrico, basamento, struttura di contenimento. Incluso: compressori; evaporatore a fascio tubiero / a piastra completo di resistenza antigelo; circuito frigorifero completo di accessori; carica di refrigerante; olio SPECIFICHE TECNICHE: refrigeratore in esecuzione package; refrigerante HFC R-134a; compressori alternativi semi-ermetici; distanza misurazione pressione sonora massima misurata [m] = 1; temperatura acqua potenza frigorifera [°C] = 7 ÷ 12 e temperatura aria [°C] = 35 RM1 Condensatore di materiale mix rame-alluminio; impiego: refrigeratore d'acqua SPECIFICHE TECNICHE: condensatore con ventilatori elicoidali RM1 Sistema di controllo a microprocessore di materiale generico; impiego: refrigeratore d'acqua. Incluso: display; schema sinottico; strumentazione di regolazione e controllo SPECIFICHE TECNICHE: sistema di controllo interfacciabile con sistemi esterni di supervisione RM1 Quadro elettrico di materiale generico; geometria: a doppia chiusura; impiego: refrigeratore d'acqua. Incluso: sezionatore generale; cablaggi SPECIFICHE TECNICHE: cablaggi a valle RM1 Basamento di lega ferrosa acciaio zincato; finitura: verniciato; impiego: refrigeratore d'acqua. Incluso: supporti antivibranti SPECIFICHE TECNICHE: lega ferrosa acciaio zincato a caldo RM1 Struttura di contenimento di lega alluminio Peraluman; geometria: pannelli; impiego: refrigeratore d'acqua SPECIFICHE TECNICHE: smontabile | 1 cad | 28858.28 | 22812.87 | 0 | RM.66.00.25.Za001.1260.k | Refrigeratore d'acqua condensato ad aria; geometria: versione standard; funzione: raffrescamento aria ¦ umidificazione aria; impiego: package aria per esterno; pressione sonora massima [dB] = 78 ¦ potenza frigorifera [kW] = 85,1 ÷ 105; numero minimo compressori [-] = 2. Componenti: condensatore, sistema di controllo a microprocessore, quadro elettrico, basamento, struttura di contenimento. Incluso: compressori; evaporatore a fascio tubiero / a piastra completo di resistenza antigelo; circuito frigorifero completo di accessori; carica di refrigerante; olio SPECIFICHE TECNICHE: refrigeratore in esecuzione package; refrigerante HFC R-134a; compressori alternativi semi-ermetici; distanza misurazione pressione sonora massima misurata [m] = 1; temperatura acqua potenza frigorifera [°C] = 7 ÷ 12 e temperatura aria [°C] = 35 | RM1 Condensatore di materiale mix rame-alluminio; impiego: refrigeratore d'acqua SPECIFICHE TECNICHE: condensatore con ventilatori elicoidali RM1 Sistema di controllo a microprocessore di materiale generico; impiego: refrigeratore d'acqua. Incluso: display; schema sinottico; strumentazione di regolazione e controllo SPECIFICHE TECNICHE: sistema di controllo interfacciabile con sistemi esterni di supervisione RM1 Quadro elettrico di materiale generico; geometria: a doppia chiusura; impiego: refrigeratore d'acqua. Incluso: sezionatore generale; cablaggi SPECIFICHE TECNICHE: cablaggi a valle RM1 Basamento di lega ferrosa acciaio zincato; finitura: verniciato; impiego: refrigeratore d'acqua. Incluso: supporti antivibranti SPECIFICHE TECNICHE: lega ferrosa acciaio zincato a caldo RM1 Struttura di contenimento di lega alluminio Peraluman; geometria: pannelli; impiego: refrigeratore d'acqua SPECIFICHE TECNICHE: smontabile | RISORSA MATERIALE | IMPIANTI MECCANICI PRODUZIONE | SISTEMI | REFRIGERATORE D'ACQUA | MATERIALE GENERICO NON RILEVANTE | [6 empty] | MM.02.010.0160.k | Refrigeratori d'acqua condensati ad aria con ventilatori elicoidali, in esecuzione "package" per esterno, composti da: compressori; evaporatore a fascio tubiero o a piastra completo di resistenza antigelo; condensatore in rame-alluminio completo di ventilatori; circuito frigorifero completo di accessori; carica di refrigerante e olio; sistema di controllo a microprocessore con display e schema sinottico, interfacciabile con sistemi esterni di supervisione, completo di strumentazione di regolazione e controllo; quadro elettrico a doppia chiusura con sezionatore generale e cablaggi a valle; basamento in acciaio zincato a caldo e verniciato completo di supporti antivibranti; pannellatura di contenimento in peralluman smontabile. - oltre 85 fino a 105 kW - n° 2 | nd | condensato ad aria | [9 empty] | RM.65.15.42.Sa004.0005.- - RM.65.10.40.Sb003.0005.- - RM.77.00.20.Za000.0000.- - RM.66.00.75.Zb010.0000.- - RM.73.00.00.Za000.0250.- - | 1 | cad | nd | raffrescamento aria - umidificazione aria - | package aria per esterno - | materiale generico non rilevante | pressione sonora massima [dB(A)] = 78.0 nd nd nd - potenza frigorifera [kW] = 85.1 ÷ 105.0 nd - | numero minimo compressori [-] = 2.0 nd nd nd - |  | versione standard - | nd - | refrigeratore in esecuzione package; refrigerante HFC R-134a; compressori alternativi semi-ermetici; distanza misurazione pressione sonora massima misurata [m] = 1; temperatura acqua potenza frigorifera [°C] = 7 ÷ 12 e temperatura aria [°C] = 35 | nd - | nd - | nd - | nd | nd - | NO |  |  |  |  | nd |  |  |  |  | nd | nd | nd |  | nd | nd | nd | compressori; evaporatore a fascio tubiero / a piastra completo di resistenza antigelo; circuito frigorifero completo di accessori; carica di refrigerante; olio | nd | nd | NO | NO
LOM251.RM.66.00.25.Za001.1260.l | Refrigeratore d'acqua condensato ad aria; geometria: versione standard; funzione: raffrescamento aria ¦ umidificazione aria; impiego: package aria per esterno; pressione sonora massima [dB] = 78 ¦ potenza frigorifera [kW] = 105,1 ÷ 120; numero minimo compressori [-] = 2. Componenti: condensatore, sistema di controllo a microprocessore, quadro elettrico, basamento, struttura di contenimento. Incluso: compressori; evaporatore a fascio tubiero / a piastra completo di resistenza antigelo; circuito frigorifero completo di accessori; carica di refrigerante; olio SPECIFICHE TECNICHE: refrigeratore in esecuzione package; refrigerante HFC R-134a; compressori alternativi semi-ermetici; distanza misurazione pressione sonora massima misurata [m] = 1; temperatura acqua potenza frigorifera [°C] = 7 ÷ 12 e temperatura aria [°C] = 35 RM1 Condensatore di materiale mix rame-alluminio; impiego: refrigeratore d'acqua SPECIFICHE TECNICHE: condensatore con ventilatori elicoidali RM1 Sistema di controllo a microprocessore di materiale generico; impiego: refrigeratore d'acqua. Incluso: display; schema sinottico; strumentazione di regolazione e controllo SPECIFICHE TECNICHE: sistema di controllo interfacciabile con sistemi esterni di supervisione RM1 Quadro elettrico di materiale generico; geometria: a doppia chiusura; impiego: refrigeratore d'acqua. Incluso: sezionatore generale; cablaggi SPECIFICHE TECNICHE: cablaggi a valle RM1 Basamento di lega ferrosa acciaio zincato; finitura: verniciato; impiego: refrigeratore d'acqua. Incluso: supporti antivibranti SPECIFICHE TECNICHE: lega ferrosa acciaio zincato a caldo RM1 Struttura di contenimento di lega alluminio Peraluman; geometria: pannelli; impiego: refrigeratore d'acqua SPECIFICHE TECNICHE: smontabile | 1 cad | 29239.45 | 23114.19 | 0 | RM.66.00.25.Za001.1260.l | Refrigeratore d'acqua condensato ad aria; geometria: versione standard; funzione: raffrescamento aria ¦ umidificazione aria; impiego: package aria per esterno; pressione sonora massima [dB] = 78 ¦ potenza frigorifera [kW] = 105,1 ÷ 120; numero minimo compressori [-] = 2. Componenti: condensatore, sistema di controllo a microprocessore, quadro elettrico, basamento, struttura di contenimento. Incluso: compressori; evaporatore a fascio tubiero / a piastra completo di resistenza antigelo; circuito frigorifero completo di accessori; carica di refrigerante; olio SPECIFICHE TECNICHE: refrigeratore in esecuzione package; refrigerante HFC R-134a; compressori alternativi semi-ermetici; distanza misurazione pressione sonora massima misurata [m] = 1; temperatura acqua potenza frigorifera [°C] = 7 ÷ 12 e temperatura aria [°C] = 35 | RM1 Condensatore di materiale mix rame-alluminio; impiego: refrigeratore d'acqua SPECIFICHE TECNICHE: condensatore con ventilatori elicoidali RM1 Sistema di controllo a microprocessore di materiale generico; impiego: refrigeratore d'acqua. Incluso: display; schema sinottico; strumentazione di regolazione e controllo SPECIFICHE TECNICHE: sistema di controllo interfacciabile con sistemi esterni di supervisione RM1 Quadro elettrico di materiale generico; geometria: a doppia chiusura; impiego: refrigeratore d'acqua. Incluso: sezionatore generale; cablaggi SPECIFICHE TECNICHE: cablaggi a valle RM1 Basamento di lega ferrosa acciaio zincato; finitura: verniciato; impiego: refrigeratore d'acqua. Incluso: supporti antivibranti SPECIFICHE TECNICHE: lega ferrosa acciaio zincato a caldo RM1 Struttura di contenimento di lega alluminio Peraluman; geometria: pannelli; impiego: refrigeratore d'acqua SPECIFICHE TECNICHE: smontabile | RISORSA MATERIALE | IMPIANTI MECCANICI PRODUZIONE | SISTEMI | REFRIGERATORE D'ACQUA | MATERIALE GENERICO NON RILEVANTE | [6 empty] | MM.02.010.0160.l | Refrigeratori d'acqua condensati ad aria con ventilatori elicoidali, in esecuzione "package" per esterno, composti da: compressori; evaporatore a fascio tubiero o a piastra completo di resistenza antigelo; condensatore in rame-alluminio completo di ventilatori; circuito frigorifero completo di accessori; carica di refrigerante e olio; sistema di controllo a microprocessore con display e schema sinottico, interfacciabile con sistemi esterni di supervisione, completo di strumentazione di regolazione e controllo; quadro elettrico a doppia chiusura con sezionatore generale e cablaggi a valle; basamento in acciaio zincato a caldo e verniciato completo di supporti antivibranti; pannellatura di contenimento in peralluman smontabile. - oltre 105 fino a 120 kW - n° 2 | nd | condensato ad aria | [9 empty] | RM.65.15.42.Sa004.0005.- - RM.65.10.40.Sb003.0005.- - RM.77.00.20.Za000.0000.- - RM.66.00.75.Zb010.0000.- - RM.73.00.00.Za000.0250.- - | 1 | cad | nd | raffrescamento aria - umidificazione aria - | package aria per esterno - | materiale generico non rilevante | potenza frigorifera [kW] = 105.1 ÷ 120.0 nd - pressione sonora massima [dB(A)] = 78.0 nd nd nd - | numero minimo compressori [-] = 2.0 nd nd nd - |  | versione standard - | nd - | refrigeratore in esecuzione package; refrigerante HFC R-134a; compressori alternativi semi-ermetici; distanza misurazione pressione sonora massima misurata [m] = 1; temperatura acqua potenza frigorifera [°C] = 7 ÷ 12 e temperatura aria [°C] = 35 | nd - | nd - | nd - | nd | nd - | NO |  |  |  |  | nd |  |  |  |  | nd | nd | nd |  | nd | nd | nd | compressori; evaporatore a fascio tubiero / a piastra completo di resistenza antigelo; circuito frigorifero completo di accessori; carica di refrigerante; olio | nd | nd | NO | NO
LOM251.RM.66.00.25.Za001.1260.m | Refrigeratore d'acqua condensato ad aria; geometria: versione standard; funzione: raffrescamento aria ¦ umidificazione aria; impiego: package aria per esterno; pressione sonora massima [dB] = 78 ¦ potenza frigorifera [kW] = 120,1 ÷ 130; numero minimo compressori [-] = 2. Componenti: condensatore, sistema di controllo a microprocessore, quadro elettrico, basamento, struttura di contenimento. Incluso: compressori; evaporatore a fascio tubiero / a piastra completo di resistenza antigelo; circuito frigorifero completo di accessori; carica di refrigerante; olio SPECIFICHE TECNICHE: refrigeratore in esecuzione package; refrigerante HFC R-134a; compressori alternativi semi-ermetici; distanza misurazione pressione sonora massima misurata [m] = 1; temperatura acqua potenza frigorifera [°C] = 7 ÷ 12 e temperatura aria [°C] = 35 RM1 Condensatore di materiale mix rame-alluminio; impiego: refrigeratore d'acqua SPECIFICHE TECNICHE: condensatore con ventilatori elicoidali RM1 Sistema di controllo a microprocessore di materiale generico; impiego: refrigeratore d'acqua. Incluso: display; schema sinottico; strumentazione di regolazione e controllo SPECIFICHE TECNICHE: sistema di controllo interfacciabile con sistemi esterni di supervisione RM1 Quadro elettrico di materiale generico; geometria: a doppia chiusura; impiego: refrigeratore d'acqua. Incluso: sezionatore generale; cablaggi SPECIFICHE TECNICHE: cablaggi a valle RM1 Basamento di lega ferrosa acciaio zincato; finitura: verniciato; impiego: refrigeratore d'acqua. Incluso: supporti antivibranti SPECIFICHE TECNICHE: lega ferrosa acciaio zincato a caldo RM1 Struttura di contenimento di lega alluminio Peraluman; geometria: pannelli; impiego: refrigeratore d'acqua SPECIFICHE TECNICHE: smontabile | 1 cad | 30759.77 | 24316.03 | 0 | RM.66.00.25.Za001.1260.m | Refrigeratore d'acqua condensato ad aria; geometria: versione standard; funzione: raffrescamento aria ¦ umidificazione aria; impiego: package aria per esterno; pressione sonora massima [dB] = 78 ¦ potenza frigorifera [kW] = 120,1 ÷ 130; numero minimo compressori [-] = 2. Componenti: condensatore, sistema di controllo a microprocessore, quadro elettrico, basamento, struttura di contenimento. Incluso: compressori; evaporatore a fascio tubiero / a piastra completo di resistenza antigelo; circuito frigorifero completo di accessori; carica di refrigerante; olio SPECIFICHE TECNICHE: refrigeratore in esecuzione package; refrigerante HFC R-134a; compressori alternativi semi-ermetici; distanza misurazione pressione sonora massima misurata [m] = 1; temperatura acqua potenza frigorifera [°C] = 7 ÷ 12 e temperatura aria [°C] = 35 | RM1 Condensatore di materiale mix rame-alluminio; impiego: refrigeratore d'acqua SPECIFICHE TECNICHE: condensatore con ventilatori elicoidali RM1 Sistema di controllo a microprocessore di materiale generico; impiego: refrigeratore d'acqua. Incluso: display; schema sinottico; strumentazione di regolazione e controllo SPECIFICHE TECNICHE: sistema di controllo interfacciabile con sistemi esterni di supervisione RM1 Quadro elettrico di materiale generico; geometria: a doppia chiusura; impiego: refrigeratore d'acqua. Incluso: sezionatore generale; cablaggi SPECIFICHE TECNICHE: cablaggi a valle RM1 Basamento di lega ferrosa acciaio zincato; finitura: verniciato; impiego: refrigeratore d'acqua. Incluso: supporti antivibranti SPECIFICHE TECNICHE: lega ferrosa acciaio zincato a caldo RM1 Struttura di contenimento di lega alluminio Peraluman; geometria: pannelli; impiego: refrigeratore d'acqua SPECIFICHE TECNICHE: smontabile | RISORSA MATERIALE | IMPIANTI MECCANICI PRODUZIONE | SISTEMI | REFRIGERATORE D'ACQUA | MATERIALE GENERICO NON RILEVANTE | [6 empty] | MM.02.010.0160.m | Refrigeratori d'acqua condensati ad aria con ventilatori elicoidali, in esecuzione "package" per esterno, composti da: compressori; evaporatore a fascio tubiero o a piastra completo di resistenza antigelo; condensatore in rame-alluminio completo di ventilatori; circuito frigorifero completo di accessori; carica di refrigerante e olio; sistema di controllo a microprocessore con display e schema sinottico, interfacciabile con sistemi esterni di supervisione, completo di strumentazione di regolazione e controllo; quadro elettrico a doppia chiusura con sezionatore generale e cablaggi a valle; basamento in acciaio zincato a caldo e verniciato completo di supporti antivibranti; pannellatura di contenimento in peralluman smontabile. - oltre 120 fino a 130 kW - n° 2 | nd | condensato ad aria | [9 empty] | RM.65.15.42.Sa004.0005.- - RM.65.10.40.Sb003.0005.- - RM.77.00.20.Za000.0000.- - RM.66.00.75.Zb010.0000.- - RM.73.00.00.Za000.0250.- - | 1 | cad | nd | raffrescamento aria - umidificazione aria - | package aria per esterno - | materiale generico non rilevante | pressione sonora massima [dB(A)] = 78.0 nd nd nd - potenza frigorifera [kW] = 120.1 ÷ 130.0 nd - | numero minimo compressori [-] = 2.0 nd nd nd - |  | versione standard - | nd - | refrigeratore in esecuzione package; refrigerante HFC R-134a; compressori alternativi semi-ermetici; distanza misurazione pressione sonora massima misurata [m] = 1; temperatura acqua potenza frigorifera [°C] = 7 ÷ 12 e temperatura aria [°C] = 35 | nd - | nd - | nd - | nd | nd - | NO |  |  |  |  | nd |  |  |  |  | nd | nd | nd |  | nd | nd | nd | compressori; evaporatore a fascio tubiero / a piastra completo di resistenza antigelo; circuito frigorifero completo di accessori; carica di refrigerante; olio | nd | nd | NO | NO
LOM251.RM.66.00.25.Za001.1260.n | Refrigeratore d'acqua condensato ad aria; geometria: versione standard; funzione: raffrescamento aria ¦ umidificazione aria; impiego: package aria per esterno; pressione sonora massima [dB] = 78 ¦ potenza frigorifera [kW] = 130,1 ÷ 140; numero minimo compressori [-] = 2. Componenti: condensatore, sistema di controllo a microprocessore, quadro elettrico, basamento, struttura di contenimento. Incluso: compressori; evaporatore a fascio tubiero / a piastra completo di resistenza antigelo; circuito frigorifero completo di accessori; carica di refrigerante; olio SPECIFICHE TECNICHE: refrigeratore in esecuzione package; refrigerante HFC R-134a; compressori alternativi semi-ermetici; distanza misurazione pressione sonora massima misurata [m] = 1; temperatura acqua potenza frigorifera [°C] = 7 ÷ 12 e temperatura aria [°C] = 35 RM1 Condensatore di materiale mix rame-alluminio; impiego: refrigeratore d'acqua SPECIFICHE TECNICHE: condensatore con ventilatori elicoidali RM1 Sistema di controllo a microprocessore di materiale generico; impiego: refrigeratore d'acqua. Incluso: display; schema sinottico; strumentazione di regolazione e controllo SPECIFICHE TECNICHE: sistema di controllo interfacciabile con sistemi esterni di supervisione RM1 Quadro elettrico di materiale generico; geometria: a doppia chiusura; impiego: refrigeratore d'acqua. Incluso: sezionatore generale; cablaggi SPECIFICHE TECNICHE: cablaggi a valle RM1 Basamento di lega ferrosa acciaio zincato; finitura: verniciato; impiego: refrigeratore d'acqua. Incluso: supporti antivibranti SPECIFICHE TECNICHE: lega ferrosa acciaio zincato a caldo RM1 Struttura di contenimento di lega alluminio Peraluman; geometria: pannelli; impiego: refrigeratore d'acqua SPECIFICHE TECNICHE: smontabile | 1 cad | 33041.01 | 26119.37 | 0 | RM.66.00.25.Za001.1260.n | Refrigeratore d'acqua condensato ad aria; geometria: versione standard; funzione: raffrescamento aria ¦ umidificazione aria; impiego: package aria per esterno; pressione sonora massima [dB] = 78 ¦ potenza frigorifera [kW] = 130,1 ÷ 140; numero minimo compressori [-] = 2. Componenti: condensatore, sistema di controllo a microprocessore, quadro elettrico, basamento, struttura di contenimento. Incluso: compressori; evaporatore a fascio tubiero / a piastra completo di resistenza antigelo; circuito frigorifero completo di accessori; carica di refrigerante; olio SPECIFICHE TECNICHE: refrigeratore in esecuzione package; refrigerante HFC R-134a; compressori alternativi semi-ermetici; distanza misurazione pressione sonora massima misurata [m] = 1; temperatura acqua potenza frigorifera [°C] = 7 ÷ 12 e temperatura aria [°C] = 35 | RM1 Condensatore di materiale mix rame-alluminio; impiego: refrigeratore d'acqua SPECIFICHE TECNICHE: condensatore con ventilatori elicoidali RM1 Sistema di controllo a microprocessore di materiale generico; impiego: refrigeratore d'acqua. Incluso: display; schema sinottico; strumentazione di regolazione e controllo SPECIFICHE TECNICHE: sistema di controllo interfacciabile con sistemi esterni di supervisione RM1 Quadro elettrico di materiale generico; geometria: a doppia chiusura; impiego: refrigeratore d'acqua. Incluso: sezionatore generale; cablaggi SPECIFICHE TECNICHE: cablaggi a valle RM1 Basamento di lega ferrosa acciaio zincato; finitura: verniciato; impiego: refrigeratore d'acqua. Incluso: supporti antivibranti SPECIFICHE TECNICHE: lega ferrosa acciaio zincato a caldo RM1 Struttura di contenimento di lega alluminio Peraluman; geometria: pannelli; impiego: refrigeratore d'acqua SPECIFICHE TECNICHE: smontabile | RISORSA MATERIALE | IMPIANTI MECCANICI PRODUZIONE | SISTEMI | REFRIGERATORE D'ACQUA | MATERIALE GENERICO NON RILEVANTE | [6 empty] | MM.02.010.0160.n | Refrigeratori d'acqua condensati ad aria con ventilatori elicoidali, in esecuzione "package" per esterno, composti da: compressori; evaporatore a fascio tubiero o a piastra completo di resistenza antigelo; condensatore in rame-alluminio completo di ventilatori; circuito frigorifero completo di accessori; carica di refrigerante e olio; sistema di controllo a microprocessore con display e schema sinottico, interfacciabile con sistemi esterni di supervisione, completo di strumentazione di regolazione e controllo; quadro elettrico a doppia chiusura con sezionatore generale e cablaggi a valle; basamento in acciaio zincato a caldo e verniciato completo di supporti antivibranti; pannellatura di contenimento in peralluman smontabile. - oltre 130 fino a 140 kW - n° 2 | nd | condensato ad aria | [9 empty] | RM.65.15.42.Sa004.0005.- - RM.65.10.40.Sb003.0005.- - RM.77.00.20.Za000.0000.- - RM.66.00.75.Zb010.0000.- - RM.73.00.00.Za000.0250.- - | 1 | cad | nd | raffrescamento aria - umidificazione aria - | package aria per esterno - | materiale generico non rilevante | potenza frigorifera [kW] = 130.1 ÷ 140.0 nd - pressione sonora massima [dB(A)] = 78.0 nd nd nd - | numero minimo compressori [-] = 2.0 nd nd nd - |  | versione standard - | nd - | refrigeratore in esecuzione package; refrigerante HFC R-134a; compressori alternativi semi-ermetici; distanza misurazione pressione sonora massima misurata [m] = 1; temperatura acqua potenza frigorifera [°C] = 7 ÷ 12 e temperatura aria [°C] = 35 | nd - | nd - | nd - | nd | nd - | NO |  |  |  |  | nd |  |  |  |  | nd | nd | nd |  | nd | nd | nd | compressori; evaporatore a fascio tubiero / a piastra completo di resistenza antigelo; circuito frigorifero completo di accessori; carica di refrigerante; olio | nd | nd | NO | NO
LOM251.RM.66.00.25.Za001.1260.o | Refrigeratore d'acqua condensato ad aria; geometria: versione standard; funzione: raffrescamento aria ¦ umidificazione aria; impiego: package aria per esterno; pressione sonora massima [dB] = 78 ¦ potenza frigorifera [kW] = 140,1 ÷ 155; numero minimo compressori [-] = 2. Componenti: condensatore, sistema di controllo a microprocessore, quadro elettrico, basamento, struttura di contenimento. Incluso: compressori; evaporatore a fascio tubiero / a piastra completo di resistenza antigelo; circuito frigorifero completo di accessori; carica di refrigerante; olio SPECIFICHE TECNICHE: refrigeratore in esecuzione package; refrigerante HFC R-134a; compressori alternativi semi-ermetici; distanza misurazione pressione sonora massima misurata [m] = 1; temperatura acqua potenza frigorifera [°C] = 7 ÷ 12 e temperatura aria [°C] = 35 RM1 Condensatore di materiale mix rame-alluminio; impiego: refrigeratore d'acqua SPECIFICHE TECNICHE: condensatore con ventilatori elicoidali RM1 Sistema di controllo a microprocessore di materiale generico; impiego: refrigeratore d'acqua. Incluso: display; schema sinottico; strumentazione di regolazione e controllo SPECIFICHE TECNICHE: sistema di controllo interfacciabile con sistemi esterni di supervisione RM1 Quadro elettrico di materiale generico; geometria: a doppia chiusura; impiego: refrigeratore d'acqua. Incluso: sezionatore generale; cablaggi SPECIFICHE TECNICHE: cablaggi a valle RM1 Basamento di lega ferrosa acciaio zincato; finitura: verniciato; impiego: refrigeratore d'acqua. Incluso: supporti antivibranti SPECIFICHE TECNICHE: lega ferrosa acciaio zincato a caldo RM1 Struttura di contenimento di lega alluminio Peraluman; geometria: pannelli; impiego: refrigeratore d'acqua SPECIFICHE TECNICHE: smontabile | 1 cad | 35160.95 | 27795.22 | 0 | RM.66.00.25.Za001.1260.o | Refrigeratore d'acqua condensato ad aria; geometria: versione standard; funzione: raffrescamento aria ¦ umidificazione aria; impiego: package aria per esterno; pressione sonora massima [dB] = 78 ¦ potenza frigorifera [kW] = 140,1 ÷ 155; numero minimo compressori [-] = 2. Componenti: condensatore, sistema di controllo a microprocessore, quadro elettrico, basamento, struttura di contenimento. Incluso: compressori; evaporatore a fascio tubiero / a piastra completo di resistenza antigelo; circuito frigorifero completo di accessori; carica di refrigerante; olio SPECIFICHE TECNICHE: refrigeratore in esecuzione package; refrigerante HFC R-134a; compressori alternativi semi-ermetici; distanza misurazione pressione sonora massima misurata [m] = 1; temperatura acqua potenza frigorifera [°C] = 7 ÷ 12 e temperatura aria [°C] = 35 | RM1 Condensatore di materiale mix rame-alluminio; impiego: refrigeratore d'acqua SPECIFICHE TECNICHE: condensatore con ventilatori elicoidali RM1 Sistema di controllo a microprocessore di materiale generico; impiego: refrigeratore d'acqua. Incluso: display; schema sinottico; strumentazione di regolazione e controllo SPECIFICHE TECNICHE: sistema di controllo interfacciabile con sistemi esterni di supervisione RM1 Quadro elettrico di materiale generico; geometria: a doppia chiusura; impiego: refrigeratore d'acqua. Incluso: sezionatore generale; cablaggi SPECIFICHE TECNICHE: cablaggi a valle RM1 Basamento di lega ferrosa acciaio zincato; finitura: verniciato; impiego: refrigeratore d'acqua. Incluso: supporti antivibranti SPECIFICHE TECNICHE: lega ferrosa acciaio zincato a caldo RM1 Struttura di contenimento di lega alluminio Peraluman; geometria: pannelli; impiego: refrigeratore d'acqua SPECIFICHE TECNICHE: smontabile | RISORSA MATERIALE | IMPIANTI MECCANICI PRODUZIONE | SISTEMI | REFRIGERATORE D'ACQUA | MATERIALE GENERICO NON RILEVANTE | [6 empty] | MM.02.010.0160.o | Refrigeratori d'acqua condensati ad aria con ventilatori elicoidali, in esecuzione "package" per esterno, composti da: compressori; evaporatore a fascio tubiero o a piastra completo di resistenza antigelo; condensatore in rame-alluminio completo di ventilatori; circuito frigorifero completo di accessori; carica di refrigerante e olio; sistema di controllo a microprocessore con display e schema sinottico, interfacciabile con sistemi esterni di supervisione, completo di strumentazione di regolazione e controllo; quadro elettrico a doppia chiusura con sezionatore generale e cablaggi a valle; basamento in acciaio zincato a caldo e verniciato completo di supporti antivibranti; pannellatura di contenimento in peralluman smontabile. - oltre 140 fino a 155 kW - n° 2 | nd | condensato ad aria | [9 empty] | RM.65.15.42.Sa004.0005.- - RM.65.10.40.Sb003.0005.- - RM.77.00.20.Za000.0000.- - RM.66.00.75.Zb010.0000.- - RM.73.00.00.Za000.0250.- - | 1 | cad | nd | raffrescamento aria - umidificazione aria - | package aria per esterno - | materiale generico non rilevante | pressione sonora massima [dB(A)] = 78.0 nd nd nd - potenza frigorifera [kW] = 140.1 ÷ 155.0 nd - | numero minimo compressori [-] = 2.0 nd nd nd - |  | versione standard - | nd - | refrigeratore in esecuzione package; refrigerante HFC R-134a; compressori alternativi semi-ermetici; distanza misurazione pressione sonora massima misurata [m] = 1; temperatura acqua potenza frigorifera [°C] = 7 ÷ 12 e temperatura aria [°C] = 35 | nd - | nd - | nd - | nd | nd - | NO |  |  |  |  | nd |  |  |  |  | nd | nd | nd |  | nd | nd | nd | compressori; evaporatore a fascio tubiero / a piastra completo di resistenza antigelo; circuito frigorifero completo di accessori; carica di refrigerante; olio | nd | nd | NO | NO
LOM251.RM.66.00.25.Za001.1260.p | Refrigeratore d'acqua condensato ad aria; geometria: versione standard; funzione: raffrescamento aria ¦ umidificazione aria; impiego: package aria per esterno; pressione sonora massima [dB] = 78 ¦ potenza frigorifera [kW] = 155,1 ÷ 190; numero minimo compressori [-] = 2. Componenti: condensatore, sistema di controllo a microprocessore, quadro elettrico, basamento, struttura di contenimento. Incluso: compressori; evaporatore a fascio tubiero / a piastra completo di resistenza antigelo; circuito frigorifero completo di accessori; carica di refrigerante; olio SPECIFICHE TECNICHE: refrigeratore in esecuzione package; refrigerante HFC R-134a; compressori alternativi semi-ermetici; distanza misurazione pressione sonora massima misurata [m] = 1; temperatura acqua potenza frigorifera [°C] = 7 ÷ 12 e temperatura aria [°C] = 35 RM1 Condensatore di materiale mix rame-alluminio; impiego: refrigeratore d'acqua SPECIFICHE TECNICHE: condensatore con ventilatori elicoidali RM1 Sistema di controllo a microprocessore di materiale generico; impiego: refrigeratore d'acqua. Incluso: display; schema sinottico; strumentazione di regolazione e controllo SPECIFICHE TECNICHE: sistema di controllo interfacciabile con sistemi esterni di supervisione RM1 Quadro elettrico di materiale generico; geometria: a doppia chiusura; impiego: refrigeratore d'acqua. Incluso: sezionatore generale; cablaggi SPECIFICHE TECNICHE: cablaggi a valle RM1 Basamento di lega ferrosa acciaio zincato; finitura: verniciato; impiego: refrigeratore d'acqua. Incluso: supporti antivibranti SPECIFICHE TECNICHE: lega ferrosa acciaio zincato a caldo RM1 Struttura di contenimento di lega alluminio Peraluman; geometria: pannelli; impiego: refrigeratore d'acqua SPECIFICHE TECNICHE: smontabile | 1 cad | 36628.49 | 28955.33 | 0 | RM.66.00.25.Za001.1260.p | Refrigeratore d'acqua condensato ad aria; geometria: versione standard; funzione: raffrescamento aria ¦ umidificazione aria; impiego: package aria per esterno; pressione sonora massima [dB] = 78 ¦ potenza frigorifera [kW] = 155,1 ÷ 190; numero minimo compressori [-] = 2. Componenti: condensatore, sistema di controllo a microprocessore, quadro elettrico, basamento, struttura di contenimento. Incluso: compressori; evaporatore a fascio tubiero / a piastra completo di resistenza antigelo; circuito frigorifero completo di accessori; carica di refrigerante; olio SPECIFICHE TECNICHE: refrigeratore in esecuzione package; refrigerante HFC R-134a; compressori alternativi semi-ermetici; distanza misurazione pressione sonora massima misurata [m] = 1; temperatura acqua potenza frigorifera [°C] = 7 ÷ 12 e temperatura aria [°C] = 35 | RM1 Condensatore di materiale mix rame-alluminio; impiego: refrigeratore d'acqua SPECIFICHE TECNICHE: condensatore con ventilatori elicoidali RM1 Sistema di controllo a microprocessore di materiale generico; impiego: refrigeratore d'acqua. Incluso: display; schema sinottico; strumentazione di regolazione e controllo SPECIFICHE TECNICHE: sistema di controllo interfacciabile con sistemi esterni di supervisione RM1 Quadro elettrico di materiale generico; geometria: a doppia chiusura; impiego: refrigeratore d'acqua. Incluso: sezionatore generale; cablaggi SPECIFICHE TECNICHE: cablaggi a valle RM1 Basamento di lega ferrosa acciaio zincato; finitura: verniciato; impiego: refrigeratore d'acqua. Incluso: supporti antivibranti SPECIFICHE TECNICHE: lega ferrosa acciaio zincato a caldo RM1 Struttura di contenimento di lega alluminio Peraluman; geometria: pannelli; impiego: refrigeratore d'acqua SPECIFICHE TECNICHE: smontabile | RISORSA MATERIALE | IMPIANTI MECCANICI PRODUZIONE | SISTEMI | REFRIGERATORE D'ACQUA | MATERIALE GENERICO NON RILEVANTE | [6 empty] | MM.02.010.0160.p | Refrigeratori d'acqua condensati ad aria con ventilatori elicoidali, in esecuzione "package" per esterno, composti da: compressori; evaporatore a fascio tubiero o a piastra completo di resistenza antigelo; condensatore in rame-alluminio completo di ventilatori; circuito frigorifero completo di accessori; carica di refrigerante e olio; sistema di controllo a microprocessore con display e schema sinottico, interfacciabile con sistemi esterni di supervisione, completo di strumentazione di regolazione e controllo; quadro elettrico a doppia chiusura con sezionatore generale e cablaggi a valle; basamento in acciaio zincato a caldo e verniciato completo di supporti antivibranti; pannellatura di contenimento in peralluman smontabile. - oltre 155 fino a 190 kW - n° 2 | nd | condensato ad aria | [9 empty] | RM.65.15.42.Sa004.0005.- - RM.65.10.40.Sb003.0005.- - RM.77.00.20.Za000.0000.- - RM.66.00.75.Zb010.0000.- - RM.73.00.00.Za000.0250.- - | 1 | cad | nd | raffrescamento aria - umidificazione aria - | package aria per esterno - | materiale generico non rilevante | potenza frigorifera [kW] = 155.1 ÷ 190.0 nd - pressione sonora massima [dB(A)] = 78.0 nd nd nd - | numero minimo compressori [-] = 2.0 nd nd nd - |  | versione standard - | nd - | refrigeratore in esecuzione package; refrigerante HFC R-134a; compressori alternativi semi-ermetici; distanza misurazione pressione sonora massima misurata [m] = 1; temperatura acqua potenza frigorifera [°C] = 7 ÷ 12 e temperatura aria [°C] = 35 | nd - | nd - | nd - | nd | nd - | NO |  |  |  |  | nd |  |  |  |  | nd | nd | nd |  | nd | nd | nd | compressori; evaporatore a fascio tubiero / a piastra completo di resistenza antigelo; circuito frigorifero completo di accessori; carica di refrigerante; olio | nd | nd | NO | NO
LOM251.RM.66.00.25.Za001.1260.q | Refrigeratore d'acqua condensato ad aria; geometria: versione standard; funzione: raffrescamento aria ¦ umidificazione aria; impiego: package aria per esterno; pressione sonora massima [dB] = 78 ¦ potenza frigorifera [kW] = 190,1 ÷ 210; numero minimo compressori [-] = 2. Componenti: condensatore, sistema di controllo a microprocessore, quadro elettrico, basamento, struttura di contenimento. Incluso: compressori; evaporatore a fascio tubiero / a piastra completo di resistenza antigelo; circuito frigorifero completo di accessori; carica di refrigerante; olio SPECIFICHE TECNICHE: refrigeratore in esecuzione package; refrigerante HFC R-134a; compressori alternativi semi-ermetici; distanza misurazione pressione sonora massima misurata [m] = 1; temperatura acqua potenza frigorifera [°C] = 7 ÷ 12 e temperatura aria [°C] = 35 RM1 Condensatore di materiale mix rame-alluminio; impiego: refrigeratore d'acqua SPECIFICHE TECNICHE: condensatore con ventilatori elicoidali RM1 Sistema di controllo a microprocessore di materiale generico; impiego: refrigeratore d'acqua. Incluso: display; schema sinottico; strumentazione di regolazione e controllo SPECIFICHE TECNICHE: sistema di controllo interfacciabile con sistemi esterni di supervisione RM1 Quadro elettrico di materiale generico; geometria: a doppia chiusura; impiego: refrigeratore d'acqua. Incluso: sezionatore generale; cablaggi SPECIFICHE TECNICHE: cablaggi a valle RM1 Basamento di lega ferrosa acciaio zincato; finitura: verniciato; impiego: refrigeratore d'acqua. Incluso: supporti antivibranti SPECIFICHE TECNICHE: lega ferrosa acciaio zincato a caldo RM1 Struttura di contenimento di lega alluminio Peraluman; geometria: pannelli; impiego: refrigeratore d'acqua SPECIFICHE TECNICHE: smontabile | 1 cad | 45156.68 | 35696.98 | 0 | RM.66.00.25.Za001.1260.q | Refrigeratore d'acqua condensato ad aria; geometria: versione standard; funzione: raffrescamento aria ¦ umidificazione aria; impiego: package aria per esterno; pressione sonora massima [dB] = 78 ¦ potenza frigorifera [kW] = 190,1 ÷ 210; numero minimo compressori [-] = 2. Componenti: condensatore, sistema di controllo a microprocessore, quadro elettrico, basamento, struttura di contenimento. Incluso: compressori; evaporatore a fascio tubiero / a piastra completo di resistenza antigelo; circuito frigorifero completo di accessori; carica di refrigerante; olio SPECIFICHE TECNICHE: refrigeratore in esecuzione package; refrigerante HFC R-134a; compressori alternativi semi-ermetici; distanza misurazione pressione sonora massima misurata [m] = 1; temperatura acqua potenza frigorifera [°C] = 7 ÷ 12 e temperatura aria [°C] = 35 | RM1 Condensatore di materiale mix rame-alluminio; impiego: refrigeratore d'acqua SPECIFICHE TECNICHE: condensatore con ventilatori elicoidali RM1 Sistema di controllo a microprocessore di materiale generico; impiego: refrigeratore d'acqua. Incluso: display; schema sinottico; strumentazione di regolazione e controllo SPECIFICHE TECNICHE: sistema di controllo interfacciabile con sistemi esterni di supervisione RM1 Quadro elettrico di materiale generico; geometria: a doppia chiusura; impiego: refrigeratore d'acqua. Incluso: sezionatore generale; cablaggi SPECIFICHE TECNICHE: cablaggi a valle RM1 Basamento di lega ferrosa acciaio zincato; finitura: verniciato; impiego: refrigeratore d'acqua. Incluso: supporti antivibranti SPECIFICHE TECNICHE: lega ferrosa acciaio zincato a caldo RM1 Struttura di contenimento di lega alluminio Peraluman; geometria: pannelli; impiego: refrigeratore d'acqua SPECIFICHE TECNICHE: smontabile | RISORSA MATERIALE | IMPIANTI MECCANICI PRODUZIONE | SISTEMI | REFRIGERATORE D'ACQUA | MATERIALE GENERICO NON RILEVANTE | [6 empty] | MM.02.010.0160.q | Refrigeratori d'acqua condensati ad aria con ventilatori elicoidali, in esecuzione "package" per esterno, composti da: compressori; evaporatore a fascio tubiero o a piastra completo di resistenza antigelo; condensatore in rame-alluminio completo di ventilatori; circuito frigorifero completo di accessori; carica di refrigerante e olio; sistema di controllo a microprocessore con display e schema sinottico, interfacciabile con sistemi esterni di supervisione, completo di strumentazione di regolazione e controllo; quadro elettrico a doppia chiusura con sezionatore generale e cablaggi a valle; basamento in acciaio zincato a caldo e verniciato completo di supporti antivibranti; pannellatura di contenimento in peralluman smontabile. - oltre 190 fino a 210 kW - n° 2 | nd | condensato ad aria | [9 empty] | RM.65.15.42.Sa004.0005.- - RM.65.10.40.Sb003.0005.- - RM.77.00.20.Za000.0000.- - RM.66.00.75.Zb010.0000.- - RM.73.00.00.Za000.0250.- - | 1 | cad | nd | raffrescamento aria - umidificazione aria - | package aria per esterno - | materiale generico non rilevante | potenza frigorifera [kW] = 190.1 ÷ 210.0 nd - pressione sonora massima [dB(A)] = 78.0 nd nd nd - | numero minimo compressori [-] = 2.0 nd nd nd - |  | versione standard - | nd - | refrigeratore in esecuzione package; refrigerante HFC R-134a; compressori alternativi semi-ermetici; distanza misurazione pressione sonora massima misurata [m] = 1; temperatura acqua potenza frigorifera [°C] = 7 ÷ 12 e temperatura aria [°C] = 35 | nd - | nd - | nd - | nd | nd - | NO |  |  |  |  | nd |  |  |  |  | nd | nd | nd |  | nd | nd | nd | compressori; evaporatore a fascio tubiero / a piastra completo di resistenza antigelo; circuito frigorifero completo di accessori; carica di refrigerante; olio | nd | nd | NO | NO
LOM251.RM.66.00.25.Za001.1265.a | Refrigeratore d'acqua condensato ad aria; geometria: versione silenziata; funzione: raffrescamento aria ¦ umidificazione aria; impiego: package aria per esterno; pressione sonora massima [dB] = 70 ¦ potenza frigorifera [kW] = 25,1 ÷ 28; numero minimo compressori [-] = 1. Componenti: condensatore, sistema di controllo a microprocessore, quadro elettrico, basamento, struttura di contenimento. Incluso: compressori; evaporatore a fascio tubiero / a piastra completo di resistenza antigelo; circuito frigorifero completo di accessori; carica di refrigerante; olio SPECIFICHE TECNICHE: refrigeratore in esecuzione package; refrigerante HFC R-134a; compressori alternativi semi-ermetici; distanza misurazione pressione sonora massima misurata [m] = 1; temperatura acqua potenza frigorifera [°C] = 7 ÷ 12 e temperatura aria [°C] = 35 RM1 Condensatore di materiale mix rame-alluminio; impiego: refrigeratore d'acqua SPECIFICHE TECNICHE: condensatore con ventilatori elicoidali RM1 Sistema di controllo a microprocessore di materiale generico; impiego: refrigeratore d'acqua. Incluso: display; schema sinottico; strumentazione di regolazione e controllo SPECIFICHE TECNICHE: sistema di controllo interfacciabile con sistemi esterni di supervisione RM1 Quadro elettrico di materiale generico; geometria: a doppia chiusura; impiego: refrigeratore d'acqua. Incluso: sezionatore generale; cablaggi SPECIFICHE TECNICHE: cablaggi a valle RM1 Basamento di lega ferrosa acciaio zincato; finitura: verniciato; impiego: refrigeratore d'acqua. Incluso: supporti antivibranti SPECIFICHE TECNICHE: lega ferrosa acciaio zincato a caldo RM1 Struttura di contenimento di lega alluminio Peraluman; geometria: pannelli; impiego: refrigeratore d'acqua SPECIFICHE TECNICHE: smontabile | 1 cad | 15133.67 | 11963.37 | 0 | RM.66.00.25.Za001.1265.a | Refrigeratore d'acqua condensato ad aria; geometria: versione silenziata; funzione: raffrescamento aria ¦ umidificazione aria; impiego: package aria per esterno; pressione sonora massima [dB] = 70 ¦ potenza frigorifera [kW] = 25,1 ÷ 28; numero minimo compressori [-] = 1. Componenti: condensatore, sistema di controllo a microprocessore, quadro elettrico, basamento, struttura di contenimento. Incluso: compressori; evaporatore a fascio tubiero / a piastra completo di resistenza antigelo; circuito frigorifero completo di accessori; carica di refrigerante; olio SPECIFICHE TECNICHE: refrigeratore in esecuzione package; refrigerante HFC R-134a; compressori alternativi semi-ermetici; distanza misurazione pressione sonora massima misurata [m] = 1; temperatura acqua potenza frigorifera [°C] = 7 ÷ 12 e temperatura aria [°C] = 35 | RM1 Condensatore di materiale mix rame-alluminio; impiego: refrigeratore d'acqua SPECIFICHE TECNICHE: condensatore con ventilatori elicoidali RM1 Sistema di controllo a microprocessore di materiale generico; impiego: refrigeratore d'acqua. Incluso: display; schema sinottico; strumentazione di regolazione e controllo SPECIFICHE TECNICHE: sistema di controllo interfacciabile con sistemi esterni di supervisione RM1 Quadro elettrico di materiale generico; geometria: a doppia chiusura; impiego: refrigeratore d'acqua. Incluso: sezionatore generale; cablaggi SPECIFICHE TECNICHE: cablaggi a valle RM1 Basamento di lega ferrosa acciaio zincato; finitura: verniciato; impiego: refrigeratore d'acqua. Incluso: supporti antivibranti SPECIFICHE TECNICHE: lega ferrosa acciaio zincato a caldo RM1 Struttura di contenimento di lega alluminio Peraluman; geometria: pannelli; impiego: refrigeratore d'acqua SPECIFICHE TECNICHE: smontabile | RISORSA MATERIALE | IMPIANTI MECCANICI PRODUZIONE | SISTEMI | REFRIGERATORE D'ACQUA | MATERIALE GENERICO NON RILEVANTE | [6 empty] | MM.02.010.0170.a | Aumento di prezzo per refrigeratori d'acqua condensati ad aria con ventilatori elicoidali con riferimento alla serie con le caratteristiche seguenti: - oltre 25 fino a 28 kW - n° 1 | nd | condensato ad aria | [9 empty] | RM.65.15.42.Sa004.0005.- - RM.65.10.40.Sb003.0005.- - RM.77.00.20.Za000.0000.- - RM.66.00.75.Zb010.0000.- - RM.73.00.00.Za000.0250.- - | 1 | cad | nd | raffrescamento aria - umidificazione aria - | package aria per esterno - | materiale generico non rilevante | potenza frigorifera [kW] = 25.1 ÷ 28.0 nd - pressione sonora massima [dB(A)] = 70.0 nd nd nd - | numero minimo compressori [-] = 1.0 nd nd nd - |  | versione silenziata - | nd - | refrigeratore in esecuzione package; refrigerante HFC R-134a; compressori alternativi semi-ermetici; distanza misurazione pressione sonora massima misurata [m] = 1; temperatura acqua potenza frigorifera [°C] = 7 ÷ 12 e temperatura aria [°C] = 35 | nd - | nd - | nd - | nd | nd - | NO |  |  |  |  | nd |  |  |  |  | nd | nd | nd |  | nd | nd | nd | compressori; evaporatore a fascio tubiero / a piastra completo di resistenza antigelo; circuito frigorifero completo di accessori; carica di refrigerante; olio | nd | nd | NO | NO
LOM251.RM.66.00.25.Za001.1265.b | Refrigeratore d'acqua condensato ad aria; geometria: versione silenziata; funzione: raffrescamento aria ¦ umidificazione aria; impiego: package aria per esterno; pressione sonora massima [dB] = 70 ¦ potenza frigorifera [kW] = 28,1 ÷ 34; numero minimo compressori [-] = 1. Componenti: condensatore, sistema di controllo a microprocessore, quadro elettrico, basamento, struttura di contenimento. Incluso: compressori; evaporatore a fascio tubiero / a piastra completo di resistenza antigelo; circuito frigorifero completo di accessori; carica di refrigerante; olio SPECIFICHE TECNICHE: refrigeratore in esecuzione package; refrigerante HFC R-134a; compressori alternativi semi-ermetici; distanza misurazione pressione sonora massima misurata [m] = 1; temperatura acqua potenza frigorifera [°C] = 7 ÷ 12 e temperatura aria [°C] = 35 RM1 Condensatore di materiale mix rame-alluminio; impiego: refrigeratore d'acqua SPECIFICHE TECNICHE: condensatore con ventilatori elicoidali RM1 Sistema di controllo a microprocessore di materiale generico; impiego: refrigeratore d'acqua. Incluso: display; schema sinottico; strumentazione di regolazione e controllo SPECIFICHE TECNICHE: sistema di controllo interfacciabile con sistemi esterni di supervisione RM1 Quadro elettrico di materiale generico; geometria: a doppia chiusura; impiego: refrigeratore d'acqua. Incluso: sezionatore generale; cablaggi SPECIFICHE TECNICHE: cablaggi a valle RM1 Basamento di lega ferrosa acciaio zincato; finitura: verniciato; impiego: refrigeratore d'acqua. Incluso: supporti antivibranti SPECIFICHE TECNICHE: lega ferrosa acciaio zincato a caldo RM1 Struttura di contenimento di lega alluminio Peraluman; geometria: pannelli; impiego: refrigeratore d'acqua SPECIFICHE TECNICHE: smontabile | 1 cad | 15783.01 | 12476.69 | 0 | RM.66.00.25.Za001.1265.b | Refrigeratore d'acqua condensato ad aria; geometria: versione silenziata; funzione: raffrescamento aria ¦ umidificazione aria; impiego: package aria per esterno; pressione sonora massima [dB] = 70 ¦ potenza frigorifera [kW] = 28,1 ÷ 34; numero minimo compressori [-] = 1. Componenti: condensatore, sistema di controllo a microprocessore, quadro elettrico, basamento, struttura di contenimento. Incluso: compressori; evaporatore a fascio tubiero / a piastra completo di resistenza antigelo; circuito frigorifero completo di accessori; carica di refrigerante; olio SPECIFICHE TECNICHE: refrigeratore in esecuzione package; refrigerante HFC R-134a; compressori alternativi semi-ermetici; distanza misurazione pressione sonora massima misurata [m] = 1; temperatura acqua potenza frigorifera [°C] = 7 ÷ 12 e temperatura aria [°C] = 35 | RM1 Condensatore di materiale mix rame-alluminio; impiego: refrigeratore d'acqua SPECIFICHE TECNICHE: condensatore con ventilatori elicoidali RM1 Sistema di controllo a microprocessore di materiale generico; impiego: refrigeratore d'acqua. Incluso: display; schema sinottico; strumentazione di regolazione e controllo SPECIFICHE TECNICHE: sistema di controllo interfacciabile con sistemi esterni di supervisione RM1 Quadro elettrico di materiale generico; geometria: a doppia chiusura; impiego: refrigeratore d'acqua. Incluso: sezionatore generale; cablaggi SPECIFICHE TECNICHE: cablaggi a valle RM1 Basamento di lega ferrosa acciaio zincato; finitura: verniciato; impiego: refrigeratore d'acqua. Incluso: supporti antivibranti SPECIFICHE TECNICHE: lega ferrosa acciaio zincato a caldo RM1 Struttura di contenimento di lega alluminio Peraluman; geometria: pannelli; impiego: refrigeratore d'acqua SPECIFICHE TECNICHE: smontabile | RISORSA MATERIALE | IMPIANTI MECCANICI PRODUZIONE | SISTEMI | REFRIGERATORE D'ACQUA | MATERIALE GENERICO NON RILEVANTE | [6 empty] | MM.02.010.0170.b | Aumento di prezzo per refrigeratori d'acqua condensati ad aria con ventilatori elicoidali con riferimento alla serie con le caratteristiche seguenti: - oltre 28 fino a 34 kW - n° 1 | nd | condensato ad aria | [9 empty] | RM.65.15.42.Sa004.0005.- - RM.65.10.40.Sb003.0005.- - RM.77.00.20.Za000.0000.- - RM.66.00.75.Zb010.0000.- - RM.73.00.00.Za000.0250.- - | 1 | cad | nd | raffrescamento aria - umidificazione aria - | package aria per esterno - | materiale generico non rilevante | pressione sonora massima [dB(A)] = 70.0 nd nd nd - potenza frigorifera [kW] = 28.1 ÷ 34.0 nd - | numero minimo compressori [-] = 1.0 nd nd nd - |  | versione silenziata - | nd - | refrigeratore in esecuzione package; refrigerante HFC R-134a; compressori alternativi semi-ermetici; distanza misurazione pressione sonora massima misurata [m] = 1; temperatura acqua potenza frigorifera [°C] = 7 ÷ 12 e temperatura aria [°C] = 35 | nd - | nd - | nd - | nd | nd - | NO |  |  |  |  | nd |  |  |  |  | nd | nd | nd |  | nd | nd | nd | compressori; evaporatore a fascio tubiero / a piastra completo di resistenza antigelo; circuito frigorifero completo di accessori; carica di refrigerante; olio | nd | nd | NO | NO
LOM251.RM.66.00.25.Za001.1265.c | Refrigeratore d'acqua condensato ad aria; geometria: versione silenziata; funzione: raffrescamento aria ¦ umidificazione aria; impiego: package aria per esterno; pressione sonora massima [dB] = 70 ¦ potenza frigorifera [kW] = 34,1 ÷ 44; numero minimo compressori [-] = 1. Componenti: condensatore, sistema di controllo a microprocessore, quadro elettrico, basamento, struttura di contenimento. Incluso: compressori; evaporatore a fascio tubiero / a piastra completo di resistenza antigelo; circuito frigorifero completo di accessori; carica di refrigerante; olio SPECIFICHE TECNICHE: refrigeratore in esecuzione package; refrigerante HFC R-134a; compressori alternativi semi-ermetici; distanza misurazione pressione sonora massima misurata [m] = 1; temperatura acqua potenza frigorifera [°C] = 7 ÷ 12 e temperatura aria [°C] = 35 RM1 Condensatore di materiale mix rame-alluminio; impiego: refrigeratore d'acqua SPECIFICHE TECNICHE: condensatore con ventilatori elicoidali RM1 Sistema di controllo a microprocessore di materiale generico; impiego: refrigeratore d'acqua. Incluso: display; schema sinottico; strumentazione di regolazione e controllo SPECIFICHE TECNICHE: sistema di controllo interfacciabile con sistemi esterni di supervisione RM1 Quadro elettrico di materiale generico; geometria: a doppia chiusura; impiego: refrigeratore d'acqua. Incluso: sezionatore generale; cablaggi SPECIFICHE TECNICHE: cablaggi a valle RM1 Basamento di lega ferrosa acciaio zincato; finitura: verniciato; impiego: refrigeratore d'acqua. Incluso: supporti antivibranti SPECIFICHE TECNICHE: lega ferrosa acciaio zincato a caldo RM1 Struttura di contenimento di lega alluminio Peraluman; geometria: pannelli; impiego: refrigeratore d'acqua SPECIFICHE TECNICHE: smontabile | 1 cad | 16759.26 | 13248.43 | 0 | RM.66.00.25.Za001.1265.c | Refrigeratore d'acqua condensato ad aria; geometria: versione silenziata; funzione: raffrescamento aria ¦ umidificazione aria; impiego: package aria per esterno; pressione sonora massima [dB] = 70 ¦ potenza frigorifera [kW] = 34,1 ÷ 44; numero minimo compressori [-] = 1. Componenti: condensatore, sistema di controllo a microprocessore, quadro elettrico, basamento, struttura di contenimento. Incluso: compressori; evaporatore a fascio tubiero / a piastra completo di resistenza antigelo; circuito frigorifero completo di accessori; carica di refrigerante; olio SPECIFICHE TECNICHE: refrigeratore in esecuzione package; refrigerante HFC R-134a; compressori alternativi semi-ermetici; distanza misurazione pressione sonora massima misurata [m] = 1; temperatura acqua potenza frigorifera [°C] = 7 ÷ 12 e temperatura aria [°C] = 35 | RM1 Condensatore di materiale mix rame-alluminio; impiego: refrigeratore d'acqua SPECIFICHE TECNICHE: condensatore con ventilatori elicoidali RM1 Sistema di controllo a microprocessore di materiale generico; impiego: refrigeratore d'acqua. Incluso: display; schema sinottico; strumentazione di regolazione e controllo SPECIFICHE TECNICHE: sistema di controllo interfacciabile con sistemi esterni di supervisione RM1 Quadro elettrico di materiale generico; geometria: a doppia chiusura; impiego: refrigeratore d'acqua. Incluso: sezionatore generale; cablaggi SPECIFICHE TECNICHE: cablaggi a valle RM1 Basamento di lega ferrosa acciaio zincato; finitura: verniciato; impiego: refrigeratore d'acqua. Incluso: supporti antivibranti SPECIFICHE TECNICHE: lega ferrosa acciaio zincato a caldo RM1 Struttura di contenimento di lega alluminio Peraluman; geometria: pannelli; impiego: refrigeratore d'acqua SPECIFICHE TECNICHE: smontabile | RISORSA MATERIALE | IMPIANTI MECCANICI PRODUZIONE | SISTEMI | REFRIGERATORE D'ACQUA | MATERIALE GENERICO NON RILEVANTE | [6 empty] | MM.02.010.0170.c | Aumento di prezzo per refrigeratori d'acqua condensati ad aria con ventilatori elicoidali con riferimento alla serie con le caratteristiche seguenti: - oltre 34 fino a 38 kW - n° 1 | nd | condensato ad aria | [9 empty] | RM.65.15.42.Sa004.0005.- - RM.65.10.40.Sb003.0005.- - RM.77.00.20.Za000.0000.- - RM.66.00.75.Zb010.0000.- - RM.73.00.00.Za000.0250.- - | 1 | cad | nd | raffrescamento aria - umidificazione aria - | package aria per esterno - | materiale generico non rilevante | potenza frigorifera [kW] = 34.1 ÷ 44.0 nd - pressione sonora massima [dB(A)] = 70.0 nd nd nd - | numero minimo compressori [-] = 1.0 nd nd nd - |  | versione silenziata - | nd - | refrigeratore in esecuzione package; refrigerante HFC R-134a; compressori alternativi semi-ermetici; distanza misurazione pressione sonora massima misurata [m] = 1; temperatura acqua potenza frigorifera [°C] = 7 ÷ 12 e temperatura aria [°C] = 35 | nd - | nd - | nd - | nd | nd - | NO |  |  |  |  | nd |  |  |  |  | nd | nd | nd |  | nd | nd | nd | compressori; evaporatore a fascio tubiero / a piastra completo di resistenza antigelo; circuito frigorifero completo di accessori; carica di refrigerante; olio | nd | nd | NO | NO
LOM251.RM.66.00.25.Za001.1265.d | Refrigeratore d'acqua condensato ad aria; geometria: versione silenziata; funzione: raffrescamento aria ¦ umidificazione aria; impiego: package aria per esterno; pressione sonora massima [dB] = 70 ¦ potenza frigorifera [kW] = 44,1 ÷ 54; numero minimo compressori [-] = 1. Componenti: condensatore, sistema di controllo a microprocessore, quadro elettrico, basamento, struttura di contenimento. Incluso: compressori; evaporatore a fascio tubiero / a piastra completo di resistenza antigelo; circuito frigorifero completo di accessori; carica di refrigerante; olio SPECIFICHE TECNICHE: refrigeratore in esecuzione package; refrigerante HFC R-134a; compressori alternativi semi-ermetici; distanza misurazione pressione sonora massima misurata [m] = 1; temperatura acqua potenza frigorifera [°C] = 7 ÷ 12 e temperatura aria [°C] = 35 RM1 Condensatore di materiale mix rame-alluminio; impiego: refrigeratore d'acqua SPECIFICHE TECNICHE: condensatore con ventilatori elicoidali RM1 Sistema di controllo a microprocessore di materiale generico; impiego: refrigeratore d'acqua. Incluso: display; schema sinottico; strumentazione di regolazione e controllo SPECIFICHE TECNICHE: sistema di controllo interfacciabile con sistemi esterni di supervisione RM1 Quadro elettrico di materiale generico; geometria: a doppia chiusura; impiego: refrigeratore d'acqua. Incluso: sezionatore generale; cablaggi SPECIFICHE TECNICHE: cablaggi a valle RM1 Basamento di lega ferrosa acciaio zincato; finitura: verniciato; impiego: refrigeratore d'acqua. Incluso: supporti antivibranti SPECIFICHE TECNICHE: lega ferrosa acciaio zincato a caldo RM1 Struttura di contenimento di lega alluminio Peraluman; geometria: pannelli; impiego: refrigeratore d'acqua SPECIFICHE TECNICHE: smontabile | 1 cad | 18225.11 | 14407.2 | 0 | RM.66.00.25.Za001.1265.d | Refrigeratore d'acqua condensato ad aria; geometria: versione silenziata; funzione: raffrescamento aria ¦ umidificazione aria; impiego: package aria per esterno; pressione sonora massima [dB] = 70 ¦ potenza frigorifera [kW] = 44,1 ÷ 54; numero minimo compressori [-] = 1. Componenti: condensatore, sistema di controllo a microprocessore, quadro elettrico, basamento, struttura di contenimento. Incluso: compressori; evaporatore a fascio tubiero / a piastra completo di resistenza antigelo; circuito frigorifero completo di accessori; carica di refrigerante; olio SPECIFICHE TECNICHE: refrigeratore in esecuzione package; refrigerante HFC R-134a; compressori alternativi semi-ermetici; distanza misurazione pressione sonora massima misurata [m] = 1; temperatura acqua potenza frigorifera [°C] = 7 ÷ 12 e temperatura aria [°C] = 35 | RM1 Condensatore di materiale mix rame-alluminio; impiego: refrigeratore d'acqua SPECIFICHE TECNICHE: condensatore con ventilatori elicoidali RM1 Sistema di controllo a microprocessore di materiale generico; impiego: refrigeratore d'acqua. Incluso: display; schema sinottico; strumentazione di regolazione e controllo SPECIFICHE TECNICHE: sistema di controllo interfacciabile con sistemi esterni di supervisione RM1 Quadro elettrico di materiale generico; geometria: a doppia chiusura; impiego: refrigeratore d'acqua. Incluso: sezionatore generale; cablaggi SPECIFICHE TECNICHE: cablaggi a valle RM1 Basamento di lega ferrosa acciaio zincato; finitura: verniciato; impiego: refrigeratore d'acqua. Incluso: supporti antivibranti SPECIFICHE TECNICHE: lega ferrosa acciaio zincato a caldo RM1 Struttura di contenimento di lega alluminio Peraluman; geometria: pannelli; impiego: refrigeratore d'acqua SPECIFICHE TECNICHE: smontabile | RISORSA MATERIALE | IMPIANTI MECCANICI PRODUZIONE | SISTEMI | REFRIGERATORE D'ACQUA | MATERIALE GENERICO NON RILEVANTE | [6 empty] | MM.02.010.0170.d | Aumento di prezzo per refrigeratori d'acqua condensati ad aria con ventilatori elicoidali con riferimento alla serie con le caratteristiche seguenti: - oltre 44 fino a 54 kW - n° 1 | nd | condensato ad aria | [9 empty] | RM.65.15.42.Sa004.0005.- - RM.65.10.40.Sb003.0005.- - RM.77.00.20.Za000.0000.- - RM.66.00.75.Zb010.0000.- - RM.73.00.00.Za000.0250.- - | 1 | cad | nd | raffrescamento aria - umidificazione aria - | package aria per esterno - | materiale generico non rilevante | potenza frigorifera [kW] = 44.1 ÷ 54.0 nd - pressione sonora massima [dB(A)] = 70.0 nd nd nd - | numero minimo compressori [-] = 1.0 nd nd nd - |  | versione silenziata - | nd - | refrigeratore in esecuzione package; refrigerante HFC R-134a; compressori alternativi semi-ermetici; distanza misurazione pressione sonora massima misurata [m] = 1; temperatura acqua potenza frigorifera [°C] = 7 ÷ 12 e temperatura aria [°C] = 35 | nd - | nd - | nd - | nd | nd - | NO |  |  |  |  | nd |  |  |  |  | nd | nd | nd |  | nd | nd | nd | compressori; evaporatore a fascio tubiero / a piastra completo di resistenza antigelo; circuito frigorifero completo di accessori; carica di refrigerante; olio | nd | nd | NO | NO
LOM251.RM.66.00.25.Za001.1265.e | Refrigeratore d'acqua condensato ad aria; geometria: versione silenziata; funzione: raffrescamento aria ¦ umidificazione aria; impiego: package aria per esterno; pressione sonora massima [dB] = 70 ¦ potenza frigorifera [kW] = 54,1 ÷ 65; numero minimo compressori [-] = 1. Componenti: condensatore, sistema di controllo a microprocessore, quadro elettrico, basamento, struttura di contenimento. Incluso: compressori; evaporatore a fascio tubiero / a piastra completo di resistenza antigelo; circuito frigorifero completo di accessori; carica di refrigerante; olio SPECIFICHE TECNICHE: refrigeratore in esecuzione package; refrigerante HFC R-134a; compressori alternativi semi-ermetici; distanza misurazione pressione sonora massima misurata [m] = 1; temperatura acqua potenza frigorifera [°C] = 7 ÷ 12 e temperatura aria [°C] = 35 RM1 Condensatore di materiale mix rame-alluminio; impiego: refrigeratore d'acqua SPECIFICHE TECNICHE: condensatore con ventilatori elicoidali RM1 Sistema di controllo a microprocessore di materiale generico; impiego: refrigeratore d'acqua. Incluso: display; schema sinottico; strumentazione di regolazione e controllo SPECIFICHE TECNICHE: sistema di controllo interfacciabile con sistemi esterni di supervisione RM1 Quadro elettrico di materiale generico; geometria: a doppia chiusura; impiego: refrigeratore d'acqua. Incluso: sezionatore generale; cablaggi SPECIFICHE TECNICHE: cablaggi a valle RM1 Basamento di lega ferrosa acciaio zincato; finitura: verniciato; impiego: refrigeratore d'acqua. Incluso: supporti antivibranti SPECIFICHE TECNICHE: lega ferrosa acciaio zincato a caldo RM1 Struttura di contenimento di lega alluminio Peraluman; geometria: pannelli; impiego: refrigeratore d'acqua SPECIFICHE TECNICHE: smontabile | 1 cad | 20156.1 | 15933.68 | 0 | RM.66.00.25.Za001.1265.e | Refrigeratore d'acqua condensato ad aria; geometria: versione silenziata; funzione: raffrescamento aria ¦ umidificazione aria; impiego: package aria per esterno; pressione sonora massima [dB] = 70 ¦ potenza frigorifera [kW] = 54,1 ÷ 65; numero minimo compressori [-] = 1. Componenti: condensatore, sistema di controllo a microprocessore, quadro elettrico, basamento, struttura di contenimento. Incluso: compressori; evaporatore a fascio tubiero / a piastra completo di resistenza antigelo; circuito frigorifero completo di accessori; carica di refrigerante; olio SPECIFICHE TECNICHE: refrigeratore in esecuzione package; refrigerante HFC R-134a; compressori alternativi semi-ermetici; distanza misurazione pressione sonora massima misurata [m] = 1; temperatura acqua potenza frigorifera [°C] = 7 ÷ 12 e temperatura aria [°C] = 35 | RM1 Condensatore di materiale mix rame-alluminio; impiego: refrigeratore d'acqua SPECIFICHE TECNICHE: condensatore con ventilatori elicoidali RM1 Sistema di controllo a microprocessore di materiale generico; impiego: refrigeratore d'acqua. Incluso: display; schema sinottico; strumentazione di regolazione e controllo SPECIFICHE TECNICHE: sistema di controllo interfacciabile con sistemi esterni di supervisione RM1 Quadro elettrico di materiale generico; geometria: a doppia chiusura; impiego: refrigeratore d'acqua. Incluso: sezionatore generale; cablaggi SPECIFICHE TECNICHE: cablaggi a valle RM1 Basamento di lega ferrosa acciaio zincato; finitura: verniciato; impiego: refrigeratore d'acqua. Incluso: supporti antivibranti SPECIFICHE TECNICHE: lega ferrosa acciaio zincato a caldo RM1 Struttura di contenimento di lega alluminio Peraluman; geometria: pannelli; impiego: refrigeratore d'acqua SPECIFICHE TECNICHE: smontabile | RISORSA MATERIALE | IMPIANTI MECCANICI PRODUZIONE | SISTEMI | REFRIGERATORE D'ACQUA | MATERIALE GENERICO NON RILEVANTE | [6 empty] | MM.02.010.0170.e | Aumento di prezzo per refrigeratori d'acqua condensati ad aria con ventilatori elicoidali con riferimento alla serie con le caratteristiche seguenti: - oltre 54 fino a 65 kW - n° 1 | nd | condensato ad aria | [9 empty] | RM.65.15.42.Sa004.0005.- - RM.65.10.40.Sb003.0005.- - RM.77.00.20.Za000.0000.- - RM.66.00.75.Zb010.0000.- - RM.73.00.00.Za000.0250.- - | 1 | cad | nd | raffrescamento aria - umidificazione aria - | package aria per esterno - | materiale generico non rilevante | pressione sonora massima [dB(A)] = 70.0 nd nd nd - potenza frigorifera [kW] = 54.1 ÷ 65.0 nd - | numero minimo compressori [-] = 1.0 nd nd nd - |  | versione silenziata - | nd - | refrigeratore in esecuzione package; refrigerante HFC R-134a; compressori alternativi semi-ermetici; distanza misurazione pressione sonora massima misurata [m] = 1; temperatura acqua potenza frigorifera [°C] = 7 ÷ 12 e temperatura aria [°C] = 35 | nd - | nd - | nd - | nd | nd - | NO |  |  |  |  | nd |  |  |  |  | nd | nd | nd |  | nd | nd | nd | compressori; evaporatore a fascio tubiero / a piastra completo di resistenza antigelo; circuito frigorifero completo di accessori; carica di refrigerante; olio | nd | nd | NO | NO
LOM251.RM.66.00.25.Za001.1265.f | Refrigeratore d'acqua condensato ad aria; geometria: versione silenziata; funzione: raffrescamento aria ¦ umidificazione aria; impiego: package aria per esterno; pressione sonora massima [dB] = 70 ¦ potenza frigorifera [kW] = 54,1 ÷ 65; numero minimo compressori [-] = 2. Componenti: condensatore, sistema di controllo a microprocessore, quadro elettrico, basamento, struttura di contenimento. Incluso: compressori; evaporatore a fascio tubiero / a piastra completo di resistenza antigelo; circuito frigorifero completo di accessori; carica di refrigerante; olio SPECIFICHE TECNICHE: refrigeratore in esecuzione package; refrigerante HFC R-134a; compressori alternativi semi-ermetici; distanza misurazione pressione sonora massima misurata [m] = 1; temperatura acqua potenza frigorifera [°C] = 7 ÷ 12 e temperatura aria [°C] = 35 RM1 Condensatore di materiale mix rame-alluminio; impiego: refrigeratore d'acqua SPECIFICHE TECNICHE: condensatore con ventilatori elicoidali RM1 Sistema di controllo a microprocessore di materiale generico; impiego: refrigeratore d'acqua. Incluso: display; schema sinottico; strumentazione di regolazione e controllo SPECIFICHE TECNICHE: sistema di controllo interfacciabile con sistemi esterni di supervisione RM1 Quadro elettrico di materiale generico; geometria: a doppia chiusura; impiego: refrigeratore d'acqua. Incluso: sezionatore generale; cablaggi SPECIFICHE TECNICHE: cablaggi a valle RM1 Basamento di lega ferrosa acciaio zincato; finitura: verniciato; impiego: refrigeratore d'acqua. Incluso: supporti antivibranti SPECIFICHE TECNICHE: lega ferrosa acciaio zincato a caldo RM1 Struttura di contenimento di lega alluminio Peraluman; geometria: pannelli; impiego: refrigeratore d'acqua SPECIFICHE TECNICHE: smontabile | 1 cad | 24334.3 | 19236.6 | 0 | RM.66.00.25.Za001.1265.f | Refrigeratore d'acqua condensato ad aria; geometria: versione silenziata; funzione: raffrescamento aria ¦ umidificazione aria; impiego: package aria per esterno; pressione sonora massima [dB] = 70 ¦ potenza frigorifera [kW] = 54,1 ÷ 65; numero minimo compressori [-] = 2. Componenti: condensatore, sistema di controllo a microprocessore, quadro elettrico, basamento, struttura di contenimento. Incluso: compressori; evaporatore a fascio tubiero / a piastra completo di resistenza antigelo; circuito frigorifero completo di accessori; carica di refrigerante; olio SPECIFICHE TECNICHE: refrigeratore in esecuzione package; refrigerante HFC R-134a; compressori alternativi semi-ermetici; distanza misurazione pressione sonora massima misurata [m] = 1; temperatura acqua potenza frigorifera [°C] = 7 ÷ 12 e temperatura aria [°C] = 35 | RM1 Condensatore di materiale mix rame-alluminio; impiego: refrigeratore d'acqua SPECIFICHE TECNICHE: condensatore con ventilatori elicoidali RM1 Sistema di controllo a microprocessore di materiale generico; impiego: refrigeratore d'acqua. Incluso: display; schema sinottico; strumentazione di regolazione e controllo SPECIFICHE TECNICHE: sistema di controllo interfacciabile con sistemi esterni di supervisione RM1 Quadro elettrico di materiale generico; geometria: a doppia chiusura; impiego: refrigeratore d'acqua. Incluso: sezionatore generale; cablaggi SPECIFICHE TECNICHE: cablaggi a valle RM1 Basamento di lega ferrosa acciaio zincato; finitura: verniciato; impiego: refrigeratore d'acqua. Incluso: supporti antivibranti SPECIFICHE TECNICHE: lega ferrosa acciaio zincato a caldo RM1 Struttura di contenimento di lega alluminio Peraluman; geometria: pannelli; impiego: refrigeratore d'acqua SPECIFICHE TECNICHE: smontabile | RISORSA MATERIALE | IMPIANTI MECCANICI PRODUZIONE | SISTEMI | REFRIGERATORE D'ACQUA | MATERIALE GENERICO NON RILEVANTE | [6 empty] | MM.02.010.0170.f | Aumento di prezzo per refrigeratori d'acqua condensati ad aria con ventilatori elicoidali con riferimento alla serie con le caratteristiche seguenti: - oltre 54 fino a 65 kW - n° 2 | nd | condensato ad aria | [9 empty] | RM.65.15.42.Sa004.0005.- - RM.65.10.40.Sb003.0005.- - RM.77.00.20.Za000.0000.- - RM.66.00.75.Zb010.0000.- - RM.73.00.00.Za000.0250.- - | 1 | cad | nd | raffrescamento aria - umidificazione aria - | package aria per esterno - | materiale generico non rilevante | potenza frigorifera [kW] = 54.1 ÷ 65.0 nd - pressione sonora massima [dB(A)] = 70.0 nd nd nd - | numero minimo compressori [-] = 2.0 nd nd nd - |  | versione silenziata - | nd - | refrigeratore in esecuzione package; refrigerante HFC R-134a; compressori alternativi semi-ermetici; distanza misurazione pressione sonora massima misurata [m] = 1; temperatura acqua potenza frigorifera [°C] = 7 ÷ 12 e temperatura aria [°C] = 35 | nd - | nd - | nd - | nd | nd - | NO |  |  |  |  | nd |  |  |  |  | nd | nd | nd |  | nd | nd | nd | compressori; evaporatore a fascio tubiero / a piastra completo di resistenza antigelo; circuito frigorifero completo di accessori; carica di refrigerante; olio | nd | nd | NO | NO
LOM251.RM.66.00.25.Za001.1265.g | Refrigeratore d'acqua condensato ad aria; geometria: versione silenziata; funzione: raffrescamento aria ¦ umidificazione aria; impiego: package aria per esterno; pressione sonora massima [dB] = 70 ¦ potenza frigorifera [kW] = 65,1 ÷ 77; numero minimo compressori [-] = 1. Componenti: condensatore, sistema di controllo a microprocessore, quadro elettrico, basamento, struttura di contenimento. Incluso: compressori; evaporatore a fascio tubiero / a piastra completo di resistenza antigelo; circuito frigorifero completo di accessori; carica di refrigerante; olio SPECIFICHE TECNICHE: refrigeratore in esecuzione package; refrigerante HFC R-134a; compressori alternativi semi-ermetici; distanza misurazione pressione sonora massima misurata [m] = 1; temperatura acqua potenza frigorifera [°C] = 7 ÷ 12 e temperatura aria [°C] = 35 RM1 Condensatore di materiale mix rame-alluminio; impiego: refrigeratore d'acqua SPECIFICHE TECNICHE: condensatore con ventilatori elicoidali RM1 Sistema di controllo a microprocessore di materiale generico; impiego: refrigeratore d'acqua. Incluso: display; schema sinottico; strumentazione di regolazione e controllo SPECIFICHE TECNICHE: sistema di controllo interfacciabile con sistemi esterni di supervisione RM1 Quadro elettrico di materiale generico; geometria: a doppia chiusura; impiego: refrigeratore d'acqua. Incluso: sezionatore generale; cablaggi SPECIFICHE TECNICHE: cablaggi a valle RM1 Basamento di lega ferrosa acciaio zincato; finitura: verniciato; impiego: refrigeratore d'acqua. Incluso: supporti antivibranti SPECIFICHE TECNICHE: lega ferrosa acciaio zincato a caldo RM1 Struttura di contenimento di lega alluminio Peraluman; geometria: pannelli; impiego: refrigeratore d'acqua SPECIFICHE TECNICHE: smontabile | 1 cad | 22576.72 | 17847.21 | 0 | RM.66.00.25.Za001.1265.g | Refrigeratore d'acqua condensato ad aria; geometria: versione silenziata; funzione: raffrescamento aria ¦ umidificazione aria; impiego: package aria per esterno; pressione sonora massima [dB] = 70 ¦ potenza frigorifera [kW] = 65,1 ÷ 77; numero minimo compressori [-] = 1. Componenti: condensatore, sistema di controllo a microprocessore, quadro elettrico, basamento, struttura di contenimento. Incluso: compressori; evaporatore a fascio tubiero / a piastra completo di resistenza antigelo; circuito frigorifero completo di accessori; carica di refrigerante; olio SPECIFICHE TECNICHE: refrigeratore in esecuzione package; refrigerante HFC R-134a; compressori alternativi semi-ermetici; distanza misurazione pressione sonora massima misurata [m] = 1; temperatura acqua potenza frigorifera [°C] = 7 ÷ 12 e temperatura aria [°C] = 35 | RM1 Condensatore di materiale mix rame-alluminio; impiego: refrigeratore d'acqua SPECIFICHE TECNICHE: condensatore con ventilatori elicoidali RM1 Sistema di controllo a microprocessore di materiale generico; impiego: refrigeratore d'acqua. Incluso: display; schema sinottico; strumentazione di regolazione e controllo SPECIFICHE TECNICHE: sistema di controllo interfacciabile con sistemi esterni di supervisione RM1 Quadro elettrico di materiale generico; geometria: a doppia chiusura; impiego: refrigeratore d'acqua. Incluso: sezionatore generale; cablaggi SPECIFICHE TECNICHE: cablaggi a valle RM1 Basamento di lega ferrosa acciaio zincato; finitura: verniciato; impiego: refrigeratore d'acqua. Incluso: supporti antivibranti SPECIFICHE TECNICHE: lega ferrosa acciaio zincato a caldo RM1 Struttura di contenimento di lega alluminio Peraluman; geometria: pannelli; impiego: refrigeratore d'acqua SPECIFICHE TECNICHE: smontabile | RISORSA MATERIALE | IMPIANTI MECCANICI PRODUZIONE | SISTEMI | REFRIGERATORE D'ACQUA | MATERIALE GENERICO NON RILEVANTE | [6 empty] | MM.02.010.0170.g | Aumento di prezzo per refrigeratori d'acqua condensati ad aria con ventilatori elicoidali con riferimento alla serie con le caratteristiche seguenti: - oltre 65 fino a 77 kW - n° 1 | nd | condensato ad aria | [9 empty] | RM.65.15.42.Sa004.0005.- - RM.65.10.40.Sb003.0005.- - RM.77.00.20.Za000.0000.- - RM.66.00.75.Zb010.0000.- - RM.73.00.00.Za000.0250.- - | 1 | cad | nd | raffrescamento aria - umidificazione aria - | package aria per esterno - | materiale generico non rilevante | pressione sonora massima [dB(A)] = 70.0 nd nd nd - potenza frigorifera [kW] = 65.1 ÷ 77.0 nd - | numero minimo compressori [-] = 1.0 nd nd nd - |  | versione silenziata - | nd - | refrigeratore in esecuzione package; refrigerante HFC R-134a; compressori alternativi semi-ermetici; distanza misurazione pressione sonora massima misurata [m] = 1; temperatura acqua potenza frigorifera [°C] = 7 ÷ 12 e temperatura aria [°C] = 35 | nd - | nd - | nd - | nd | nd - | NO |  |  |  |  | nd |  |  |  |  | nd | nd | nd |  | nd | nd | nd | compressori; evaporatore a fascio tubiero / a piastra completo di resistenza antigelo; circuito frigorifero completo di accessori; carica di refrigerante; olio | nd | nd | NO | NO
LOM251.RM.66.00.25.Za001.1265.h | Refrigeratore d'acqua condensato ad aria; geometria: versione silenziata; funzione: raffrescamento aria ¦ umidificazione aria; impiego: package aria per esterno; pressione sonora massima [dB] = 70 ¦ potenza frigorifera [kW] = 65,1 ÷ 77; numero minimo compressori [-] = 2. Componenti: condensatore, sistema di controllo a microprocessore, quadro elettrico, basamento, struttura di contenimento. Incluso: compressori; evaporatore a fascio tubiero / a piastra completo di resistenza antigelo; circuito frigorifero completo di accessori; carica di refrigerante; olio SPECIFICHE TECNICHE: refrigeratore in esecuzione package; refrigerante HFC R-134a; compressori alternativi semi-ermetici; distanza misurazione pressione sonora massima misurata [m] = 1; temperatura acqua potenza frigorifera [°C] = 7 ÷ 12 e temperatura aria [°C] = 35 RM1 Condensatore di materiale mix rame-alluminio; impiego: refrigeratore d'acqua SPECIFICHE TECNICHE: condensatore con ventilatori elicoidali RM1 Sistema di controllo a microprocessore di materiale generico; impiego: refrigeratore d'acqua. Incluso: display; schema sinottico; strumentazione di regolazione e controllo SPECIFICHE TECNICHE: sistema di controllo interfacciabile con sistemi esterni di supervisione RM1 Quadro elettrico di materiale generico; geometria: a doppia chiusura; impiego: refrigeratore d'acqua. Incluso: sezionatore generale; cablaggi SPECIFICHE TECNICHE: cablaggi a valle RM1 Basamento di lega ferrosa acciaio zincato; finitura: verniciato; impiego: refrigeratore d'acqua. Incluso: supporti antivibranti SPECIFICHE TECNICHE: lega ferrosa acciaio zincato a caldo RM1 Struttura di contenimento di lega alluminio Peraluman; geometria: pannelli; impiego: refrigeratore d'acqua SPECIFICHE TECNICHE: smontabile | 1 cad | 26572.06 | 21005.58 | 0 | RM.66.00.25.Za001.1265.h | Refrigeratore d'acqua condensato ad aria; geometria: versione silenziata; funzione: raffrescamento aria ¦ umidificazione aria; impiego: package aria per esterno; pressione sonora massima [dB] = 70 ¦ potenza frigorifera [kW] = 65,1 ÷ 77; numero minimo compressori [-] = 2. Componenti: condensatore, sistema di controllo a microprocessore, quadro elettrico, basamento, struttura di contenimento. Incluso: compressori; evaporatore a fascio tubiero / a piastra completo di resistenza antigelo; circuito frigorifero completo di accessori; carica di refrigerante; olio SPECIFICHE TECNICHE: refrigeratore in esecuzione package; refrigerante HFC R-134a; compressori alternativi semi-ermetici; distanza misurazione pressione sonora massima misurata [m] = 1; temperatura acqua potenza frigorifera [°C] = 7 ÷ 12 e temperatura aria [°C] = 35 | RM1 Condensatore di materiale mix rame-alluminio; impiego: refrigeratore d'acqua SPECIFICHE TECNICHE: condensatore con ventilatori elicoidali RM1 Sistema di controllo a microprocessore di materiale generico; impiego: refrigeratore d'acqua. Incluso: display; schema sinottico; strumentazione di regolazione e controllo SPECIFICHE TECNICHE: sistema di controllo interfacciabile con sistemi esterni di supervisione RM1 Quadro elettrico di materiale generico; geometria: a doppia chiusura; impiego: refrigeratore d'acqua. Incluso: sezionatore generale; cablaggi SPECIFICHE TECNICHE: cablaggi a valle RM1 Basamento di lega ferrosa acciaio zincato; finitura: verniciato; impiego: refrigeratore d'acqua. Incluso: supporti antivibranti SPECIFICHE TECNICHE: lega ferrosa acciaio zincato a caldo RM1 Struttura di contenimento di lega alluminio Peraluman; geometria: pannelli; impiego: refrigeratore d'acqua SPECIFICHE TECNICHE: smontabile | RISORSA MATERIALE | IMPIANTI MECCANICI PRODUZIONE | SISTEMI | REFRIGERATORE D'ACQUA | MATERIALE GENERICO NON RILEVANTE | [6 empty] | MM.02.010.0170.h | Aumento di prezzo per refrigeratori d'acqua condensati ad aria con ventilatori elicoidali con riferimento alla serie con le caratteristiche seguenti: - oltre 65 fino a 77 kW - n° 2 | nd | condensato ad aria | [9 empty] | RM.65.15.42.Sa004.0005.- - RM.65.10.40.Sb003.0005.- - RM.77.00.20.Za000.0000.- - RM.66.00.75.Zb010.0000.- - RM.73.00.00.Za000.0250.- - | 1 | cad | nd | raffrescamento aria - umidificazione aria - | package aria per esterno - | materiale generico non rilevante | pressione sonora massima [dB(A)] = 70.0 nd nd nd - potenza frigorifera [kW] = 65.1 ÷ 77.0 nd - | numero minimo compressori [-] = 2.0 nd nd nd - |  | versione silenziata - | nd - | refrigeratore in esecuzione package; refrigerante HFC R-134a; compressori alternativi semi-ermetici; distanza misurazione pressione sonora massima misurata [m] = 1; temperatura acqua potenza frigorifera [°C] = 7 ÷ 12 e temperatura aria [°C] = 35 | nd - | nd - | nd - | nd | nd - | NO |  |  |  |  | nd |  |  |  |  | nd | nd | nd |  | nd | nd | nd | compressori; evaporatore a fascio tubiero / a piastra completo di resistenza antigelo; circuito frigorifero completo di accessori; carica di refrigerante; olio | nd | nd | NO | NO
LOM251.RM.66.00.25.Za001.1265.i | Refrigeratore d'acqua condensato ad aria; geometria: versione silenziata; funzione: raffrescamento aria ¦ umidificazione aria; impiego: package aria per esterno; pressione sonora massima [dB] = 70 ¦ potenza frigorifera [kW] = 77,1 ÷ 85; numero minimo compressori [-] = 1. Componenti: condensatore, sistema di controllo a microprocessore, quadro elettrico, basamento, struttura di contenimento. Incluso: compressori; evaporatore a fascio tubiero / a piastra completo di resistenza antigelo; circuito frigorifero completo di accessori; carica di refrigerante; olio SPECIFICHE TECNICHE: refrigeratore in esecuzione package; refrigerante HFC R-134a; compressori alternativi semi-ermetici; distanza misurazione pressione sonora massima misurata [m] = 1; temperatura acqua potenza frigorifera [°C] = 7 ÷ 12 e temperatura aria [°C] = 35 RM1 Condensatore di materiale mix rame-alluminio; impiego: refrigeratore d'acqua SPECIFICHE TECNICHE: condensatore con ventilatori elicoidali RM1 Sistema di controllo a microprocessore di materiale generico; impiego: refrigeratore d'acqua. Incluso: display; schema sinottico; strumentazione di regolazione e controllo SPECIFICHE TECNICHE: sistema di controllo interfacciabile con sistemi esterni di supervisione RM1 Quadro elettrico di materiale generico; geometria: a doppia chiusura; impiego: refrigeratore d'acqua. Incluso: sezionatore generale; cablaggi SPECIFICHE TECNICHE: cablaggi a valle RM1 Basamento di lega ferrosa acciaio zincato; finitura: verniciato; impiego: refrigeratore d'acqua. Incluso: supporti antivibranti SPECIFICHE TECNICHE: lega ferrosa acciaio zincato a caldo RM1 Struttura di contenimento di lega alluminio Peraluman; geometria: pannelli; impiego: refrigeratore d'acqua SPECIFICHE TECNICHE: smontabile | 1 cad | 24216.18 | 19143.23 | 0 | RM.66.00.25.Za001.1265.i | Refrigeratore d'acqua condensato ad aria; geometria: versione silenziata; funzione: raffrescamento aria ¦ umidificazione aria; impiego: package aria per esterno; pressione sonora massima [dB] = 70 ¦ potenza frigorifera [kW] = 77,1 ÷ 85; numero minimo compressori [-] = 1. Componenti: condensatore, sistema di controllo a microprocessore, quadro elettrico, basamento, struttura di contenimento. Incluso: compressori; evaporatore a fascio tubiero / a piastra completo di resistenza antigelo; circuito frigorifero completo di accessori; carica di refrigerante; olio SPECIFICHE TECNICHE: refrigeratore in esecuzione package; refrigerante HFC R-134a; compressori alternativi semi-ermetici; distanza misurazione pressione sonora massima misurata [m] = 1; temperatura acqua potenza frigorifera [°C] = 7 ÷ 12 e temperatura aria [°C] = 35 | RM1 Condensatore di materiale mix rame-alluminio; impiego: refrigeratore d'acqua SPECIFICHE TECNICHE: condensatore con ventilatori elicoidali RM1 Sistema di controllo a microprocessore di materiale generico; impiego: refrigeratore d'acqua. Incluso: display; schema sinottico; strumentazione di regolazione e controllo SPECIFICHE TECNICHE: sistema di controllo interfacciabile con sistemi esterni di supervisione RM1 Quadro elettrico di materiale generico; geometria: a doppia chiusura; impiego: refrigeratore d'acqua. Incluso: sezionatore generale; cablaggi SPECIFICHE TECNICHE: cablaggi a valle RM1 Basamento di lega ferrosa acciaio zincato; finitura: verniciato; impiego: refrigeratore d'acqua. Incluso: supporti antivibranti SPECIFICHE TECNICHE: lega ferrosa acciaio zincato a caldo RM1 Struttura di contenimento di lega alluminio Peraluman; geometria: pannelli; impiego: refrigeratore d'acqua SPECIFICHE TECNICHE: smontabile | RISORSA MATERIALE | IMPIANTI MECCANICI PRODUZIONE | SISTEMI | REFRIGERATORE D'ACQUA | MATERIALE GENERICO NON RILEVANTE | [6 empty] | MM.02.010.0170.i | Aumento di prezzo per refrigeratori d'acqua condensati ad aria con ventilatori elicoidali con riferimento alla serie con le caratteristiche seguenti: - oltre 77 fino a 85 kW - n° 1 | nd | condensato ad aria | [9 empty] | RM.65.15.42.Sa004.0005.- - RM.65.10.40.Sb003.0005.- - RM.77.00.20.Za000.0000.- - RM.66.00.75.Zb010.0000.- - RM.73.00.00.Za000.0250.- - | 1 | cad | nd | raffrescamento aria - umidificazione aria - | package aria per esterno - | materiale generico non rilevante | potenza frigorifera [kW] = 77.1 ÷ 85.0 nd - pressione sonora massima [dB(A)] = 70.0 nd nd nd - | numero minimo compressori [-] = 1.0 nd nd nd - |  | versione silenziata - | nd - | refrigeratore in esecuzione package; refrigerante HFC R-134a; compressori alternativi semi-ermetici; distanza misurazione pressione sonora massima misurata [m] = 1; temperatura acqua potenza frigorifera [°C] = 7 ÷ 12 e temperatura aria [°C] = 35 | nd - | nd - | nd - | nd | nd - | NO |  |  |  |  | nd |  |  |  |  | nd | nd | nd |  | nd | nd | nd | compressori; evaporatore a fascio tubiero / a piastra completo di resistenza antigelo; circuito frigorifero completo di accessori; carica di refrigerante; olio | nd | nd | NO | NO
LOM251.RM.66.00.25.Za001.1265.j | Refrigeratore d'acqua condensato ad aria; geometria: versione silenziata; funzione: raffrescamento aria ¦ umidificazione aria; impiego: package aria per esterno; pressione sonora massima [dB] = 70 ¦ potenza frigorifera [kW] = 77,1 ÷ 85; numero minimo compressori [-] = 2. Componenti: condensatore, sistema di controllo a microprocessore, quadro elettrico, basamento, struttura di contenimento. Incluso: compressori; evaporatore a fascio tubiero / a piastra completo di resistenza antigelo; circuito frigorifero completo di accessori; carica di refrigerante; olio SPECIFICHE TECNICHE: refrigeratore in esecuzione package; refrigerante HFC R-134a; compressori alternativi semi-ermetici; distanza misurazione pressione sonora massima misurata [m] = 1; temperatura acqua potenza frigorifera [°C] = 7 ÷ 12 e temperatura aria [°C] = 35 RM1 Condensatore di materiale mix rame-alluminio; impiego: refrigeratore d'acqua SPECIFICHE TECNICHE: condensatore con ventilatori elicoidali RM1 Sistema di controllo a microprocessore di materiale generico; impiego: refrigeratore d'acqua. Incluso: display; schema sinottico; strumentazione di regolazione e controllo SPECIFICHE TECNICHE: sistema di controllo interfacciabile con sistemi esterni di supervisione RM1 Quadro elettrico di materiale generico; geometria: a doppia chiusura; impiego: refrigeratore d'acqua. Incluso: sezionatore generale; cablaggi SPECIFICHE TECNICHE: cablaggi a valle RM1 Basamento di lega ferrosa acciaio zincato; finitura: verniciato; impiego: refrigeratore d'acqua. Incluso: supporti antivibranti SPECIFICHE TECNICHE: lega ferrosa acciaio zincato a caldo RM1 Struttura di contenimento di lega alluminio Peraluman; geometria: pannelli; impiego: refrigeratore d'acqua SPECIFICHE TECNICHE: smontabile | 1 cad | 27721.96 | 21914.59 | 0 | RM.66.00.25.Za001.1265.j | Refrigeratore d'acqua condensato ad aria; geometria: versione silenziata; funzione: raffrescamento aria ¦ umidificazione aria; impiego: package aria per esterno; pressione sonora massima [dB] = 70 ¦ potenza frigorifera [kW] = 77,1 ÷ 85; numero minimo compressori [-] = 2. Componenti: condensatore, sistema di controllo a microprocessore, quadro elettrico, basamento, struttura di contenimento. Incluso: compressori; evaporatore a fascio tubiero / a piastra completo di resistenza antigelo; circuito frigorifero completo di accessori; carica di refrigerante; olio SPECIFICHE TECNICHE: refrigeratore in esecuzione package; refrigerante HFC R-134a; compressori alternativi semi-ermetici; distanza misurazione pressione sonora massima misurata [m] = 1; temperatura acqua potenza frigorifera [°C] = 7 ÷ 12 e temperatura aria [°C] = 35 | RM1 Condensatore di materiale mix rame-alluminio; impiego: refrigeratore d'acqua SPECIFICHE TECNICHE: condensatore con ventilatori elicoidali RM1 Sistema di controllo a microprocessore di materiale generico; impiego: refrigeratore d'acqua. Incluso: display; schema sinottico; strumentazione di regolazione e controllo SPECIFICHE TECNICHE: sistema di controllo interfacciabile con sistemi esterni di supervisione RM1 Quadro elettrico di materiale generico; geometria: a doppia chiusura; impiego: refrigeratore d'acqua. Incluso: sezionatore generale; cablaggi SPECIFICHE TECNICHE: cablaggi a valle RM1 Basamento di lega ferrosa acciaio zincato; finitura: verniciato; impiego: refrigeratore d'acqua. Incluso: supporti antivibranti SPECIFICHE TECNICHE: lega ferrosa acciaio zincato a caldo RM1 Struttura di contenimento di lega alluminio Peraluman; geometria: pannelli; impiego: refrigeratore d'acqua SPECIFICHE TECNICHE: smontabile | RISORSA MATERIALE | IMPIANTI MECCANICI PRODUZIONE | SISTEMI | REFRIGERATORE D'ACQUA | MATERIALE GENERICO NON RILEVANTE | [6 empty] | MM.02.010.0170.j | Aumento di prezzo per refrigeratori d'acqua condensati ad aria con ventilatori elicoidali con riferimento alla serie con le caratteristiche seguenti: - oltre 77 fino a 85 kW - n° 2 | nd | condensato ad aria | [9 empty] | RM.65.15.42.Sa004.0005.- - RM.65.10.40.Sb003.0005.- - RM.77.00.20.Za000.0000.- - RM.66.00.75.Zb010.0000.- - RM.73.00.00.Za000.0250.- - | 1 | cad | nd | raffrescamento aria - umidificazione aria - | package aria per esterno - | materiale generico non rilevante | potenza frigorifera [kW] = 77.1 ÷ 85.0 nd - pressione sonora massima [dB(A)] = 70.0 nd nd nd - | numero minimo compressori [-] = 2.0 nd nd nd - |  | versione silenziata - | nd - | refrigeratore in esecuzione package; refrigerante HFC R-134a; compressori alternativi semi-ermetici; distanza misurazione pressione sonora massima misurata [m] = 1; temperatura acqua potenza frigorifera [°C] = 7 ÷ 12 e temperatura aria [°C] = 35 | nd - | nd - | nd - | nd | nd - | NO |  |  |  |  | nd |  |  |  |  | nd | nd | nd |  | nd | nd | nd | compressori; evaporatore a fascio tubiero / a piastra completo di resistenza antigelo; circuito frigorifero completo di accessori; carica di refrigerante; olio | nd | nd | NO | NO
LOM251.RM.66.00.25.Za001.1265.k | Refrigeratore d'acqua condensato ad aria; geometria: versione silenziata; funzione: raffrescamento aria ¦ umidificazione aria; impiego: package aria per esterno; pressione sonora massima [dB] = 70 ¦ potenza frigorifera [kW] = 85,1 ÷ 105; numero minimo compressori [-] = 2. Componenti: condensatore, sistema di controllo a microprocessore, quadro elettrico, basamento, struttura di contenimento. Incluso: compressori; evaporatore a fascio tubiero / a piastra completo di resistenza antigelo; circuito frigorifero completo di accessori; carica di refrigerante; olio SPECIFICHE TECNICHE: refrigeratore in esecuzione package; refrigerante HFC R-134a; compressori alternativi semi-ermetici; distanza misurazione pressione sonora massima misurata [m] = 1; temperatura acqua potenza frigorifera [°C] = 7 ÷ 12 e temperatura aria [°C] = 35 RM1 Condensatore di materiale mix rame-alluminio; impiego: refrigeratore d'acqua SPECIFICHE TECNICHE: condensatore con ventilatori elicoidali RM1 Sistema di controllo a microprocessore di materiale generico; impiego: refrigeratore d'acqua. Incluso: display; schema sinottico; strumentazione di regolazione e controllo SPECIFICHE TECNICHE: sistema di controllo interfacciabile con sistemi esterni di supervisione RM1 Quadro elettrico di materiale generico; geometria: a doppia chiusura; impiego: refrigeratore d'acqua. Incluso: sezionatore generale; cablaggi SPECIFICHE TECNICHE: cablaggi a valle RM1 Basamento di lega ferrosa acciaio zincato; finitura: verniciato; impiego: refrigeratore d'acqua. Incluso: supporti antivibranti SPECIFICHE TECNICHE: lega ferrosa acciaio zincato a caldo RM1 Struttura di contenimento di lega alluminio Peraluman; geometria: pannelli; impiego: refrigeratore d'acqua SPECIFICHE TECNICHE: smontabile | 1 cad | 32275.68 | 25514.37 | 0 | RM.66.00.25.Za001.1265.k | Refrigeratore d'acqua condensato ad aria; geometria: versione silenziata; funzione: raffrescamento aria ¦ umidificazione aria; impiego: package aria per esterno; pressione sonora massima [dB] = 70 ¦ potenza frigorifera [kW] = 85,1 ÷ 105; numero minimo compressori [-] = 2. Componenti: condensatore, sistema di controllo a microprocessore, quadro elettrico, basamento, struttura di contenimento. Incluso: compressori; evaporatore a fascio tubiero / a piastra completo di resistenza antigelo; circuito frigorifero completo di accessori; carica di refrigerante; olio SPECIFICHE TECNICHE: refrigeratore in esecuzione package; refrigerante HFC R-134a; compressori alternativi semi-ermetici; distanza misurazione pressione sonora massima misurata [m] = 1; temperatura acqua potenza frigorifera [°C] = 7 ÷ 12 e temperatura aria [°C] = 35 | RM1 Condensatore di materiale mix rame-alluminio; impiego: refrigeratore d'acqua SPECIFICHE TECNICHE: condensatore con ventilatori elicoidali RM1 Sistema di controllo a microprocessore di materiale generico; impiego: refrigeratore d'acqua. Incluso: display; schema sinottico; strumentazione di regolazione e controllo SPECIFICHE TECNICHE: sistema di controllo interfacciabile con sistemi esterni di supervisione RM1 Quadro elettrico di materiale generico; geometria: a doppia chiusura; impiego: refrigeratore d'acqua. Incluso: sezionatore generale; cablaggi SPECIFICHE TECNICHE: cablaggi a valle RM1 Basamento di lega ferrosa acciaio zincato; finitura: verniciato; impiego: refrigeratore d'acqua. Incluso: supporti antivibranti SPECIFICHE TECNICHE: lega ferrosa acciaio zincato a caldo RM1 Struttura di contenimento di lega alluminio Peraluman; geometria: pannelli; impiego: refrigeratore d'acqua SPECIFICHE TECNICHE: smontabile | RISORSA MATERIALE | IMPIANTI MECCANICI PRODUZIONE | SISTEMI | REFRIGERATORE D'ACQUA | MATERIALE GENERICO NON RILEVANTE | [6 empty] | MM.02.010.0170.k | Aumento di prezzo per refrigeratori d'acqua condensati ad aria con ventilatori elicoidali con riferimento alla serie con le caratteristiche seguenti: - oltre 85 fino a 105 kW - n° 2 | nd | condensato ad aria | [9 empty] | RM.65.15.42.Sa004.0005.- - RM.65.10.40.Sb003.0005.- - RM.77.00.20.Za000.0000.- - RM.66.00.75.Zb010.0000.- - RM.73.00.00.Za000.0250.- - | 1 | cad | nd | raffrescamento aria - umidificazione aria - | package aria per esterno - | materiale generico non rilevante | potenza frigorifera [kW] = 85.1 ÷ 105.0 nd - pressione sonora massima [dB(A)] = 70.0 nd nd nd - | numero minimo compressori [-] = 2.0 nd nd nd - |  | versione silenziata - | nd - | refrigeratore in esecuzione package; refrigerante HFC R-134a; compressori alternativi semi-ermetici; distanza misurazione pressione sonora massima misurata [m] = 1; temperatura acqua potenza frigorifera [°C] = 7 ÷ 12 e temperatura aria [°C] = 35 | nd - | nd - | nd - | nd | nd - | NO |  |  |  |  | nd |  |  |  |  | nd | nd | nd |  | nd | nd | nd | compressori; evaporatore a fascio tubiero / a piastra completo di resistenza antigelo; circuito frigorifero completo di accessori; carica di refrigerante; olio | nd | nd | NO | NO
LOM251.RM.66.00.25.Za001.1265.l | Refrigeratore d'acqua condensato ad aria; geometria: versione silenziata; funzione: raffrescamento aria ¦ umidificazione aria; impiego: package aria per esterno; pressione sonora massima [dB] = 70 ¦ potenza frigorifera [kW] = 105,1 ÷ 120; numero minimo compressori [-] = 2. Componenti: condensatore, sistema di controllo a microprocessore, quadro elettrico, basamento, struttura di contenimento. Incluso: compressori; evaporatore a fascio tubiero / a piastra completo di resistenza antigelo; circuito frigorifero completo di accessori; carica di refrigerante; olio SPECIFICHE TECNICHE: refrigeratore in esecuzione package; refrigerante HFC R-134a; compressori alternativi semi-ermetici; distanza misurazione pressione sonora massima misurata [m] = 1; temperatura acqua potenza frigorifera [°C] = 7 ÷ 12 e temperatura aria [°C] = 35 RM1 Condensatore di materiale mix rame-alluminio; impiego: refrigeratore d'acqua SPECIFICHE TECNICHE: condensatore con ventilatori elicoidali RM1 Sistema di controllo a microprocessore di materiale generico; impiego: refrigeratore d'acqua. Incluso: display; schema sinottico; strumentazione di regolazione e controllo SPECIFICHE TECNICHE: sistema di controllo interfacciabile con sistemi esterni di supervisione RM1 Quadro elettrico di materiale generico; geometria: a doppia chiusura; impiego: refrigeratore d'acqua. Incluso: sezionatore generale; cablaggi SPECIFICHE TECNICHE: cablaggi a valle RM1 Basamento di lega ferrosa acciaio zincato; finitura: verniciato; impiego: refrigeratore d'acqua. Incluso: supporti antivibranti SPECIFICHE TECNICHE: lega ferrosa acciaio zincato a caldo RM1 Struttura di contenimento di lega alluminio Peraluman; geometria: pannelli; impiego: refrigeratore d'acqua SPECIFICHE TECNICHE: smontabile | 1 cad | 32702.35 | 25851.66 | 0 | RM.66.00.25.Za001.1265.l | Refrigeratore d'acqua condensato ad aria; geometria: versione silenziata; funzione: raffrescamento aria ¦ umidificazione aria; impiego: package aria per esterno; pressione sonora massima [dB] = 70 ¦ potenza frigorifera [kW] = 105,1 ÷ 120; numero minimo compressori [-] = 2. Componenti: condensatore, sistema di controllo a microprocessore, quadro elettrico, basamento, struttura di contenimento. Incluso: compressori; evaporatore a fascio tubiero / a piastra completo di resistenza antigelo; circuito frigorifero completo di accessori; carica di refrigerante; olio SPECIFICHE TECNICHE: refrigeratore in esecuzione package; refrigerante HFC R-134a; compressori alternativi semi-ermetici; distanza misurazione pressione sonora massima misurata [m] = 1; temperatura acqua potenza frigorifera [°C] = 7 ÷ 12 e temperatura aria [°C] = 35 | RM1 Condensatore di materiale mix rame-alluminio; impiego: refrigeratore d'acqua SPECIFICHE TECNICHE: condensatore con ventilatori elicoidali RM1 Sistema di controllo a microprocessore di materiale generico; impiego: refrigeratore d'acqua. Incluso: display; schema sinottico; strumentazione di regolazione e controllo SPECIFICHE TECNICHE: sistema di controllo interfacciabile con sistemi esterni di supervisione RM1 Quadro elettrico di materiale generico; geometria: a doppia chiusura; impiego: refrigeratore d'acqua. Incluso: sezionatore generale; cablaggi SPECIFICHE TECNICHE: cablaggi a valle RM1 Basamento di lega ferrosa acciaio zincato; finitura: verniciato; impiego: refrigeratore d'acqua. Incluso: supporti antivibranti SPECIFICHE TECNICHE: lega ferrosa acciaio zincato a caldo RM1 Struttura di contenimento di lega alluminio Peraluman; geometria: pannelli; impiego: refrigeratore d'acqua SPECIFICHE TECNICHE: smontabile | RISORSA MATERIALE | IMPIANTI MECCANICI PRODUZIONE | SISTEMI | REFRIGERATORE D'ACQUA | MATERIALE GENERICO NON RILEVANTE | [6 empty] | MM.02.010.0170.l | Aumento di prezzo per refrigeratori d'acqua condensati ad aria con ventilatori elicoidali con riferimento alla serie con le caratteristiche seguenti: - oltre 105 fino a 120 kW - n° 2 | nd | condensato ad aria | [9 empty] | RM.65.15.42.Sa004.0005.- - RM.65.10.40.Sb003.0005.- - RM.77.00.20.Za000.0000.- - RM.66.00.75.Zb010.0000.- - RM.73.00.00.Za000.0250.- - | 1 | cad | nd | raffrescamento aria - umidificazione aria - | package aria per esterno - | materiale generico non rilevante | potenza frigorifera [kW] = 105.1 ÷ 120.0 nd - pressione sonora massima [dB(A)] = 70.0 nd nd nd - | numero minimo compressori [-] = 2.0 nd nd nd - |  | versione silenziata - | nd - | refrigeratore in esecuzione package; refrigerante HFC R-134a; compressori alternativi semi-ermetici; distanza misurazione pressione sonora massima misurata [m] = 1; temperatura acqua potenza frigorifera [°C] = 7 ÷ 12 e temperatura aria [°C] = 35 | nd - | nd - | nd - | nd | nd - | NO |  |  |  |  | nd |  |  |  |  | nd | nd | nd |  | nd | nd | nd | compressori; evaporatore a fascio tubiero / a piastra completo di resistenza antigelo; circuito frigorifero completo di accessori; carica di refrigerante; olio | nd | nd | NO | NO
LOM251.RM.66.00.25.Za001.1265.m | Refrigeratore d'acqua condensato ad aria; geometria: versione silenziata; funzione: raffrescamento aria ¦ umidificazione aria; impiego: package aria per esterno; pressione sonora massima [dB] = 70 ¦ potenza frigorifera [kW] = 120,1 ÷ 130; numero minimo compressori [-] = 2. Componenti: condensatore, sistema di controllo a microprocessore, quadro elettrico, basamento, struttura di contenimento. Incluso: compressori; evaporatore a fascio tubiero / a piastra completo di resistenza antigelo; circuito frigorifero completo di accessori; carica di refrigerante; olio SPECIFICHE TECNICHE: refrigeratore in esecuzione package; refrigerante HFC R-134a; compressori alternativi semi-ermetici; distanza misurazione pressione sonora massima misurata [m] = 1; temperatura acqua potenza frigorifera [°C] = 7 ÷ 12 e temperatura aria [°C] = 35 RM1 Condensatore di materiale mix rame-alluminio; impiego: refrigeratore d'acqua SPECIFICHE TECNICHE: condensatore con ventilatori elicoidali RM1 Sistema di controllo a microprocessore di materiale generico; impiego: refrigeratore d'acqua. Incluso: display; schema sinottico; strumentazione di regolazione e controllo SPECIFICHE TECNICHE: sistema di controllo interfacciabile con sistemi esterni di supervisione RM1 Quadro elettrico di materiale generico; geometria: a doppia chiusura; impiego: refrigeratore d'acqua. Incluso: sezionatore generale; cablaggi SPECIFICHE TECNICHE: cablaggi a valle RM1 Basamento di lega ferrosa acciaio zincato; finitura: verniciato; impiego: refrigeratore d'acqua. Incluso: supporti antivibranti SPECIFICHE TECNICHE: lega ferrosa acciaio zincato a caldo RM1 Struttura di contenimento di lega alluminio Peraluman; geometria: pannelli; impiego: refrigeratore d'acqua SPECIFICHE TECNICHE: smontabile | 1 cad | 34268.18 | 27089.47 | 0 | RM.66.00.25.Za001.1265.m | Refrigeratore d'acqua condensato ad aria; geometria: versione silenziata; funzione: raffrescamento aria ¦ umidificazione aria; impiego: package aria per esterno; pressione sonora massima [dB] = 70 ¦ potenza frigorifera [kW] = 120,1 ÷ 130; numero minimo compressori [-] = 2. Componenti: condensatore, sistema di controllo a microprocessore, quadro elettrico, basamento, struttura di contenimento. Incluso: compressori; evaporatore a fascio tubiero / a piastra completo di resistenza antigelo; circuito frigorifero completo di accessori; carica di refrigerante; olio SPECIFICHE TECNICHE: refrigeratore in esecuzione package; refrigerante HFC R-134a; compressori alternativi semi-ermetici; distanza misurazione pressione sonora massima misurata [m] = 1; temperatura acqua potenza frigorifera [°C] = 7 ÷ 12 e temperatura aria [°C] = 35 | RM1 Condensatore di materiale mix rame-alluminio; impiego: refrigeratore d'acqua SPECIFICHE TECNICHE: condensatore con ventilatori elicoidali RM1 Sistema di controllo a microprocessore di materiale generico; impiego: refrigeratore d'acqua. Incluso: display; schema sinottico; strumentazione di regolazione e controllo SPECIFICHE TECNICHE: sistema di controllo interfacciabile con sistemi esterni di supervisione RM1 Quadro elettrico di materiale generico; geometria: a doppia chiusura; impiego: refrigeratore d'acqua. Incluso: sezionatore generale; cablaggi SPECIFICHE TECNICHE: cablaggi a valle RM1 Basamento di lega ferrosa acciaio zincato; finitura: verniciato; impiego: refrigeratore d'acqua. Incluso: supporti antivibranti SPECIFICHE TECNICHE: lega ferrosa acciaio zincato a caldo RM1 Struttura di contenimento di lega alluminio Peraluman; geometria: pannelli; impiego: refrigeratore d'acqua SPECIFICHE TECNICHE: smontabile | RISORSA MATERIALE | IMPIANTI MECCANICI PRODUZIONE | SISTEMI | REFRIGERATORE D'ACQUA | MATERIALE GENERICO NON RILEVANTE | [6 empty] | MM.02.010.0170.m | Aumento di prezzo per refrigeratori d'acqua condensati ad aria con ventilatori elicoidali con riferimento alla serie con le caratteristiche seguenti: - oltre 120 fino a 130 kW - n° 2 | nd | condensato ad aria | [9 empty] | RM.65.15.42.Sa004.0005.- - RM.65.10.40.Sb003.0005.- - RM.77.00.20.Za000.0000.- - RM.66.00.75.Zb010.0000.- - RM.73.00.00.Za000.0250.- - | 1 | cad | nd | raffrescamento aria - umidificazione aria - | package aria per esterno - | materiale generico non rilevante | potenza frigorifera [kW] = 120.1 ÷ 130.0 nd - pressione sonora massima [dB(A)] = 70.0 nd nd nd - | numero minimo compressori [-] = 2.0 nd nd nd - |  | versione silenziata - | nd - | refrigeratore in esecuzione package; refrigerante HFC R-134a; compressori alternativi semi-ermetici; distanza misurazione pressione sonora massima misurata [m] = 1; temperatura acqua potenza frigorifera [°C] = 7 ÷ 12 e temperatura aria [°C] = 35 | nd - | nd - | nd - | nd | nd - | NO |  |  |  |  | nd |  |  |  |  | nd | nd | nd |  | nd | nd | nd | compressori; evaporatore a fascio tubiero / a piastra completo di resistenza antigelo; circuito frigorifero completo di accessori; carica di refrigerante; olio | nd | nd | NO | NO
LOM251.RM.66.00.25.Za001.1265.n | Refrigeratore d'acqua condensato ad aria; geometria: versione silenziata; funzione: raffrescamento aria ¦ umidificazione aria; impiego: package aria per esterno; pressione sonora massima [dB] = 70 ¦ potenza frigorifera [kW] = 130,1 ÷ 140; numero minimo compressori [-] = 2. Componenti: condensatore, sistema di controllo a microprocessore, quadro elettrico, basamento, struttura di contenimento. Incluso: compressori; evaporatore a fascio tubiero / a piastra completo di resistenza antigelo; circuito frigorifero completo di accessori; carica di refrigerante; olio SPECIFICHE TECNICHE: refrigeratore in esecuzione package; refrigerante HFC R-134a; compressori alternativi semi-ermetici; distanza misurazione pressione sonora massima misurata [m] = 1; temperatura acqua potenza frigorifera [°C] = 7 ÷ 12 e temperatura aria [°C] = 35 RM1 Condensatore di materiale mix rame-alluminio; impiego: refrigeratore d'acqua SPECIFICHE TECNICHE: condensatore con ventilatori elicoidali RM1 Sistema di controllo a microprocessore di materiale generico; impiego: refrigeratore d'acqua. Incluso: display; schema sinottico; strumentazione di regolazione e controllo SPECIFICHE TECNICHE: sistema di controllo interfacciabile con sistemi esterni di supervisione RM1 Quadro elettrico di materiale generico; geometria: a doppia chiusura; impiego: refrigeratore d'acqua. Incluso: sezionatore generale; cablaggi SPECIFICHE TECNICHE: cablaggi a valle RM1 Basamento di lega ferrosa acciaio zincato; finitura: verniciato; impiego: refrigeratore d'acqua. Incluso: supporti antivibranti SPECIFICHE TECNICHE: lega ferrosa acciaio zincato a caldo RM1 Struttura di contenimento di lega alluminio Peraluman; geometria: pannelli; impiego: refrigeratore d'acqua SPECIFICHE TECNICHE: smontabile | 1 cad | 36594.93 | 28928.8 | 0 | RM.66.00.25.Za001.1265.n | Refrigeratore d'acqua condensato ad aria; geometria: versione silenziata; funzione: raffrescamento aria ¦ umidificazione aria; impiego: package aria per esterno; pressione sonora massima [dB] = 70 ¦ potenza frigorifera [kW] = 130,1 ÷ 140; numero minimo compressori [-] = 2. Componenti: condensatore, sistema di controllo a microprocessore, quadro elettrico, basamento, struttura di contenimento. Incluso: compressori; evaporatore a fascio tubiero / a piastra completo di resistenza antigelo; circuito frigorifero completo di accessori; carica di refrigerante; olio SPECIFICHE TECNICHE: refrigeratore in esecuzione package; refrigerante HFC R-134a; compressori alternativi semi-ermetici; distanza misurazione pressione sonora massima misurata [m] = 1; temperatura acqua potenza frigorifera [°C] = 7 ÷ 12 e temperatura aria [°C] = 35 | RM1 Condensatore di materiale mix rame-alluminio; impiego: refrigeratore d'acqua SPECIFICHE TECNICHE: condensatore con ventilatori elicoidali RM1 Sistema di controllo a microprocessore di materiale generico; impiego: refrigeratore d'acqua. Incluso: display; schema sinottico; strumentazione di regolazione e controllo SPECIFICHE TECNICHE: sistema di controllo interfacciabile con sistemi esterni di supervisione RM1 Quadro elettrico di materiale generico; geometria: a doppia chiusura; impiego: refrigeratore d'acqua. Incluso: sezionatore generale; cablaggi SPECIFICHE TECNICHE: cablaggi a valle RM1 Basamento di lega ferrosa acciaio zincato; finitura: verniciato; impiego: refrigeratore d'acqua. Incluso: supporti antivibranti SPECIFICHE TECNICHE: lega ferrosa acciaio zincato a caldo RM1 Struttura di contenimento di lega alluminio Peraluman; geometria: pannelli; impiego: refrigeratore d'acqua SPECIFICHE TECNICHE: smontabile | RISORSA MATERIALE | IMPIANTI MECCANICI PRODUZIONE | SISTEMI | REFRIGERATORE D'ACQUA | MATERIALE GENERICO NON RILEVANTE | [6 empty] | MM.02.010.0170.n | Aumento di prezzo per refrigeratori d'acqua condensati ad aria con ventilatori elicoidali con riferimento alla serie con le caratteristiche seguenti: - oltre 130 fino a 140 kW - n° 2 | nd | condensato ad aria | [9 empty] | RM.65.15.42.Sa004.0005.- - RM.65.10.40.Sb003.0005.- - RM.77.00.20.Za000.0000.- - RM.66.00.75.Zb010.0000.- - RM.73.00.00.Za000.0250.- - | 1 | cad | nd | raffrescamento aria - umidificazione aria - | package aria per esterno - | materiale generico non rilevante | potenza frigorifera [kW] = 130.1 ÷ 140.0 nd - pressione sonora massima [dB(A)] = 70.0 nd nd nd - | numero minimo compressori [-] = 2.0 nd nd nd - |  | versione silenziata - | nd - | refrigeratore in esecuzione package; refrigerante HFC R-134a; compressori alternativi semi-ermetici; distanza misurazione pressione sonora massima misurata [m] = 1; temperatura acqua potenza frigorifera [°C] = 7 ÷ 12 e temperatura aria [°C] = 35 | nd - | nd - | nd - | nd | nd - | NO |  |  |  |  | nd |  |  |  |  | nd | nd | nd |  | nd | nd | nd | compressori; evaporatore a fascio tubiero / a piastra completo di resistenza antigelo; circuito frigorifero completo di accessori; carica di refrigerante; olio | nd | nd | NO | NO
LOM251.RM.66.00.25.Za001.1265.o | Refrigeratore d'acqua condensato ad aria; geometria: versione silenziata; funzione: raffrescamento aria ¦ umidificazione aria; impiego: package aria per esterno; pressione sonora massima [dB] = 70 ¦ potenza frigorifera [kW] = 140,1 ÷ 155; numero minimo compressori [-] = 2. Componenti: condensatore, sistema di controllo a microprocessore, quadro elettrico, basamento, struttura di contenimento. Incluso: compressori; evaporatore a fascio tubiero / a piastra completo di resistenza antigelo; circuito frigorifero completo di accessori; carica di refrigerante; olio SPECIFICHE TECNICHE: refrigeratore in esecuzione package; refrigerante HFC R-134a; compressori alternativi semi-ermetici; distanza misurazione pressione sonora massima misurata [m] = 1; temperatura acqua potenza frigorifera [°C] = 7 ÷ 12 e temperatura aria [°C] = 35 RM1 Condensatore di materiale mix rame-alluminio; impiego: refrigeratore d'acqua SPECIFICHE TECNICHE: condensatore con ventilatori elicoidali RM1 Sistema di controllo a microprocessore di materiale generico; impiego: refrigeratore d'acqua. Incluso: display; schema sinottico; strumentazione di regolazione e controllo SPECIFICHE TECNICHE: sistema di controllo interfacciabile con sistemi esterni di supervisione RM1 Quadro elettrico di materiale generico; geometria: a doppia chiusura; impiego: refrigeratore d'acqua. Incluso: sezionatore generale; cablaggi SPECIFICHE TECNICHE: cablaggi a valle RM1 Basamento di lega ferrosa acciaio zincato; finitura: verniciato; impiego: refrigeratore d'acqua. Incluso: supporti antivibranti SPECIFICHE TECNICHE: lega ferrosa acciaio zincato a caldo RM1 Struttura di contenimento di lega alluminio Peraluman; geometria: pannelli; impiego: refrigeratore d'acqua SPECIFICHE TECNICHE: smontabile | 1 cad | 38758.94 | 30639.48 | 0 | RM.66.00.25.Za001.1265.o | Refrigeratore d'acqua condensato ad aria; geometria: versione silenziata; funzione: raffrescamento aria ¦ umidificazione aria; impiego: package aria per esterno; pressione sonora massima [dB] = 70 ¦ potenza frigorifera [kW] = 140,1 ÷ 155; numero minimo compressori [-] = 2. Componenti: condensatore, sistema di controllo a microprocessore, quadro elettrico, basamento, struttura di contenimento. Incluso: compressori; evaporatore a fascio tubiero / a piastra completo di resistenza antigelo; circuito frigorifero completo di accessori; carica di refrigerante; olio SPECIFICHE TECNICHE: refrigeratore in esecuzione package; refrigerante HFC R-134a; compressori alternativi semi-ermetici; distanza misurazione pressione sonora massima misurata [m] = 1; temperatura acqua potenza frigorifera [°C] = 7 ÷ 12 e temperatura aria [°C] = 35 | RM1 Condensatore di materiale mix rame-alluminio; impiego: refrigeratore d'acqua SPECIFICHE TECNICHE: condensatore con ventilatori elicoidali RM1 Sistema di controllo a microprocessore di materiale generico; impiego: refrigeratore d'acqua. Incluso: display; schema sinottico; strumentazione di regolazione e controllo SPECIFICHE TECNICHE: sistema di controllo interfacciabile con sistemi esterni di supervisione RM1 Quadro elettrico di materiale generico; geometria: a doppia chiusura; impiego: refrigeratore d'acqua. Incluso: sezionatore generale; cablaggi SPECIFICHE TECNICHE: cablaggi a valle RM1 Basamento di lega ferrosa acciaio zincato; finitura: verniciato; impiego: refrigeratore d'acqua. Incluso: supporti antivibranti SPECIFICHE TECNICHE: lega ferrosa acciaio zincato a caldo RM1 Struttura di contenimento di lega alluminio Peraluman; geometria: pannelli; impiego: refrigeratore d'acqua SPECIFICHE TECNICHE: smontabile | RISORSA MATERIALE | IMPIANTI MECCANICI PRODUZIONE | SISTEMI | REFRIGERATORE D'ACQUA | MATERIALE GENERICO NON RILEVANTE | [6 empty] | MM.02.010.0170.o | Aumento di prezzo per refrigeratori d'acqua condensati ad aria con ventilatori elicoidali con riferimento alla serie con le caratteristiche seguenti: - oltre 130 fino a 140 kW - n° 2 | nd | condensato ad aria | [9 empty] | RM.65.15.42.Sa004.0005.- - RM.65.10.40.Sb003.0005.- - RM.77.00.20.Za000.0000.- - RM.66.00.75.Zb010.0000.- - RM.73.00.00.Za000.0250.- - | 1 | cad | nd | raffrescamento aria - umidificazione aria - | package aria per esterno - | materiale generico non rilevante | potenza frigorifera [kW] = 140.1 ÷ 155.0 nd - pressione sonora massima [dB(A)] = 70.0 nd nd nd - | numero minimo compressori [-] = 2.0 nd nd nd - |  | versione silenziata - | nd - | refrigeratore in esecuzione package; refrigerante HFC R-134a; compressori alternativi semi-ermetici; distanza misurazione pressione sonora massima misurata [m] = 1; temperatura acqua potenza frigorifera [°C] = 7 ÷ 12 e temperatura aria [°C] = 35 | nd - | nd - | nd - | nd | nd - | NO |  |  |  |  | nd |  |  |  |  | nd | nd | nd |  | nd | nd | nd | compressori; evaporatore a fascio tubiero / a piastra completo di resistenza antigelo; circuito frigorifero completo di accessori; carica di refrigerante; olio | nd | nd | NO | NO
LOM251.RM.66.00.25.Za001.1265.p | Refrigeratore d'acqua condensato ad aria; geometria: versione silenziata; funzione: raffrescamento aria ¦ umidificazione aria; impiego: package aria per esterno; pressione sonora massima [dB] = 70 ¦ potenza frigorifera [kW] = 155,1 ÷ 190; numero minimo compressori [-] = 2. Componenti: condensatore, sistema di controllo a microprocessore, quadro elettrico, basamento, struttura di contenimento. Incluso: compressori; evaporatore a fascio tubiero / a piastra completo di resistenza antigelo; circuito frigorifero completo di accessori; carica di refrigerante; olio SPECIFICHE TECNICHE: refrigeratore in esecuzione package; refrigerante HFC R-134a; compressori alternativi semi-ermetici; distanza misurazione pressione sonora massima misurata [m] = 1; temperatura acqua potenza frigorifera [°C] = 7 ÷ 12 e temperatura aria [°C] = 35 RM1 Condensatore di materiale mix rame-alluminio; impiego: refrigeratore d'acqua SPECIFICHE TECNICHE: condensatore con ventilatori elicoidali RM1 Sistema di controllo a microprocessore di materiale generico; impiego: refrigeratore d'acqua. Incluso: display; schema sinottico; strumentazione di regolazione e controllo SPECIFICHE TECNICHE: sistema di controllo interfacciabile con sistemi esterni di supervisione RM1 Quadro elettrico di materiale generico; geometria: a doppia chiusura; impiego: refrigeratore d'acqua. Incluso: sezionatore generale; cablaggi SPECIFICHE TECNICHE: cablaggi a valle RM1 Basamento di lega ferrosa acciaio zincato; finitura: verniciato; impiego: refrigeratore d'acqua. Incluso: supporti antivibranti SPECIFICHE TECNICHE: lega ferrosa acciaio zincato a caldo RM1 Struttura di contenimento di lega alluminio Peraluman; geometria: pannelli; impiego: refrigeratore d'acqua SPECIFICHE TECNICHE: smontabile | 1 cad | 40272 | 31835.57 | 0 | RM.66.00.25.Za001.1265.p | Refrigeratore d'acqua condensato ad aria; geometria: versione silenziata; funzione: raffrescamento aria ¦ umidificazione aria; impiego: package aria per esterno; pressione sonora massima [dB] = 70 ¦ potenza frigorifera [kW] = 155,1 ÷ 190; numero minimo compressori [-] = 2. Componenti: condensatore, sistema di controllo a microprocessore, quadro elettrico, basamento, struttura di contenimento. Incluso: compressori; evaporatore a fascio tubiero / a piastra completo di resistenza antigelo; circuito frigorifero completo di accessori; carica di refrigerante; olio SPECIFICHE TECNICHE: refrigeratore in esecuzione package; refrigerante HFC R-134a; compressori alternativi semi-ermetici; distanza misurazione pressione sonora massima misurata [m] = 1; temperatura acqua potenza frigorifera [°C] = 7 ÷ 12 e temperatura aria [°C] = 35 | RM1 Condensatore di materiale mix rame-alluminio; impiego: refrigeratore d'acqua SPECIFICHE TECNICHE: condensatore con ventilatori elicoidali RM1 Sistema di controllo a microprocessore di materiale generico; impiego: refrigeratore d'acqua. Incluso: display; schema sinottico; strumentazione di regolazione e controllo SPECIFICHE TECNICHE: sistema di controllo interfacciabile con sistemi esterni di supervisione RM1 Quadro elettrico di materiale generico; geometria: a doppia chiusura; impiego: refrigeratore d'acqua. Incluso: sezionatore generale; cablaggi SPECIFICHE TECNICHE: cablaggi a valle RM1 Basamento di lega ferrosa acciaio zincato; finitura: verniciato; impiego: refrigeratore d'acqua. Incluso: supporti antivibranti SPECIFICHE TECNICHE: lega ferrosa acciaio zincato a caldo RM1 Struttura di contenimento di lega alluminio Peraluman; geometria: pannelli; impiego: refrigeratore d'acqua SPECIFICHE TECNICHE: smontabile | RISORSA MATERIALE | IMPIANTI MECCANICI PRODUZIONE | SISTEMI | REFRIGERATORE D'ACQUA | MATERIALE GENERICO NON RILEVANTE | [6 empty] | MM.02.010.0170.p | Aumento di prezzo per refrigeratori d'acqua condensati ad aria con ventilatori elicoidali con riferimento alla serie con le caratteristiche seguenti: - oltre 155 fino a 190 kW - n° 2 | nd | condensato ad aria | [9 empty] | RM.65.15.42.Sa004.0005.- - RM.65.10.40.Sb003.0005.- - RM.77.00.20.Za000.0000.- - RM.66.00.75.Zb010.0000.- - RM.73.00.00.Za000.0250.- - | 1 | cad | nd | raffrescamento aria - umidificazione aria - | package aria per esterno - | materiale generico non rilevante | potenza frigorifera [kW] = 155.1 ÷ 190.0 nd - pressione sonora massima [dB(A)] = 70.0 nd nd nd - | numero minimo compressori [-] = 2.0 nd nd nd - |  | versione silenziata - | nd - | refrigeratore in esecuzione package; refrigerante HFC R-134a; compressori alternativi semi-ermetici; distanza misurazione pressione sonora massima misurata [m] = 1; temperatura acqua potenza frigorifera [°C] = 7 ÷ 12 e temperatura aria [°C] = 35 | nd - | nd - | nd - | nd | nd - | NO |  |  |  |  | nd |  |  |  |  | nd | nd | nd |  | nd | nd | nd | compressori; evaporatore a fascio tubiero / a piastra completo di resistenza antigelo; circuito frigorifero completo di accessori; carica di refrigerante; olio | nd | nd | NO | NO
LOM251.RM.66.00.25.Za001.1265.q | Refrigeratore d'acqua condensato ad aria; geometria: versione silenziata; funzione: raffrescamento aria ¦ umidificazione aria; impiego: package aria per esterno; pressione sonora massima [dB] = 70 ¦ potenza frigorifera [kW] = 190,1 ÷ 210; numero minimo compressori [-] = 2. Componenti: condensatore, sistema di controllo a microprocessore, quadro elettrico, basamento, struttura di contenimento. Incluso: compressori; evaporatore a fascio tubiero / a piastra completo di resistenza antigelo; circuito frigorifero completo di accessori; carica di refrigerante; olio SPECIFICHE TECNICHE: refrigeratore in esecuzione package; refrigerante HFC R-134a; compressori alternativi semi-ermetici; distanza misurazione pressione sonora massima misurata [m] = 1; temperatura acqua potenza frigorifera [°C] = 7 ÷ 12 e temperatura aria [°C] = 35 RM1 Condensatore di materiale mix rame-alluminio; impiego: refrigeratore d'acqua SPECIFICHE TECNICHE: condensatore con ventilatori elicoidali RM1 Sistema di controllo a microprocessore di materiale generico; impiego: refrigeratore d'acqua. Incluso: display; schema sinottico; strumentazione di regolazione e controllo SPECIFICHE TECNICHE: sistema di controllo interfacciabile con sistemi esterni di supervisione RM1 Quadro elettrico di materiale generico; geometria: a doppia chiusura; impiego: refrigeratore d'acqua. Incluso: sezionatore generale; cablaggi SPECIFICHE TECNICHE: cablaggi a valle RM1 Basamento di lega ferrosa acciaio zincato; finitura: verniciato; impiego: refrigeratore d'acqua. Incluso: supporti antivibranti SPECIFICHE TECNICHE: lega ferrosa acciaio zincato a caldo RM1 Struttura di contenimento di lega alluminio Peraluman; geometria: pannelli; impiego: refrigeratore d'acqua SPECIFICHE TECNICHE: smontabile | 1 cad | 48845.7 | 38613.2 | 0 | RM.66.00.25.Za001.1265.q | Refrigeratore d'acqua condensato ad aria; geometria: versione silenziata; funzione: raffrescamento aria ¦ umidificazione aria; impiego: package aria per esterno; pressione sonora massima [dB] = 70 ¦ potenza frigorifera [kW] = 190,1 ÷ 210; numero minimo compressori [-] = 2. Componenti: condensatore, sistema di controllo a microprocessore, quadro elettrico, basamento, struttura di contenimento. Incluso: compressori; evaporatore a fascio tubiero / a piastra completo di resistenza antigelo; circuito frigorifero completo di accessori; carica di refrigerante; olio SPECIFICHE TECNICHE: refrigeratore in esecuzione package; refrigerante HFC R-134a; compressori alternativi semi-ermetici; distanza misurazione pressione sonora massima misurata [m] = 1; temperatura acqua potenza frigorifera [°C] = 7 ÷ 12 e temperatura aria [°C] = 35 | RM1 Condensatore di materiale mix rame-alluminio; impiego: refrigeratore d'acqua SPECIFICHE TECNICHE: condensatore con ventilatori elicoidali RM1 Sistema di controllo a microprocessore di materiale generico; impiego: refrigeratore d'acqua. Incluso: display; schema sinottico; strumentazione di regolazione e controllo SPECIFICHE TECNICHE: sistema di controllo interfacciabile con sistemi esterni di supervisione RM1 Quadro elettrico di materiale generico; geometria: a doppia chiusura; impiego: refrigeratore d'acqua. Incluso: sezionatore generale; cablaggi SPECIFICHE TECNICHE: cablaggi a valle RM1 Basamento di lega ferrosa acciaio zincato; finitura: verniciato; impiego: refrigeratore d'acqua. Incluso: supporti antivibranti SPECIFICHE TECNICHE: lega ferrosa acciaio zincato a caldo RM1 Struttura di contenimento di lega alluminio Peraluman; geometria: pannelli; impiego: refrigeratore d'acqua SPECIFICHE TECNICHE: smontabile | RISORSA MATERIALE | IMPIANTI MECCANICI PRODUZIONE | SISTEMI | REFRIGERATORE D'ACQUA | MATERIALE GENERICO NON RILEVANTE | [6 empty] | MM.02.010.0170.q | Aumento di prezzo per refrigeratori d'acqua condensati ad aria con ventilatori elicoidali con riferimento alla serie con le caratteristiche seguenti: - oltre 190 fino a 210 kW - n° 2 | nd | condensato ad aria | [9 empty] | RM.65.15.42.Sa004.0005.- - RM.65.10.40.Sb003.0005.- - RM.77.00.20.Za000.0000.- - RM.66.00.75.Zb010.0000.- - RM.73.00.00.Za000.0250.- - | 1 | cad | nd | raffrescamento aria - umidificazione aria - | package aria per esterno - | materiale generico non rilevante | potenza frigorifera [kW] = 190.1 ÷ 210.0 nd - pressione sonora massima [dB(A)] = 70.0 nd nd nd - | numero minimo compressori [-] = 2.0 nd nd nd - |  | versione silenziata - | nd - | refrigeratore in esecuzione package; refrigerante HFC R-134a; compressori alternativi semi-ermetici; distanza misurazione pressione sonora massima misurata [m] = 1; temperatura acqua potenza frigorifera [°C] = 7 ÷ 12 e temperatura aria [°C] = 35 | nd - | nd - | nd - | nd | nd - | NO |  |  |  |  | nd |  |  |  |  | nd | nd | nd |  | nd | nd | nd | compressori; evaporatore a fascio tubiero / a piastra completo di resistenza antigelo; circuito frigorifero completo di accessori; carica di refrigerante; olio | nd | nd | NO | NO
LOM251.RM.66.00.25.Za001.1270.- | Refrigeratore d'acqua condensato ad aria; geometria: versione standard; funzione: raffrescamento aria ¦ umidificazione aria; impiego: package aria per esterno; pressione sonora massima [dB] = 78 ¦ potenza frigorifera [kW] = 25,1 ÷ 28; numero minimo compressori [-] = 1. Componenti: condensatore, sistema di controllo a microprocessore, quadro elettrico, basamento, struttura di contenimento. Incluso: compressori; evaporatore a fascio tubiero / a piastra completo di resistenza antigelo; circuito frigorifero completo di accessori; carica di refrigerante; olio SPECIFICHE TECNICHE: refrigeratore in esecuzione package con recupero parziale del calore di condensazione; refrigerante HFC R-134a; compressori alternativi semi-ermetici; distanza misurazione pressione sonora massima misurata [m] = 1; temperatura acqua potenza frigorifera [°C] = 7 ÷ 12 e temperatura aria [°C] = 35 RM1 Condensatore di materiale mix rame-alluminio; impiego: refrigeratore d'acqua SPECIFICHE TECNICHE: condensatore con ventilatori elicoidali RM1 Sistema di controllo a microprocessore di materiale generico; impiego: refrigeratore d'acqua. Incluso: display; schema sinottico; strumentazione di regolazione e controllo SPECIFICHE TECNICHE: sistema di controllo interfacciabile con sistemi esterni di supervisione RM1 Quadro elettrico di materiale generico; geometria: a doppia chiusura; impiego: refrigeratore d'acqua. Incluso: sezionatore generale; cablaggi SPECIFICHE TECNICHE: cablaggi a valle RM1 Basamento di lega ferrosa acciaio zincato; finitura: verniciato; impiego: refrigeratore d'acqua. Incluso: supporti antivibranti SPECIFICHE TECNICHE: lega ferrosa acciaio zincato a caldo RM1 Struttura di contenimento di lega alluminio Peraluman; geometria: pannelli; impiego: refrigeratore d'acqua SPECIFICHE TECNICHE: smontabile | 1 cad | 15085.31 | 11925.15 | 0 | RM.66.00.25.Za001.1270.- | Refrigeratore d'acqua condensato ad aria; geometria: versione standard; funzione: raffrescamento aria ¦ umidificazione aria; impiego: package aria per esterno; pressione sonora massima [dB] = 78 ¦ potenza frigorifera [kW] = 25,1 ÷ 28; numero minimo compressori [-] = 1. Componenti: condensatore, sistema di controllo a microprocessore, quadro elettrico, basamento, struttura di contenimento. Incluso: compressori; evaporatore a fascio tubiero / a piastra completo di resistenza antigelo; circuito frigorifero completo di accessori; carica di refrigerante; olio SPECIFICHE TECNICHE: refrigeratore in esecuzione package con recupero parziale del calore di condensazione; refrigerante HFC R-134a; compressori alternativi semi-ermetici; distanza misurazione pressione sonora massima misurata [m] = 1; temperatura acqua potenza frigorifera [°C] = 7 ÷ 12 e temperatura aria [°C] = 35 | RM1 Condensatore di materiale mix rame-alluminio; impiego: refrigeratore d'acqua SPECIFICHE TECNICHE: condensatore con ventilatori elicoidali RM1 Sistema di controllo a microprocessore di materiale generico; impiego: refrigeratore d'acqua. Incluso: display; schema sinottico; strumentazione di regolazione e controllo SPECIFICHE TECNICHE: sistema di controllo interfacciabile con sistemi esterni di supervisione RM1 Quadro elettrico di materiale generico; geometria: a doppia chiusura; impiego: refrigeratore d'acqua. Incluso: sezionatore generale; cablaggi SPECIFICHE TECNICHE: cablaggi a valle RM1 Basamento di lega ferrosa acciaio zincato; finitura: verniciato; impiego: refrigeratore d'acqua. Incluso: supporti antivibranti SPECIFICHE TECNICHE: lega ferrosa acciaio zincato a caldo RM1 Struttura di contenimento di lega alluminio Peraluman; geometria: pannelli; impiego: refrigeratore d'acqua SPECIFICHE TECNICHE: smontabile | RISORSA MATERIALE | IMPIANTI MECCANICI PRODUZIONE | SISTEMI | REFRIGERATORE D'ACQUA | MATERIALE GENERICO NON RILEVANTE | [6 empty] | MM.02.010.0180.a | Aumento di prezzo per refrigeratori d'acqua condensati ad aria con ventilatori elicoidali con RECUPERO PARZIALE del calore di condensazione e con riferimento alla serie con le caratteristiche seguenti: - oltre 25 fino a 44 kW - n° 1 | nd | condensato ad aria | [9 empty] | RM.65.15.42.Sa004.0005.- - RM.65.10.40.Sb003.0005.- - RM.77.00.20.Za000.0000.- - RM.66.00.75.Zb010.0000.- - RM.73.00.00.Za000.0250.- - | 1 | cad | nd | raffrescamento aria - umidificazione aria - | package aria per esterno - | materiale generico non rilevante | potenza frigorifera [kW] = 25.1 ÷ 28.0 nd - pressione sonora massima [dB(A)] = 78.0 nd nd nd - | numero minimo compressori [-] = 1.0 nd nd nd - |  | versione standard - | nd - | refrigeratore in esecuzione package con recupero parziale del calore di condensazione; refrigerante HFC R-134a; compressori alternativi semi-ermetici; distanza misurazione pressione sonora massima misurata [m] = 1; temperatura acqua potenza frigorifera [°C] = 7 ÷ 12 e temperatura aria [°C] = 35 | nd - | nd - | nd - | nd | nd - | NO |  |  |  |  | nd |  |  |  |  | nd | nd | nd |  | nd | nd | nd | compressori; evaporatore a fascio tubiero / a piastra completo di resistenza antigelo; circuito frigorifero completo di accessori; carica di refrigerante; olio | nd | nd | NO | NO
LOM251.RM.66.00.25.Za001.1275.- | Refrigeratore d'acqua condensato ad aria; geometria: versione silenziata; funzione: raffrescamento aria ¦ umidificazione aria; impiego: package aria per esterno; pressione sonora massima [dB] = 70 ¦ potenza frigorifera [kW] = 25,1 ÷ 28; numero minimo compressori [-] = 1. Componenti: condensatore, sistema di controllo a microprocessore, quadro elettrico, basamento, struttura di contenimento. Incluso: compressori; evaporatore a fascio tubiero / a piastra completo di resistenza antigelo; circuito frigorifero completo di accessori; carica di refrigerante; olio SPECIFICHE TECNICHE: refrigeratore in esecuzione package con recupero parziale del calore di condensazione; refrigerante HFC R-134a; compressori alternativi semi-ermetici; distanza misurazione pressione sonora massima misurata [m] = 1; temperatura acqua potenza frigorifera [°C] = 7 ÷ 12 e temperatura aria [°C] = 35 RM1 Condensatore di materiale mix rame-alluminio; impiego: refrigeratore d'acqua SPECIFICHE TECNICHE: condensatore con ventilatori elicoidali RM1 Sistema di controllo a microprocessore di materiale generico; impiego: refrigeratore d'acqua. Incluso: display; schema sinottico; strumentazione di regolazione e controllo SPECIFICHE TECNICHE: sistema di controllo interfacciabile con sistemi esterni di supervisione RM1 Quadro elettrico di materiale generico; geometria: a doppia chiusura; impiego: refrigeratore d'acqua. Incluso: sezionatore generale; cablaggi SPECIFICHE TECNICHE: cablaggi a valle RM1 Basamento di lega ferrosa acciaio zincato; finitura: verniciato; impiego: refrigeratore d'acqua. Incluso: supporti antivibranti SPECIFICHE TECNICHE: lega ferrosa acciaio zincato a caldo RM1 Struttura di contenimento di lega alluminio Peraluman; geometria: pannelli; impiego: refrigeratore d'acqua SPECIFICHE TECNICHE: smontabile | 1 cad | 16245.78 | 12842.51 | 0 | RM.66.00.25.Za001.1275.- | Refrigeratore d'acqua condensato ad aria; geometria: versione silenziata; funzione: raffrescamento aria ¦ umidificazione aria; impiego: package aria per esterno; pressione sonora massima [dB] = 70 ¦ potenza frigorifera [kW] = 25,1 ÷ 28; numero minimo compressori [-] = 1. Componenti: condensatore, sistema di controllo a microprocessore, quadro elettrico, basamento, struttura di contenimento. Incluso: compressori; evaporatore a fascio tubiero / a piastra completo di resistenza antigelo; circuito frigorifero completo di accessori; carica di refrigerante; olio SPECIFICHE TECNICHE: refrigeratore in esecuzione package con recupero parziale del calore di condensazione; refrigerante HFC R-134a; compressori alternativi semi-ermetici; distanza misurazione pressione sonora massima misurata [m] = 1; temperatura acqua potenza frigorifera [°C] = 7 ÷ 12 e temperatura aria [°C] = 35 | RM1 Condensatore di materiale mix rame-alluminio; impiego: refrigeratore d'acqua SPECIFICHE TECNICHE: condensatore con ventilatori elicoidali RM1 Sistema di controllo a microprocessore di materiale generico; impiego: refrigeratore d'acqua. Incluso: display; schema sinottico; strumentazione di regolazione e controllo SPECIFICHE TECNICHE: sistema di controllo interfacciabile con sistemi esterni di supervisione RM1 Quadro elettrico di materiale generico; geometria: a doppia chiusura; impiego: refrigeratore d'acqua. Incluso: sezionatore generale; cablaggi SPECIFICHE TECNICHE: cablaggi a valle RM1 Basamento di lega ferrosa acciaio zincato; finitura: verniciato; impiego: refrigeratore d'acqua. Incluso: supporti antivibranti SPECIFICHE TECNICHE: lega ferrosa acciaio zincato a caldo RM1 Struttura di contenimento di lega alluminio Peraluman; geometria: pannelli; impiego: refrigeratore d'acqua SPECIFICHE TECNICHE: smontabile | RISORSA MATERIALE | IMPIANTI MECCANICI PRODUZIONE | SISTEMI | REFRIGERATORE D'ACQUA | MATERIALE GENERICO NON RILEVANTE | [6 empty] | 000000000 | NUOVA VOCE | nd | condensato ad aria | [9 empty] | RM.65.15.42.Sa004.0005.- - RM.65.10.40.Sb003.0005.- - RM.77.00.20.Za000.0000.- - RM.66.00.75.Zb010.0000.- - RM.73.00.00.Za000.0250.- - | 1 | cad | nd | raffrescamento aria - umidificazione aria - | package aria per esterno - | materiale generico non rilevante | potenza frigorifera [kW] = 25.1 ÷ 28.0 nd - pressione sonora massima [dB(A)] = 70.0 nd nd nd - | numero minimo compressori [-] = 1.0 nd nd nd - |  | versione silenziata - | nd - | refrigeratore in esecuzione package con recupero parziale del calore di condensazione; refrigerante HFC R-134a; compressori alternativi semi-ermetici; distanza misurazione pressione sonora massima misurata [m] = 1; temperatura acqua potenza frigorifera [°C] = 7 ÷ 12 e temperatura aria [°C] = 35 | nd - | nd - | nd - | nd | nd - | NO |  |  |  |  | nd |  |  |  |  | nd | nd | nd |  | nd | nd | nd | compressori; evaporatore a fascio tubiero / a piastra completo di resistenza antigelo; circuito frigorifero completo di accessori; carica di refrigerante; olio | nd | nd | NO | NO
LOM251.RM.66.00.25.Za001.1280.- | Refrigeratore d'acqua condensato ad aria; geometria: versione standard; funzione: raffrescamento aria ¦ umidificazione aria; impiego: package aria per esterno; pressione sonora massima [dB] = 78 ¦ potenza frigorifera [kW] = 28,1 ÷ 34; numero minimo compressori [-] = 1. Componenti: condensatore, sistema di controllo a microprocessore, quadro elettrico, basamento, struttura di contenimento. Incluso: compressori; evaporatore a fascio tubiero / a piastra completo di resistenza antigelo; circuito frigorifero completo di accessori; carica di refrigerante; olio SPECIFICHE TECNICHE: refrigeratore in esecuzione package con recupero parziale del calore di condensazione; refrigerante HFC R-134a; compressori alternativi semi-ermetici; distanza misurazione pressione sonora massima misurata [m] = 1; temperatura acqua potenza frigorifera [°C] = 7 ÷ 12 e temperatura aria [°C] = 35 RM1 Condensatore di materiale mix rame-alluminio; impiego: refrigeratore d'acqua SPECIFICHE TECNICHE: condensatore con ventilatori elicoidali RM1 Sistema di controllo a microprocessore di materiale generico; impiego: refrigeratore d'acqua. Incluso: display; schema sinottico; strumentazione di regolazione e controllo SPECIFICHE TECNICHE: sistema di controllo interfacciabile con sistemi esterni di supervisione RM1 Quadro elettrico di materiale generico; geometria: a doppia chiusura; impiego: refrigeratore d'acqua. Incluso: sezionatore generale; cablaggi SPECIFICHE TECNICHE: cablaggi a valle RM1 Basamento di lega ferrosa acciaio zincato; finitura: verniciato; impiego: refrigeratore d'acqua. Incluso: supporti antivibranti SPECIFICHE TECNICHE: lega ferrosa acciaio zincato a caldo RM1 Struttura di contenimento di lega alluminio Peraluman; geometria: pannelli; impiego: refrigeratore d'acqua SPECIFICHE TECNICHE: smontabile | 1 cad | 15683.47 | 12398 | 0 | RM.66.00.25.Za001.1280.- | Refrigeratore d'acqua condensato ad aria; geometria: versione standard; funzione: raffrescamento aria ¦ umidificazione aria; impiego: package aria per esterno; pressione sonora massima [dB] = 78 ¦ potenza frigorifera [kW] = 28,1 ÷ 34; numero minimo compressori [-] = 1. Componenti: condensatore, sistema di controllo a microprocessore, quadro elettrico, basamento, struttura di contenimento. Incluso: compressori; evaporatore a fascio tubiero / a piastra completo di resistenza antigelo; circuito frigorifero completo di accessori; carica di refrigerante; olio SPECIFICHE TECNICHE: refrigeratore in esecuzione package con recupero parziale del calore di condensazione; refrigerante HFC R-134a; compressori alternativi semi-ermetici; distanza misurazione pressione sonora massima misurata [m] = 1; temperatura acqua potenza frigorifera [°C] = 7 ÷ 12 e temperatura aria [°C] = 35 | RM1 Condensatore di materiale mix rame-alluminio; impiego: refrigeratore d'acqua SPECIFICHE TECNICHE: condensatore con ventilatori elicoidali RM1 Sistema di controllo a microprocessore di materiale generico; impiego: refrigeratore d'acqua. Incluso: display; schema sinottico; strumentazione di regolazione e controllo SPECIFICHE TECNICHE: sistema di controllo interfacciabile con sistemi esterni di supervisione RM1 Quadro elettrico di materiale generico; geometria: a doppia chiusura; impiego: refrigeratore d'acqua. Incluso: sezionatore generale; cablaggi SPECIFICHE TECNICHE: cablaggi a valle RM1 Basamento di lega ferrosa acciaio zincato; finitura: verniciato; impiego: refrigeratore d'acqua. Incluso: supporti antivibranti SPECIFICHE TECNICHE: lega ferrosa acciaio zincato a caldo RM1 Struttura di contenimento di lega alluminio Peraluman; geometria: pannelli; impiego: refrigeratore d'acqua SPECIFICHE TECNICHE: smontabile | RISORSA MATERIALE | IMPIANTI MECCANICI PRODUZIONE | SISTEMI | REFRIGERATORE D'ACQUA | MATERIALE GENERICO NON RILEVANTE | [6 empty] | MM.02.010.0180.b | Aumento di prezzo per refrigeratori d'acqua condensati ad aria con ventilatori elicoidali con RECUPERO PARZIALE del calore di condensazione e con riferimento alla serie con le caratteristiche seguenti: - oltre 44 fino a 65 kW - n° 1 | nd | condensato ad aria | [9 empty] | RM.65.15.42.Sa004.0005.- - RM.65.10.40.Sb003.0005.- - RM.77.00.20.Za000.0000.- - RM.66.00.75.Zb010.0000.- - RM.73.00.00.Za000.0250.- - | 1 | cad | nd | raffrescamento aria - umidificazione aria - | package aria per esterno - | materiale generico non rilevante | potenza frigorifera [kW] = 28.1 ÷ 34.0 nd - pressione sonora massima [dB(A)] = 78.0 nd nd nd - | numero minimo compressori [-] = 1.0 nd nd nd - |  | versione standard - | nd - | refrigeratore in esecuzione package con recupero parziale del calore di condensazione; refrigerante HFC R-134a; compressori alternativi semi-ermetici; distanza misurazione pressione sonora massima misurata [m] = 1; temperatura acqua potenza frigorifera [°C] = 7 ÷ 12 e temperatura aria [°C] = 35 | nd - | nd - | nd - | nd | nd - | NO |  |  |  |  | nd |  |  |  |  | nd | nd | nd |  | nd | nd | nd | compressori; evaporatore a fascio tubiero / a piastra completo di resistenza antigelo; circuito frigorifero completo di accessori; carica di refrigerante; olio | nd | nd | NO | NO
LOM251.RM.66.00.25.Za001.1285.- | Refrigeratore d'acqua condensato ad aria; geometria: versione silenziata; funzione: raffrescamento aria ¦ umidificazione aria; impiego: package aria per esterno; pressione sonora massima [dB] = 70 ¦ potenza frigorifera [kW] = 28,1 ÷ 34; numero minimo compressori [-] = 1. Componenti: condensatore, sistema di controllo a microprocessore, quadro elettrico, basamento, struttura di contenimento. Incluso: compressori; evaporatore a fascio tubiero / a piastra completo di resistenza antigelo; circuito frigorifero completo di accessori; carica di refrigerante; olio SPECIFICHE TECNICHE: refrigeratore in esecuzione package con recupero parziale del calore di condensazione; refrigerante HFC R-134a; compressori alternativi semi-ermetici; distanza misurazione pressione sonora massima misurata [m] = 1; temperatura acqua potenza frigorifera [°C] = 7 ÷ 12 e temperatura aria [°C] = 35 RM1 Condensatore di materiale mix rame-alluminio; impiego: refrigeratore d'acqua SPECIFICHE TECNICHE: condensatore con ventilatori elicoidali RM1 Sistema di controllo a microprocessore di materiale generico; impiego: refrigeratore d'acqua. Incluso: display; schema sinottico; strumentazione di regolazione e controllo SPECIFICHE TECNICHE: sistema di controllo interfacciabile con sistemi esterni di supervisione RM1 Quadro elettrico di materiale generico; geometria: a doppia chiusura; impiego: refrigeratore d'acqua. Incluso: sezionatore generale; cablaggi SPECIFICHE TECNICHE: cablaggi a valle RM1 Basamento di lega ferrosa acciaio zincato; finitura: verniciato; impiego: refrigeratore d'acqua. Incluso: supporti antivibranti SPECIFICHE TECNICHE: lega ferrosa acciaio zincato a caldo RM1 Struttura di contenimento di lega alluminio Peraluman; geometria: pannelli; impiego: refrigeratore d'acqua SPECIFICHE TECNICHE: smontabile | 1 cad | 16895.12 | 13355.83 | 0 | RM.66.00.25.Za001.1285.- | Refrigeratore d'acqua condensato ad aria; geometria: versione silenziata; funzione: raffrescamento aria ¦ umidificazione aria; impiego: package aria per esterno; pressione sonora massima [dB] = 70 ¦ potenza frigorifera [kW] = 28,1 ÷ 34; numero minimo compressori [-] = 1. Componenti: condensatore, sistema di controllo a microprocessore, quadro elettrico, basamento, struttura di contenimento. Incluso: compressori; evaporatore a fascio tubiero / a piastra completo di resistenza antigelo; circuito frigorifero completo di accessori; carica di refrigerante; olio SPECIFICHE TECNICHE: refrigeratore in esecuzione package con recupero parziale del calore di condensazione; refrigerante HFC R-134a; compressori alternativi semi-ermetici; distanza misurazione pressione sonora massima misurata [m] = 1; temperatura acqua potenza frigorifera [°C] = 7 ÷ 12 e temperatura aria [°C] = 35 | RM1 Condensatore di materiale mix rame-alluminio; impiego: refrigeratore d'acqua SPECIFICHE TECNICHE: condensatore con ventilatori elicoidali RM1 Sistema di controllo a microprocessore di materiale generico; impiego: refrigeratore d'acqua. Incluso: display; schema sinottico; strumentazione di regolazione e controllo SPECIFICHE TECNICHE: sistema di controllo interfacciabile con sistemi esterni di supervisione RM1 Quadro elettrico di materiale generico; geometria: a doppia chiusura; impiego: refrigeratore d'acqua. Incluso: sezionatore generale; cablaggi SPECIFICHE TECNICHE: cablaggi a valle RM1 Basamento di lega ferrosa acciaio zincato; finitura: verniciato; impiego: refrigeratore d'acqua. Incluso: supporti antivibranti SPECIFICHE TECNICHE: lega ferrosa acciaio zincato a caldo RM1 Struttura di contenimento di lega alluminio Peraluman; geometria: pannelli; impiego: refrigeratore d'acqua SPECIFICHE TECNICHE: smontabile | RISORSA MATERIALE | IMPIANTI MECCANICI PRODUZIONE | SISTEMI | REFRIGERATORE D'ACQUA | MATERIALE GENERICO NON RILEVANTE | [6 empty] | 000000000 | NUOVA VOCE | nd | condensato ad aria | [9 empty] | RM.65.15.42.Sa004.0005.- - RM.65.10.40.Sb003.0005.- - RM.77.00.20.Za000.0000.- - RM.66.00.75.Zb010.0000.- - RM.73.00.00.Za000.0250.- - | 1 | cad | nd | raffrescamento aria - umidificazione aria - | package aria per esterno - | materiale generico non rilevante | potenza frigorifera [kW] = 28.1 ÷ 34.0 nd - pressione sonora massima [dB(A)] = 70.0 nd nd nd - | numero minimo compressori [-] = 1.0 nd nd nd - |  | versione silenziata - | nd - | refrigeratore in esecuzione package con recupero parziale del calore di condensazione; refrigerante HFC R-134a; compressori alternativi semi-ermetici; distanza misurazione pressione sonora massima misurata [m] = 1; temperatura acqua potenza frigorifera [°C] = 7 ÷ 12 e temperatura aria [°C] = 35 | nd - | nd - | nd - | nd | nd - | NO |  |  |  |  | nd |  |  |  |  | nd | nd | nd |  | nd | nd | nd | compressori; evaporatore a fascio tubiero / a piastra completo di resistenza antigelo; circuito frigorifero completo di accessori; carica di refrigerante; olio | nd | nd | NO | NO
LOM251.RM.66.00.25.Za001.1290.- | Refrigeratore d'acqua condensato ad aria; geometria: versione standard; funzione: raffrescamento aria ¦ umidificazione aria; impiego: package aria per esterno; pressione sonora massima [dB] = 78 ¦ potenza frigorifera [kW] = 34,1 ÷ 44; numero minimo compressori [-] = 1. Componenti: condensatore, sistema di controllo a microprocessore, quadro elettrico, basamento, struttura di contenimento. Incluso: compressori; evaporatore a fascio tubiero / a piastra completo di resistenza antigelo; circuito frigorifero completo di accessori; carica di refrigerante; olio SPECIFICHE TECNICHE: refrigeratore in esecuzione package con recupero parziale del calore di condensazione; refrigerante HFC R-134a; compressori alternativi semi-ermetici; distanza misurazione pressione sonora massima misurata [m] = 1; temperatura acqua potenza frigorifera [°C] = 7 ÷ 12 e temperatura aria [°C] = 35 RM1 Condensatore di materiale mix rame-alluminio; impiego: refrigeratore d'acqua SPECIFICHE TECNICHE: condensatore con ventilatori elicoidali RM1 Sistema di controllo a microprocessore di materiale generico; impiego: refrigeratore d'acqua. Incluso: display; schema sinottico; strumentazione di regolazione e controllo SPECIFICHE TECNICHE: sistema di controllo interfacciabile con sistemi esterni di supervisione RM1 Quadro elettrico di materiale generico; geometria: a doppia chiusura; impiego: refrigeratore d'acqua. Incluso: sezionatore generale; cablaggi SPECIFICHE TECNICHE: cablaggi a valle RM1 Basamento di lega ferrosa acciaio zincato; finitura: verniciato; impiego: refrigeratore d'acqua. Incluso: supporti antivibranti SPECIFICHE TECNICHE: lega ferrosa acciaio zincato a caldo RM1 Struttura di contenimento di lega alluminio Peraluman; geometria: pannelli; impiego: refrigeratore d'acqua SPECIFICHE TECNICHE: smontabile | 1 cad | 16607.1 | 13128.14 | 0 | RM.66.00.25.Za001.1290.- | Refrigeratore d'acqua condensato ad aria; geometria: versione standard; funzione: raffrescamento aria ¦ umidificazione aria; impiego: package aria per esterno; pressione sonora massima [dB] = 78 ¦ potenza frigorifera [kW] = 34,1 ÷ 44; numero minimo compressori [-] = 1. Componenti: condensatore, sistema di controllo a microprocessore, quadro elettrico, basamento, struttura di contenimento. Incluso: compressori; evaporatore a fascio tubiero / a piastra completo di resistenza antigelo; circuito frigorifero completo di accessori; carica di refrigerante; olio SPECIFICHE TECNICHE: refrigeratore in esecuzione package con recupero parziale del calore di condensazione; refrigerante HFC R-134a; compressori alternativi semi-ermetici; distanza misurazione pressione sonora massima misurata [m] = 1; temperatura acqua potenza frigorifera [°C] = 7 ÷ 12 e temperatura aria [°C] = 35 | RM1 Condensatore di materiale mix rame-alluminio; impiego: refrigeratore d'acqua SPECIFICHE TECNICHE: condensatore con ventilatori elicoidali RM1 Sistema di controllo a microprocessore di materiale generico; impiego: refrigeratore d'acqua. Incluso: display; schema sinottico; strumentazione di regolazione e controllo SPECIFICHE TECNICHE: sistema di controllo interfacciabile con sistemi esterni di supervisione RM1 Quadro elettrico di materiale generico; geometria: a doppia chiusura; impiego: refrigeratore d'acqua. Incluso: sezionatore generale; cablaggi SPECIFICHE TECNICHE: cablaggi a valle RM1 Basamento di lega ferrosa acciaio zincato; finitura: verniciato; impiego: refrigeratore d'acqua. Incluso: supporti antivibranti SPECIFICHE TECNICHE: lega ferrosa acciaio zincato a caldo RM1 Struttura di contenimento di lega alluminio Peraluman; geometria: pannelli; impiego: refrigeratore d'acqua SPECIFICHE TECNICHE: smontabile | RISORSA MATERIALE | IMPIANTI MECCANICI PRODUZIONE | SISTEMI | REFRIGERATORE D'ACQUA | MATERIALE GENERICO NON RILEVANTE | [6 empty] | MM.02.010.0180.c | Aumento di prezzo per refrigeratori d'acqua condensati ad aria con ventilatori elicoidali con RECUPERO PARZIALE del calore di condensazione e con riferimento alla serie con le caratteristiche seguenti: - oltre 54 fino a 65 kW - n° 2 | nd | condensato ad aria | [9 empty] | RM.65.15.42.Sa004.0005.- - RM.65.10.40.Sb003.0005.- - RM.77.00.20.Za000.0000.- - RM.66.00.75.Zb010.0000.- - RM.73.00.00.Za000.0250.- - | 1 | cad | nd | raffrescamento aria - umidificazione aria - | package aria per esterno - | materiale generico non rilevante | potenza frigorifera [kW] = 34.1 ÷ 44.0 nd - pressione sonora massima [dB(A)] = 78.0 nd nd nd - | numero minimo compressori [-] = 1.0 nd nd nd - |  | versione standard - | nd - | refrigeratore in esecuzione package con recupero parziale del calore di condensazione; refrigerante HFC R-134a; compressori alternativi semi-ermetici; distanza misurazione pressione sonora massima misurata [m] = 1; temperatura acqua potenza frigorifera [°C] = 7 ÷ 12 e temperatura aria [°C] = 35 | nd - | nd - | nd - | nd | nd - | NO |  |  |  |  | nd |  |  |  |  | nd | nd | nd |  | nd | nd | nd | compressori; evaporatore a fascio tubiero / a piastra completo di resistenza antigelo; circuito frigorifero completo di accessori; carica di refrigerante; olio | nd | nd | NO | NO
LOM251.RM.66.00.25.Za001.1295.- | Refrigeratore d'acqua condensato ad aria; geometria: versione silenziata; funzione: raffrescamento aria ¦ umidificazione aria; impiego: package aria per esterno; pressione sonora massima [dB] = 70 ¦ potenza frigorifera [kW] = 34,1 ÷ 44; numero minimo compressori [-] = 1. Componenti: condensatore, sistema di controllo a microprocessore, quadro elettrico, basamento, struttura di contenimento. Incluso: compressori; evaporatore a fascio tubiero / a piastra completo di resistenza antigelo; circuito frigorifero completo di accessori; carica di refrigerante; olio SPECIFICHE TECNICHE: refrigeratore in esecuzione package con recupero parziale del calore di condensazione; refrigerante HFC R-134a; compressori alternativi semi-ermetici; distanza misurazione pressione sonora massima misurata [m] = 1; temperatura acqua potenza frigorifera [°C] = 7 ÷ 12 e temperatura aria [°C] = 35 RM1 Condensatore di materiale mix rame-alluminio; impiego: refrigeratore d'acqua SPECIFICHE TECNICHE: condensatore con ventilatori elicoidali RM1 Sistema di controllo a microprocessore di materiale generico; impiego: refrigeratore d'acqua. Incluso: display; schema sinottico; strumentazione di regolazione e controllo SPECIFICHE TECNICHE: sistema di controllo interfacciabile con sistemi esterni di supervisione RM1 Quadro elettrico di materiale generico; geometria: a doppia chiusura; impiego: refrigeratore d'acqua. Incluso: sezionatore generale; cablaggi SPECIFICHE TECNICHE: cablaggi a valle RM1 Basamento di lega ferrosa acciaio zincato; finitura: verniciato; impiego: refrigeratore d'acqua. Incluso: supporti antivibranti SPECIFICHE TECNICHE: lega ferrosa acciaio zincato a caldo RM1 Struttura di contenimento di lega alluminio Peraluman; geometria: pannelli; impiego: refrigeratore d'acqua SPECIFICHE TECNICHE: smontabile | 1 cad | 17871.38 | 14127.57 | 0 | RM.66.00.25.Za001.1295.- | Refrigeratore d'acqua condensato ad aria; geometria: versione silenziata; funzione: raffrescamento aria ¦ umidificazione aria; impiego: package aria per esterno; pressione sonora massima [dB] = 70 ¦ potenza frigorifera [kW] = 34,1 ÷ 44; numero minimo compressori [-] = 1. Componenti: condensatore, sistema di controllo a microprocessore, quadro elettrico, basamento, struttura di contenimento. Incluso: compressori; evaporatore a fascio tubiero / a piastra completo di resistenza antigelo; circuito frigorifero completo di accessori; carica di refrigerante; olio SPECIFICHE TECNICHE: refrigeratore in esecuzione package con recupero parziale del calore di condensazione; refrigerante HFC R-134a; compressori alternativi semi-ermetici; distanza misurazione pressione sonora massima misurata [m] = 1; temperatura acqua potenza frigorifera [°C] = 7 ÷ 12 e temperatura aria [°C] = 35 | RM1 Condensatore di materiale mix rame-alluminio; impiego: refrigeratore d'acqua SPECIFICHE TECNICHE: condensatore con ventilatori elicoidali RM1 Sistema di controllo a microprocessore di materiale generico; impiego: refrigeratore d'acqua. Incluso: display; schema sinottico; strumentazione di regolazione e controllo SPECIFICHE TECNICHE: sistema di controllo interfacciabile con sistemi esterni di supervisione RM1 Quadro elettrico di materiale generico; geometria: a doppia chiusura; impiego: refrigeratore d'acqua. Incluso: sezionatore generale; cablaggi SPECIFICHE TECNICHE: cablaggi a valle RM1 Basamento di lega ferrosa acciaio zincato; finitura: verniciato; impiego: refrigeratore d'acqua. Incluso: supporti antivibranti SPECIFICHE TECNICHE: lega ferrosa acciaio zincato a caldo RM1 Struttura di contenimento di lega alluminio Peraluman; geometria: pannelli; impiego: refrigeratore d'acqua SPECIFICHE TECNICHE: smontabile | RISORSA MATERIALE | IMPIANTI MECCANICI PRODUZIONE | SISTEMI | REFRIGERATORE D'ACQUA | MATERIALE GENERICO NON RILEVANTE | [6 empty] | 000000000 | NUOVA VOCE | nd | condensato ad aria | [9 empty] | RM.65.15.42.Sa004.0005.- - RM.65.10.40.Sb003.0005.- - RM.77.00.20.Za000.0000.- - RM.66.00.75.Zb010.0000.- - RM.73.00.00.Za000.0250.- - | 1 | cad | nd | raffrescamento aria - umidificazione aria - | package aria per esterno - | materiale generico non rilevante | potenza frigorifera [kW] = 34.1 ÷ 44.0 nd - pressione sonora massima [dB(A)] = 70.0 nd nd nd - | numero minimo compressori [-] = 1.0 nd nd nd - |  | versione silenziata - | nd - | refrigeratore in esecuzione package con recupero parziale del calore di condensazione; refrigerante HFC R-134a; compressori alternativi semi-ermetici; distanza misurazione pressione sonora massima misurata [m] = 1; temperatura acqua potenza frigorifera [°C] = 7 ÷ 12 e temperatura aria [°C] = 35 | nd - | nd - | nd - | nd | nd - | NO |  |  |  |  | nd |  |  |  |  | nd | nd | nd |  | nd | nd | nd | compressori; evaporatore a fascio tubiero / a piastra completo di resistenza antigelo; circuito frigorifero completo di accessori; carica di refrigerante; olio | nd | nd | NO | NO
LOM251.RM.66.00.25.Za001.1300.- | Refrigeratore d'acqua condensato ad aria; geometria: versione standard; funzione: raffrescamento aria ¦ umidificazione aria; impiego: package aria per esterno; pressione sonora massima [dB] = 78 ¦ potenza frigorifera [kW] = 44,1 ÷ 54; numero minimo compressori [-] = 1. Componenti: condensatore, sistema di controllo a microprocessore, quadro elettrico, basamento, struttura di contenimento. Incluso: compressori; evaporatore a fascio tubiero / a piastra completo di resistenza antigelo; circuito frigorifero completo di accessori; carica di refrigerante; olio SPECIFICHE TECNICHE: refrigeratore in esecuzione package con recupero parziale del calore di condensazione; refrigerante HFC R-134a; compressori alternativi semi-ermetici; distanza misurazione pressione sonora massima misurata [m] = 1; temperatura acqua potenza frigorifera [°C] = 7 ÷ 12 e temperatura aria [°C] = 35 RM1 Condensatore di materiale mix rame-alluminio; impiego: refrigeratore d'acqua SPECIFICHE TECNICHE: condensatore con ventilatori elicoidali RM1 Sistema di controllo a microprocessore di materiale generico; impiego: refrigeratore d'acqua. Incluso: display; schema sinottico; strumentazione di regolazione e controllo SPECIFICHE TECNICHE: sistema di controllo interfacciabile con sistemi esterni di supervisione RM1 Quadro elettrico di materiale generico; geometria: a doppia chiusura; impiego: refrigeratore d'acqua. Incluso: sezionatore generale; cablaggi SPECIFICHE TECNICHE: cablaggi a valle RM1 Basamento di lega ferrosa acciaio zincato; finitura: verniciato; impiego: refrigeratore d'acqua. Incluso: supporti antivibranti SPECIFICHE TECNICHE: lega ferrosa acciaio zincato a caldo RM1 Struttura di contenimento di lega alluminio Peraluman; geometria: pannelli; impiego: refrigeratore d'acqua SPECIFICHE TECNICHE: smontabile | 1 cad | 18260.67 | 14435.31 | 0 | RM.66.00.25.Za001.1300.- | Refrigeratore d'acqua condensato ad aria; geometria: versione standard; funzione: raffrescamento aria ¦ umidificazione aria; impiego: package aria per esterno; pressione sonora massima [dB] = 78 ¦ potenza frigorifera [kW] = 44,1 ÷ 54; numero minimo compressori [-] = 1. Componenti: condensatore, sistema di controllo a microprocessore, quadro elettrico, basamento, struttura di contenimento. Incluso: compressori; evaporatore a fascio tubiero / a piastra completo di resistenza antigelo; circuito frigorifero completo di accessori; carica di refrigerante; olio SPECIFICHE TECNICHE: refrigeratore in esecuzione package con recupero parziale del calore di condensazione; refrigerante HFC R-134a; compressori alternativi semi-ermetici; distanza misurazione pressione sonora massima misurata [m] = 1; temperatura acqua potenza frigorifera [°C] = 7 ÷ 12 e temperatura aria [°C] = 35 | RM1 Condensatore di materiale mix rame-alluminio; impiego: refrigeratore d'acqua SPECIFICHE TECNICHE: condensatore con ventilatori elicoidali RM1 Sistema di controllo a microprocessore di materiale generico; impiego: refrigeratore d'acqua. Incluso: display; schema sinottico; strumentazione di regolazione e controllo SPECIFICHE TECNICHE: sistema di controllo interfacciabile con sistemi esterni di supervisione RM1 Quadro elettrico di materiale generico; geometria: a doppia chiusura; impiego: refrigeratore d'acqua. Incluso: sezionatore generale; cablaggi SPECIFICHE TECNICHE: cablaggi a valle RM1 Basamento di lega ferrosa acciaio zincato; finitura: verniciato; impiego: refrigeratore d'acqua. Incluso: supporti antivibranti SPECIFICHE TECNICHE: lega ferrosa acciaio zincato a caldo RM1 Struttura di contenimento di lega alluminio Peraluman; geometria: pannelli; impiego: refrigeratore d'acqua SPECIFICHE TECNICHE: smontabile | RISORSA MATERIALE | IMPIANTI MECCANICI PRODUZIONE | SISTEMI | REFRIGERATORE D'ACQUA | MATERIALE GENERICO NON RILEVANTE | [6 empty] | MM.02.010.0180.d | Aumento di prezzo per refrigeratori d'acqua condensati ad aria con ventilatori elicoidali con RECUPERO PARZIALE del calore di condensazione e con riferimento alla serie con le caratteristiche seguenti: - oltre 65 fino a 77 kW - n° 1 | nd | condensato ad aria | [9 empty] | RM.65.15.42.Sa004.0005.- - RM.65.10.40.Sb003.0005.- - RM.77.00.20.Za000.0000.- - RM.66.00.75.Zb010.0000.- - RM.73.00.00.Za000.0250.- - | 1 | cad | nd | raffrescamento aria - umidificazione aria - | package aria per esterno - | materiale generico non rilevante | potenza frigorifera [kW] = 44.1 ÷ 54.0 nd - pressione sonora massima [dB(A)] = 78.0 nd nd nd - | numero minimo compressori [-] = 1.0 nd nd nd - |  | versione standard - | nd - | refrigeratore in esecuzione package con recupero parziale del calore di condensazione; refrigerante HFC R-134a; compressori alternativi semi-ermetici; distanza misurazione pressione sonora massima misurata [m] = 1; temperatura acqua potenza frigorifera [°C] = 7 ÷ 12 e temperatura aria [°C] = 35 | nd - | nd - | nd - | nd | nd - | NO |  |  |  |  | nd |  |  |  |  | nd | nd | nd |  | nd | nd | nd | compressori; evaporatore a fascio tubiero / a piastra completo di resistenza antigelo; circuito frigorifero completo di accessori; carica di refrigerante; olio | nd | nd | NO | NO
LOM251.RM.66.00.25.Za001.1305.- | Refrigeratore d'acqua condensato ad aria; geometria: versione silenziata; funzione: raffrescamento aria ¦ umidificazione aria; impiego: package aria per esterno; pressione sonora massima [dB] = 70 ¦ potenza frigorifera [kW] = 44,1 ÷ 54; numero minimo compressori [-] = 1. Componenti: condensatore, sistema di controllo a microprocessore, quadro elettrico, basamento, struttura di contenimento. Incluso: compressori; evaporatore a fascio tubiero / a piastra completo di resistenza antigelo; circuito frigorifero completo di accessori; carica di refrigerante; olio SPECIFICHE TECNICHE: refrigeratore in esecuzione package con recupero parziale del calore di condensazione; refrigerante HFC R-134a; compressori alternativi semi-ermetici; distanza misurazione pressione sonora massima misurata [m] = 1; temperatura acqua potenza frigorifera [°C] = 7 ÷ 12 e temperatura aria [°C] = 35 RM1 Condensatore di materiale mix rame-alluminio; impiego: refrigeratore d'acqua SPECIFICHE TECNICHE: condensatore con ventilatori elicoidali RM1 Sistema di controllo a microprocessore di materiale generico; impiego: refrigeratore d'acqua. Incluso: display; schema sinottico; strumentazione di regolazione e controllo SPECIFICHE TECNICHE: sistema di controllo interfacciabile con sistemi esterni di supervisione RM1 Quadro elettrico di materiale generico; geometria: a doppia chiusura; impiego: refrigeratore d'acqua. Incluso: sezionatore generale; cablaggi SPECIFICHE TECNICHE: cablaggi a valle RM1 Basamento di lega ferrosa acciaio zincato; finitura: verniciato; impiego: refrigeratore d'acqua. Incluso: supporti antivibranti SPECIFICHE TECNICHE: lega ferrosa acciaio zincato a caldo RM1 Struttura di contenimento di lega alluminio Peraluman; geometria: pannelli; impiego: refrigeratore d'acqua SPECIFICHE TECNICHE: smontabile | 1 cad | 19578.99 | 15477.46 | 0 | RM.66.00.25.Za001.1305.- | Refrigeratore d'acqua condensato ad aria; geometria: versione silenziata; funzione: raffrescamento aria ¦ umidificazione aria; impiego: package aria per esterno; pressione sonora massima [dB] = 70 ¦ potenza frigorifera [kW] = 44,1 ÷ 54; numero minimo compressori [-] = 1. Componenti: condensatore, sistema di controllo a microprocessore, quadro elettrico, basamento, struttura di contenimento. Incluso: compressori; evaporatore a fascio tubiero / a piastra completo di resistenza antigelo; circuito frigorifero completo di accessori; carica di refrigerante; olio SPECIFICHE TECNICHE: refrigeratore in esecuzione package con recupero parziale del calore di condensazione; refrigerante HFC R-134a; compressori alternativi semi-ermetici; distanza misurazione pressione sonora massima misurata [m] = 1; temperatura acqua potenza frigorifera [°C] = 7 ÷ 12 e temperatura aria [°C] = 35 | RM1 Condensatore di materiale mix rame-alluminio; impiego: refrigeratore d'acqua SPECIFICHE TECNICHE: condensatore con ventilatori elicoidali RM1 Sistema di controllo a microprocessore di materiale generico; impiego: refrigeratore d'acqua. Incluso: display; schema sinottico; strumentazione di regolazione e controllo SPECIFICHE TECNICHE: sistema di controllo interfacciabile con sistemi esterni di supervisione RM1 Quadro elettrico di materiale generico; geometria: a doppia chiusura; impiego: refrigeratore d'acqua. Incluso: sezionatore generale; cablaggi SPECIFICHE TECNICHE: cablaggi a valle RM1 Basamento di lega ferrosa acciaio zincato; finitura: verniciato; impiego: refrigeratore d'acqua. Incluso: supporti antivibranti SPECIFICHE TECNICHE: lega ferrosa acciaio zincato a caldo RM1 Struttura di contenimento di lega alluminio Peraluman; geometria: pannelli; impiego: refrigeratore d'acqua SPECIFICHE TECNICHE: smontabile | RISORSA MATERIALE | IMPIANTI MECCANICI PRODUZIONE | SISTEMI | REFRIGERATORE D'ACQUA | MATERIALE GENERICO NON RILEVANTE | [6 empty] | 000000000 | NUOVA VOCE | nd | condensato ad aria | [9 empty] | RM.65.15.42.Sa004.0005.- - RM.65.10.40.Sb003.0005.- - RM.77.00.20.Za000.0000.- - RM.66.00.75.Zb010.0000.- - RM.73.00.00.Za000.0250.- - | 1 | cad | nd | raffrescamento aria - umidificazione aria - | package aria per esterno - | materiale generico non rilevante | potenza frigorifera [kW] = 44.1 ÷ 54.0 nd - pressione sonora massima [dB(A)] = 70.0 nd nd nd - | numero minimo compressori [-] = 1.0 nd nd nd - |  | versione silenziata - | nd - | refrigeratore in esecuzione package con recupero parziale del calore di condensazione; refrigerante HFC R-134a; compressori alternativi semi-ermetici; distanza misurazione pressione sonora massima misurata [m] = 1; temperatura acqua potenza frigorifera [°C] = 7 ÷ 12 e temperatura aria [°C] = 35 | nd - | nd - | nd - | nd | nd - | NO |  |  |  |  | nd |  |  |  |  | nd | nd | nd |  | nd | nd | nd | compressori; evaporatore a fascio tubiero / a piastra completo di resistenza antigelo; circuito frigorifero completo di accessori; carica di refrigerante; olio | nd | nd | NO | NO
LOM251.RM.66.00.25.Za001.1310.- | Refrigeratore d'acqua condensato ad aria; geometria: versione standard; funzione: raffrescamento aria ¦ umidificazione aria; impiego: package aria per esterno; pressione sonora massima [dB] = 78 ¦ potenza frigorifera [kW] = 54,1 ÷ 65; numero minimo compressori [-] = 1. Componenti: condensatore, sistema di controllo a microprocessore, quadro elettrico, basamento, struttura di contenimento. Incluso: compressori; evaporatore a fascio tubiero / a piastra completo di resistenza antigelo; circuito frigorifero completo di accessori; carica di refrigerante; olio SPECIFICHE TECNICHE: refrigeratore in esecuzione package con recupero parziale del calore di condensazione; refrigerante HFC R-134a; compressori alternativi semi-ermetici; distanza misurazione pressione sonora massima misurata [m] = 1; temperatura acqua potenza frigorifera [°C] = 7 ÷ 12 e temperatura aria [°C] = 35 RM1 Condensatore di materiale mix rame-alluminio; impiego: refrigeratore d'acqua SPECIFICHE TECNICHE: condensatore con ventilatori elicoidali RM1 Sistema di controllo a microprocessore di materiale generico; impiego: refrigeratore d'acqua. Incluso: display; schema sinottico; strumentazione di regolazione e controllo SPECIFICHE TECNICHE: sistema di controllo interfacciabile con sistemi esterni di supervisione RM1 Quadro elettrico di materiale generico; geometria: a doppia chiusura; impiego: refrigeratore d'acqua. Incluso: sezionatore generale; cablaggi SPECIFICHE TECNICHE: cablaggi a valle RM1 Basamento di lega ferrosa acciaio zincato; finitura: verniciato; impiego: refrigeratore d'acqua. Incluso: supporti antivibranti SPECIFICHE TECNICHE: lega ferrosa acciaio zincato a caldo RM1 Struttura di contenimento di lega alluminio Peraluman; geometria: pannelli; impiego: refrigeratore d'acqua SPECIFICHE TECNICHE: smontabile | 1 cad | 20053.7 | 15852.73 | 0 | RM.66.00.25.Za001.1310.- | Refrigeratore d'acqua condensato ad aria; geometria: versione standard; funzione: raffrescamento aria ¦ umidificazione aria; impiego: package aria per esterno; pressione sonora massima [dB] = 78 ¦ potenza frigorifera [kW] = 54,1 ÷ 65; numero minimo compressori [-] = 1. Componenti: condensatore, sistema di controllo a microprocessore, quadro elettrico, basamento, struttura di contenimento. Incluso: compressori; evaporatore a fascio tubiero / a piastra completo di resistenza antigelo; circuito frigorifero completo di accessori; carica di refrigerante; olio SPECIFICHE TECNICHE: refrigeratore in esecuzione package con recupero parziale del calore di condensazione; refrigerante HFC R-134a; compressori alternativi semi-ermetici; distanza misurazione pressione sonora massima misurata [m] = 1; temperatura acqua potenza frigorifera [°C] = 7 ÷ 12 e temperatura aria [°C] = 35 | RM1 Condensatore di materiale mix rame-alluminio; impiego: refrigeratore d'acqua SPECIFICHE TECNICHE: condensatore con ventilatori elicoidali RM1 Sistema di controllo a microprocessore di materiale generico; impiego: refrigeratore d'acqua. Incluso: display; schema sinottico; strumentazione di regolazione e controllo SPECIFICHE TECNICHE: sistema di controllo interfacciabile con sistemi esterni di supervisione RM1 Quadro elettrico di materiale generico; geometria: a doppia chiusura; impiego: refrigeratore d'acqua. Incluso: sezionatore generale; cablaggi SPECIFICHE TECNICHE: cablaggi a valle RM1 Basamento di lega ferrosa acciaio zincato; finitura: verniciato; impiego: refrigeratore d'acqua. Incluso: supporti antivibranti SPECIFICHE TECNICHE: lega ferrosa acciaio zincato a caldo RM1 Struttura di contenimento di lega alluminio Peraluman; geometria: pannelli; impiego: refrigeratore d'acqua SPECIFICHE TECNICHE: smontabile | RISORSA MATERIALE | IMPIANTI MECCANICI PRODUZIONE | SISTEMI | REFRIGERATORE D'ACQUA | MATERIALE GENERICO NON RILEVANTE | [6 empty] | MM.02.010.0180.e | Aumento di prezzo per refrigeratori d'acqua condensati ad aria con ventilatori elicoidali con RECUPERO PARZIALE del calore di condensazione e con riferimento alla serie con le caratteristiche seguenti: - oltre 65 fino a 77 kW - n° 2 | nd | condensato ad aria | [9 empty] | RM.65.15.42.Sa004.0005.- - RM.65.10.40.Sb003.0005.- - RM.77.00.20.Za000.0000.- - RM.66.00.75.Zb010.0000.- - RM.73.00.00.Za000.0250.- - | 1 | cad | nd | raffrescamento aria - umidificazione aria - | package aria per esterno - | materiale generico non rilevante | potenza frigorifera [kW] = 54.1 ÷ 65.0 nd - pressione sonora massima [dB(A)] = 78.0 nd nd nd - | numero minimo compressori [-] = 1.0 nd nd nd - |  | versione standard - | nd - | refrigeratore in esecuzione package con recupero parziale del calore di condensazione; refrigerante HFC R-134a; compressori alternativi semi-ermetici; distanza misurazione pressione sonora massima misurata [m] = 1; temperatura acqua potenza frigorifera [°C] = 7 ÷ 12 e temperatura aria [°C] = 35 | nd - | nd - | nd - | nd | nd - | NO |  |  |  |  | nd |  |  |  |  | nd | nd | nd |  | nd | nd | nd | compressori; evaporatore a fascio tubiero / a piastra completo di resistenza antigelo; circuito frigorifero completo di accessori; carica di refrigerante; olio | nd | nd | NO | NO
LOM251.RM.66.00.25.Za001.1315.- | Refrigeratore d'acqua condensato ad aria; geometria: versione silenziata; funzione: raffrescamento aria ¦ umidificazione aria; impiego: package aria per esterno; pressione sonora massima [dB] = 70 ¦ potenza frigorifera [kW] = 54,1 ÷ 65; numero minimo compressori [-] = 1. Componenti: condensatore, sistema di controllo a microprocessore, quadro elettrico, basamento, struttura di contenimento. Incluso: compressori; evaporatore a fascio tubiero / a piastra completo di resistenza antigelo; circuito frigorifero completo di accessori; carica di refrigerante; olio SPECIFICHE TECNICHE: refrigeratore in esecuzione package con recupero parziale del calore di condensazione; refrigerante HFC R-134a; compressori alternativi semi-ermetici; distanza misurazione pressione sonora massima misurata [m] = 1; temperatura acqua potenza frigorifera [°C] = 7 ÷ 12 e temperatura aria [°C] = 35 RM1 Condensatore di materiale mix rame-alluminio; impiego: refrigeratore d'acqua SPECIFICHE TECNICHE: condensatore con ventilatori elicoidali RM1 Sistema di controllo a microprocessore di materiale generico; impiego: refrigeratore d'acqua. Incluso: display; schema sinottico; strumentazione di regolazione e controllo SPECIFICHE TECNICHE: sistema di controllo interfacciabile con sistemi esterni di supervisione RM1 Quadro elettrico di materiale generico; geometria: a doppia chiusura; impiego: refrigeratore d'acqua. Incluso: sezionatore generale; cablaggi SPECIFICHE TECNICHE: cablaggi a valle RM1 Basamento di lega ferrosa acciaio zincato; finitura: verniciato; impiego: refrigeratore d'acqua. Incluso: supporti antivibranti SPECIFICHE TECNICHE: lega ferrosa acciaio zincato a caldo RM1 Struttura di contenimento di lega alluminio Peraluman; geometria: pannelli; impiego: refrigeratore d'acqua SPECIFICHE TECNICHE: smontabile | 1 cad | 21509.98 | 17003.94 | 0 | RM.66.00.25.Za001.1315.- | Refrigeratore d'acqua condensato ad aria; geometria: versione silenziata; funzione: raffrescamento aria ¦ umidificazione aria; impiego: package aria per esterno; pressione sonora massima [dB] = 70 ¦ potenza frigorifera [kW] = 54,1 ÷ 65; numero minimo compressori [-] = 1. Componenti: condensatore, sistema di controllo a microprocessore, quadro elettrico, basamento, struttura di contenimento. Incluso: compressori; evaporatore a fascio tubiero / a piastra completo di resistenza antigelo; circuito frigorifero completo di accessori; carica di refrigerante; olio SPECIFICHE TECNICHE: refrigeratore in esecuzione package con recupero parziale del calore di condensazione; refrigerante HFC R-134a; compressori alternativi semi-ermetici; distanza misurazione pressione sonora massima misurata [m] = 1; temperatura acqua potenza frigorifera [°C] = 7 ÷ 12 e temperatura aria [°C] = 35 | RM1 Condensatore di materiale mix rame-alluminio; impiego: refrigeratore d'acqua SPECIFICHE TECNICHE: condensatore con ventilatori elicoidali RM1 Sistema di controllo a microprocessore di materiale generico; impiego: refrigeratore d'acqua. Incluso: display; schema sinottico; strumentazione di regolazione e controllo SPECIFICHE TECNICHE: sistema di controllo interfacciabile con sistemi esterni di supervisione RM1 Quadro elettrico di materiale generico; geometria: a doppia chiusura; impiego: refrigeratore d'acqua. Incluso: sezionatore generale; cablaggi SPECIFICHE TECNICHE: cablaggi a valle RM1 Basamento di lega ferrosa acciaio zincato; finitura: verniciato; impiego: refrigeratore d'acqua. Incluso: supporti antivibranti SPECIFICHE TECNICHE: lega ferrosa acciaio zincato a caldo RM1 Struttura di contenimento di lega alluminio Peraluman; geometria: pannelli; impiego: refrigeratore d'acqua SPECIFICHE TECNICHE: smontabile | RISORSA MATERIALE | IMPIANTI MECCANICI PRODUZIONE | SISTEMI | REFRIGERATORE D'ACQUA | MATERIALE GENERICO NON RILEVANTE | [6 empty] | 000000000 | NUOVA VOCE | nd | condensato ad aria | [9 empty] | RM.65.15.42.Sa004.0005.- - RM.65.10.40.Sb003.0005.- - RM.77.00.20.Za000.0000.- - RM.66.00.75.Zb010.0000.- - RM.73.00.00.Za000.0250.- - | 1 | cad | nd | raffrescamento aria - umidificazione aria - | package aria per esterno - | materiale generico non rilevante | potenza frigorifera [kW] = 54.1 ÷ 65.0 nd - pressione sonora massima [dB(A)] = 70.0 nd nd nd - | numero minimo compressori [-] = 1.0 nd nd nd - |  | versione silenziata - | nd - | refrigeratore in esecuzione package con recupero parziale del calore di condensazione; refrigerante HFC R-134a; compressori alternativi semi-ermetici; distanza misurazione pressione sonora massima misurata [m] = 1; temperatura acqua potenza frigorifera [°C] = 7 ÷ 12 e temperatura aria [°C] = 35 | nd - | nd - | nd - | nd | nd - | NO |  |  |  |  | nd |  |  |  |  | nd | nd | nd |  | nd | nd | nd | compressori; evaporatore a fascio tubiero / a piastra completo di resistenza antigelo; circuito frigorifero completo di accessori; carica di refrigerante; olio | nd | nd | NO | NO
LOM251.RM.66.00.25.Za001.1320.- | Refrigeratore d'acqua condensato ad aria; geometria: versione standard; funzione: raffrescamento aria ¦ umidificazione aria; impiego: package aria per esterno; pressione sonora massima [dB] = 78 ¦ potenza frigorifera [kW] = 54,1 ÷ 65; numero minimo compressori [-] = 2. Componenti: condensatore, sistema di controllo a microprocessore, quadro elettrico, basamento, struttura di contenimento. Incluso: compressori; evaporatore a fascio tubiero / a piastra completo di resistenza antigelo; circuito frigorifero completo di accessori; carica di refrigerante; olio SPECIFICHE TECNICHE: refrigeratore in esecuzione package con recupero parziale del calore di condensazione; refrigerante HFC R-134a; compressori alternativi semi-ermetici; distanza misurazione pressione sonora massima misurata [m] = 1; temperatura acqua potenza frigorifera [°C] = 7 ÷ 12 e temperatura aria [°C] = 35 RM1 Condensatore di materiale mix rame-alluminio; impiego: refrigeratore d'acqua SPECIFICHE TECNICHE: condensatore con ventilatori elicoidali RM1 Sistema di controllo a microprocessore di materiale generico; impiego: refrigeratore d'acqua. Incluso: display; schema sinottico; strumentazione di regolazione e controllo SPECIFICHE TECNICHE: sistema di controllo interfacciabile con sistemi esterni di supervisione RM1 Quadro elettrico di materiale generico; geometria: a doppia chiusura; impiego: refrigeratore d'acqua. Incluso: sezionatore generale; cablaggi SPECIFICHE TECNICHE: cablaggi a valle RM1 Basamento di lega ferrosa acciaio zincato; finitura: verniciato; impiego: refrigeratore d'acqua. Incluso: supporti antivibranti SPECIFICHE TECNICHE: lega ferrosa acciaio zincato a caldo RM1 Struttura di contenimento di lega alluminio Peraluman; geometria: pannelli; impiego: refrigeratore d'acqua SPECIFICHE TECNICHE: smontabile | 1 cad | 24007.19 | 18978.02 | 0 | RM.66.00.25.Za001.1320.- | Refrigeratore d'acqua condensato ad aria; geometria: versione standard; funzione: raffrescamento aria ¦ umidificazione aria; impiego: package aria per esterno; pressione sonora massima [dB] = 78 ¦ potenza frigorifera [kW] = 54,1 ÷ 65; numero minimo compressori [-] = 2. Componenti: condensatore, sistema di controllo a microprocessore, quadro elettrico, basamento, struttura di contenimento. Incluso: compressori; evaporatore a fascio tubiero / a piastra completo di resistenza antigelo; circuito frigorifero completo di accessori; carica di refrigerante; olio SPECIFICHE TECNICHE: refrigeratore in esecuzione package con recupero parziale del calore di condensazione; refrigerante HFC R-134a; compressori alternativi semi-ermetici; distanza misurazione pressione sonora massima misurata [m] = 1; temperatura acqua potenza frigorifera [°C] = 7 ÷ 12 e temperatura aria [°C] = 35 | RM1 Condensatore di materiale mix rame-alluminio; impiego: refrigeratore d'acqua SPECIFICHE TECNICHE: condensatore con ventilatori elicoidali RM1 Sistema di controllo a microprocessore di materiale generico; impiego: refrigeratore d'acqua. Incluso: display; schema sinottico; strumentazione di regolazione e controllo SPECIFICHE TECNICHE: sistema di controllo interfacciabile con sistemi esterni di supervisione RM1 Quadro elettrico di materiale generico; geometria: a doppia chiusura; impiego: refrigeratore d'acqua. Incluso: sezionatore generale; cablaggi SPECIFICHE TECNICHE: cablaggi a valle RM1 Basamento di lega ferrosa acciaio zincato; finitura: verniciato; impiego: refrigeratore d'acqua. Incluso: supporti antivibranti SPECIFICHE TECNICHE: lega ferrosa acciaio zincato a caldo RM1 Struttura di contenimento di lega alluminio Peraluman; geometria: pannelli; impiego: refrigeratore d'acqua SPECIFICHE TECNICHE: smontabile | RISORSA MATERIALE | IMPIANTI MECCANICI PRODUZIONE | SISTEMI | REFRIGERATORE D'ACQUA | MATERIALE GENERICO NON RILEVANTE | [6 empty] | MM.02.010.0180.f | Aumento di prezzo per refrigeratori d'acqua condensati ad aria con ventilatori elicoidali con RECUPERO PARZIALE del calore di condensazione e con riferimento alla serie con le caratteristiche seguenti: - oltre 77 fino a 85 kW - n° 1 | nd | condensato ad aria | [9 empty] | RM.65.15.42.Sa004.0005.- - RM.65.10.40.Sb003.0005.- - RM.77.00.20.Za000.0000.- - RM.66.00.75.Zb010.0000.- - RM.73.00.00.Za000.0250.- - | 1 | cad | nd | raffrescamento aria - umidificazione aria - | package aria per esterno - | materiale generico non rilevante | potenza frigorifera [kW] = 54.1 ÷ 65.0 nd - pressione sonora massima [dB(A)] = 78.0 nd nd nd - | numero minimo compressori [-] = 2.0 nd nd nd - |  | versione standard - | nd - | refrigeratore in esecuzione package con recupero parziale del calore di condensazione; refrigerante HFC R-134a; compressori alternativi semi-ermetici; distanza misurazione pressione sonora massima misurata [m] = 1; temperatura acqua potenza frigorifera [°C] = 7 ÷ 12 e temperatura aria [°C] = 35 | nd - | nd - | nd - | nd | nd - | NO |  |  |  |  | nd |  |  |  |  | nd | nd | nd |  | nd | nd | nd | compressori; evaporatore a fascio tubiero / a piastra completo di resistenza antigelo; circuito frigorifero completo di accessori; carica di refrigerante; olio | nd | nd | NO | NO
LOM251.RM.66.00.25.Za001.1325.- | Refrigeratore d'acqua condensato ad aria; geometria: versione silenziata; funzione: raffrescamento aria ¦ umidificazione aria; impiego: package aria per esterno; pressione sonora massima [dB] = 70 ¦ potenza frigorifera [kW] = 54,1 ÷ 65; numero minimo compressori [-] = 2. Componenti: condensatore, sistema di controllo a microprocessore, quadro elettrico, basamento, struttura di contenimento. Incluso: compressori; evaporatore a fascio tubiero / a piastra completo di resistenza antigelo; circuito frigorifero completo di accessori; carica di refrigerante; olio SPECIFICHE TECNICHE: refrigeratore in esecuzione package con recupero parziale del calore di condensazione; refrigerante HFC R-134a; compressori alternativi semi-ermetici; distanza misurazione pressione sonora massima misurata [m] = 1; temperatura acqua potenza frigorifera [°C] = 7 ÷ 12 e temperatura aria [°C] = 35 RM1 Condensatore di materiale mix rame-alluminio; impiego: refrigeratore d'acqua SPECIFICHE TECNICHE: condensatore con ventilatori elicoidali RM1 Sistema di controllo a microprocessore di materiale generico; impiego: refrigeratore d'acqua. Incluso: display; schema sinottico; strumentazione di regolazione e controllo SPECIFICHE TECNICHE: sistema di controllo interfacciabile con sistemi esterni di supervisione RM1 Quadro elettrico di materiale generico; geometria: a doppia chiusura; impiego: refrigeratore d'acqua. Incluso: sezionatore generale; cablaggi SPECIFICHE TECNICHE: cablaggi a valle RM1 Basamento di lega ferrosa acciaio zincato; finitura: verniciato; impiego: refrigeratore d'acqua. Incluso: supporti antivibranti SPECIFICHE TECNICHE: lega ferrosa acciaio zincato a caldo RM1 Struttura di contenimento di lega alluminio Peraluman; geometria: pannelli; impiego: refrigeratore d'acqua SPECIFICHE TECNICHE: smontabile | 1 cad | 26274.07 | 20770.02 | 0 | RM.66.00.25.Za001.1325.- | Refrigeratore d'acqua condensato ad aria; geometria: versione silenziata; funzione: raffrescamento aria ¦ umidificazione aria; impiego: package aria per esterno; pressione sonora massima [dB] = 70 ¦ potenza frigorifera [kW] = 54,1 ÷ 65; numero minimo compressori [-] = 2. Componenti: condensatore, sistema di controllo a microprocessore, quadro elettrico, basamento, struttura di contenimento. Incluso: compressori; evaporatore a fascio tubiero / a piastra completo di resistenza antigelo; circuito frigorifero completo di accessori; carica di refrigerante; olio SPECIFICHE TECNICHE: refrigeratore in esecuzione package con recupero parziale del calore di condensazione; refrigerante HFC R-134a; compressori alternativi semi-ermetici; distanza misurazione pressione sonora massima misurata [m] = 1; temperatura acqua potenza frigorifera [°C] = 7 ÷ 12 e temperatura aria [°C] = 35 | RM1 Condensatore di materiale mix rame-alluminio; impiego: refrigeratore d'acqua SPECIFICHE TECNICHE: condensatore con ventilatori elicoidali RM1 Sistema di controllo a microprocessore di materiale generico; impiego: refrigeratore d'acqua. Incluso: display; schema sinottico; strumentazione di regolazione e controllo SPECIFICHE TECNICHE: sistema di controllo interfacciabile con sistemi esterni di supervisione RM1 Quadro elettrico di materiale generico; geometria: a doppia chiusura; impiego: refrigeratore d'acqua. Incluso: sezionatore generale; cablaggi SPECIFICHE TECNICHE: cablaggi a valle RM1 Basamento di lega ferrosa acciaio zincato; finitura: verniciato; impiego: refrigeratore d'acqua. Incluso: supporti antivibranti SPECIFICHE TECNICHE: lega ferrosa acciaio zincato a caldo RM1 Struttura di contenimento di lega alluminio Peraluman; geometria: pannelli; impiego: refrigeratore d'acqua SPECIFICHE TECNICHE: smontabile | RISORSA MATERIALE | IMPIANTI MECCANICI PRODUZIONE | SISTEMI | REFRIGERATORE D'ACQUA | MATERIALE GENERICO NON RILEVANTE | [6 empty] | 000000000 | NUOVA VOCE | nd | condensato ad aria | [9 empty] | RM.65.15.42.Sa004.0005.- - RM.65.10.40.Sb003.0005.- - RM.77.00.20.Za000.0000.- - RM.66.00.75.Zb010.0000.- - RM.73.00.00.Za000.0250.- - | 1 | cad | nd | raffrescamento aria - umidificazione aria - | package aria per esterno - | materiale generico non rilevante | potenza frigorifera [kW] = 54.1 ÷ 65.0 nd - pressione sonora massima [dB(A)] = 70.0 nd nd nd - | numero minimo compressori [-] = 2.0 nd nd nd - |  | versione silenziata - | nd - | refrigeratore in esecuzione package con recupero parziale del calore di condensazione; refrigerante HFC R-134a; compressori alternativi semi-ermetici; distanza misurazione pressione sonora massima misurata [m] = 1; temperatura acqua potenza frigorifera [°C] = 7 ÷ 12 e temperatura aria [°C] = 35 | nd - | nd - | nd - | nd | nd - | NO |  |  |  |  | nd |  |  |  |  | nd | nd | nd |  | nd | nd | nd | compressori; evaporatore a fascio tubiero / a piastra completo di resistenza antigelo; circuito frigorifero completo di accessori; carica di refrigerante; olio | nd | nd | NO | NO
LOM251.RM.66.00.25.Za001.1330.- | Refrigeratore d'acqua condensato ad aria; geometria: versione standard; funzione: raffrescamento aria ¦ umidificazione aria; impiego: package aria per esterno; pressione sonora massima [dB] = 78 ¦ potenza frigorifera [kW] = 65,1 ÷ 77; numero minimo compressori [-] = 1. Componenti: condensatore, sistema di controllo a microprocessore, quadro elettrico, basamento, struttura di contenimento. Incluso: compressori; evaporatore a fascio tubiero / a piastra completo di resistenza antigelo; circuito frigorifero completo di accessori; carica di refrigerante; olio SPECIFICHE TECNICHE: refrigeratore in esecuzione package con recupero parziale del calore di condensazione; refrigerante HFC R-134a; compressori alternativi semi-ermetici; distanza misurazione pressione sonora massima misurata [m] = 1; temperatura acqua potenza frigorifera [°C] = 7 ÷ 12 e temperatura aria [°C] = 35 RM1 Condensatore di materiale mix rame-alluminio; impiego: refrigeratore d'acqua SPECIFICHE TECNICHE: condensatore con ventilatori elicoidali RM1 Sistema di controllo a microprocessore di materiale generico; impiego: refrigeratore d'acqua. Incluso: display; schema sinottico; strumentazione di regolazione e controllo SPECIFICHE TECNICHE: sistema di controllo interfacciabile con sistemi esterni di supervisione RM1 Quadro elettrico di materiale generico; geometria: a doppia chiusura; impiego: refrigeratore d'acqua. Incluso: sezionatore generale; cablaggi SPECIFICHE TECNICHE: cablaggi a valle RM1 Basamento di lega ferrosa acciaio zincato; finitura: verniciato; impiego: refrigeratore d'acqua. Incluso: supporti antivibranti SPECIFICHE TECNICHE: lega ferrosa acciaio zincato a caldo RM1 Struttura di contenimento di lega alluminio Peraluman; geometria: pannelli; impiego: refrigeratore d'acqua SPECIFICHE TECNICHE: smontabile | 1 cad | 22462.96 | 17757.28 | 0 | RM.66.00.25.Za001.1330.- | Refrigeratore d'acqua condensato ad aria; geometria: versione standard; funzione: raffrescamento aria ¦ umidificazione aria; impiego: package aria per esterno; pressione sonora massima [dB] = 78 ¦ potenza frigorifera [kW] = 65,1 ÷ 77; numero minimo compressori [-] = 1. Componenti: condensatore, sistema di controllo a microprocessore, quadro elettrico, basamento, struttura di contenimento. Incluso: compressori; evaporatore a fascio tubiero / a piastra completo di resistenza antigelo; circuito frigorifero completo di accessori; carica di refrigerante; olio SPECIFICHE TECNICHE: refrigeratore in esecuzione package con recupero parziale del calore di condensazione; refrigerante HFC R-134a; compressori alternativi semi-ermetici; distanza misurazione pressione sonora massima misurata [m] = 1; temperatura acqua potenza frigorifera [°C] = 7 ÷ 12 e temperatura aria [°C] = 35 | RM1 Condensatore di materiale mix rame-alluminio; impiego: refrigeratore d'acqua SPECIFICHE TECNICHE: condensatore con ventilatori elicoidali RM1 Sistema di controllo a microprocessore di materiale generico; impiego: refrigeratore d'acqua. Incluso: display; schema sinottico; strumentazione di regolazione e controllo SPECIFICHE TECNICHE: sistema di controllo interfacciabile con sistemi esterni di supervisione RM1 Quadro elettrico di materiale generico; geometria: a doppia chiusura; impiego: refrigeratore d'acqua. Incluso: sezionatore generale; cablaggi SPECIFICHE TECNICHE: cablaggi a valle RM1 Basamento di lega ferrosa acciaio zincato; finitura: verniciato; impiego: refrigeratore d'acqua. Incluso: supporti antivibranti SPECIFICHE TECNICHE: lega ferrosa acciaio zincato a caldo RM1 Struttura di contenimento di lega alluminio Peraluman; geometria: pannelli; impiego: refrigeratore d'acqua SPECIFICHE TECNICHE: smontabile | RISORSA MATERIALE | IMPIANTI MECCANICI PRODUZIONE | SISTEMI | REFRIGERATORE D'ACQUA | MATERIALE GENERICO NON RILEVANTE | [6 empty] | MM.02.010.0180.g | Aumento di prezzo per refrigeratori d'acqua condensati ad aria con ventilatori elicoidali con RECUPERO PARZIALE del calore di condensazione e con riferimento alla serie con le caratteristiche seguenti: - oltre 77 fino a 85 kW - n° 2 | nd | condensato ad aria | [9 empty] | RM.65.15.42.Sa004.0005.- - RM.65.10.40.Sb003.0005.- - RM.77.00.20.Za000.0000.- - RM.66.00.75.Zb010.0000.- - RM.73.00.00.Za000.0250.- - | 1 | cad | nd | raffrescamento aria - umidificazione aria - | package aria per esterno - | materiale generico non rilevante | potenza frigorifera [kW] = 65.1 ÷ 77.0 nd - pressione sonora massima [dB(A)] = 78.0 nd nd nd - | numero minimo compressori [-] = 1.0 nd nd nd - |  | versione standard - | nd - | refrigeratore in esecuzione package con recupero parziale del calore di condensazione; refrigerante HFC R-134a; compressori alternativi semi-ermetici; distanza misurazione pressione sonora massima misurata [m] = 1; temperatura acqua potenza frigorifera [°C] = 7 ÷ 12 e temperatura aria [°C] = 35 | nd - | nd - | nd - | nd | nd - | NO |  |  |  |  | nd |  |  |  |  | nd | nd | nd |  | nd | nd | nd | compressori; evaporatore a fascio tubiero / a piastra completo di resistenza antigelo; circuito frigorifero completo di accessori; carica di refrigerante; olio | nd | nd | NO | NO
LOM251.RM.66.00.25.Za001.1335.- | Refrigeratore d'acqua condensato ad aria; geometria: versione silenziata; funzione: raffrescamento aria ¦ umidificazione aria; impiego: package aria per esterno; pressione sonora massima [dB] = 70 ¦ potenza frigorifera [kW] = 65,1 ÷ 77; numero minimo compressori [-] = 1. Componenti: condensatore, sistema di controllo a microprocessore, quadro elettrico, basamento, struttura di contenimento. Incluso: compressori; evaporatore a fascio tubiero / a piastra completo di resistenza antigelo; circuito frigorifero completo di accessori; carica di refrigerante; olio SPECIFICHE TECNICHE: refrigeratore in esecuzione package con recupero parziale del calore di condensazione; refrigerante HFC R-134a; compressori alternativi semi-ermetici; distanza misurazione pressione sonora massima misurata [m] = 1; temperatura acqua potenza frigorifera [°C] = 7 ÷ 12 e temperatura aria [°C] = 35 RM1 Condensatore di materiale mix rame-alluminio; impiego: refrigeratore d'acqua SPECIFICHE TECNICHE: condensatore con ventilatori elicoidali RM1 Sistema di controllo a microprocessore di materiale generico; impiego: refrigeratore d'acqua. Incluso: display; schema sinottico; strumentazione di regolazione e controllo SPECIFICHE TECNICHE: sistema di controllo interfacciabile con sistemi esterni di supervisione RM1 Quadro elettrico di materiale generico; geometria: a doppia chiusura; impiego: refrigeratore d'acqua. Incluso: sezionatore generale; cablaggi SPECIFICHE TECNICHE: cablaggi a valle RM1 Basamento di lega ferrosa acciaio zincato; finitura: verniciato; impiego: refrigeratore d'acqua. Incluso: supporti antivibranti SPECIFICHE TECNICHE: lega ferrosa acciaio zincato a caldo RM1 Struttura di contenimento di lega alluminio Peraluman; geometria: pannelli; impiego: refrigeratore d'acqua SPECIFICHE TECNICHE: smontabile | 1 cad | 24057.18 | 19017.53 | 0 | RM.66.00.25.Za001.1335.- | Refrigeratore d'acqua condensato ad aria; geometria: versione silenziata; funzione: raffrescamento aria ¦ umidificazione aria; impiego: package aria per esterno; pressione sonora massima [dB] = 70 ¦ potenza frigorifera [kW] = 65,1 ÷ 77; numero minimo compressori [-] = 1. Componenti: condensatore, sistema di controllo a microprocessore, quadro elettrico, basamento, struttura di contenimento. Incluso: compressori; evaporatore a fascio tubiero / a piastra completo di resistenza antigelo; circuito frigorifero completo di accessori; carica di refrigerante; olio SPECIFICHE TECNICHE: refrigeratore in esecuzione package con recupero parziale del calore di condensazione; refrigerante HFC R-134a; compressori alternativi semi-ermetici; distanza misurazione pressione sonora massima misurata [m] = 1; temperatura acqua potenza frigorifera [°C] = 7 ÷ 12 e temperatura aria [°C] = 35 | RM1 Condensatore di materiale mix rame-alluminio; impiego: refrigeratore d'acqua SPECIFICHE TECNICHE: condensatore con ventilatori elicoidali RM1 Sistema di controllo a microprocessore di materiale generico; impiego: refrigeratore d'acqua. Incluso: display; schema sinottico; strumentazione di regolazione e controllo SPECIFICHE TECNICHE: sistema di controllo interfacciabile con sistemi esterni di supervisione RM1 Quadro elettrico di materiale generico; geometria: a doppia chiusura; impiego: refrigeratore d'acqua. Incluso: sezionatore generale; cablaggi SPECIFICHE TECNICHE: cablaggi a valle RM1 Basamento di lega ferrosa acciaio zincato; finitura: verniciato; impiego: refrigeratore d'acqua. Incluso: supporti antivibranti SPECIFICHE TECNICHE: lega ferrosa acciaio zincato a caldo RM1 Struttura di contenimento di lega alluminio Peraluman; geometria: pannelli; impiego: refrigeratore d'acqua SPECIFICHE TECNICHE: smontabile | RISORSA MATERIALE | IMPIANTI MECCANICI PRODUZIONE | SISTEMI | REFRIGERATORE D'ACQUA | MATERIALE GENERICO NON RILEVANTE | [6 empty] | 000000000 | NUOVA VOCE | nd | condensato ad aria | [9 empty] | RM.65.15.42.Sa004.0005.- - RM.65.10.40.Sb003.0005.- - RM.77.00.20.Za000.0000.- - RM.66.00.75.Zb010.0000.- - RM.73.00.00.Za000.0250.- - | 1 | cad | nd | raffrescamento aria - umidificazione aria - | package aria per esterno - | materiale generico non rilevante | potenza frigorifera [kW] = 65.1 ÷ 77.0 nd - pressione sonora massima [dB(A)] = 70.0 nd nd nd - | numero minimo compressori [-] = 1.0 nd nd nd - |  | versione silenziata - | nd - | refrigeratore in esecuzione package con recupero parziale del calore di condensazione; refrigerante HFC R-134a; compressori alternativi semi-ermetici; distanza misurazione pressione sonora massima misurata [m] = 1; temperatura acqua potenza frigorifera [°C] = 7 ÷ 12 e temperatura aria [°C] = 35 | nd - | nd - | nd - | nd | nd - | NO |  |  |  |  | nd |  |  |  |  | nd | nd | nd |  | nd | nd | nd | compressori; evaporatore a fascio tubiero / a piastra completo di resistenza antigelo; circuito frigorifero completo di accessori; carica di refrigerante; olio | nd | nd | NO | NO
LOM251.RM.66.00.25.Za001.1340.- | Refrigeratore d'acqua condensato ad aria; geometria: versione standard; funzione: raffrescamento aria ¦ umidificazione aria; impiego: package aria per esterno; pressione sonora massima [dB] = 78 ¦ potenza frigorifera [kW] = 65,1 ÷ 77; numero minimo compressori [-] = 2. Componenti: condensatore, sistema di controllo a microprocessore, quadro elettrico, basamento, struttura di contenimento. Incluso: compressori; evaporatore a fascio tubiero / a piastra completo di resistenza antigelo; circuito frigorifero completo di accessori; carica di refrigerante; olio SPECIFICHE TECNICHE: refrigeratore in esecuzione package con recupero parziale del calore di condensazione; refrigerante HFC R-134a; compressori alternativi semi-ermetici; distanza misurazione pressione sonora massima misurata [m] = 1; temperatura acqua potenza frigorifera [°C] = 7 ÷ 12 e temperatura aria [°C] = 35 RM1 Condensatore di materiale mix rame-alluminio; impiego: refrigeratore d'acqua SPECIFICHE TECNICHE: condensatore con ventilatori elicoidali RM1 Sistema di controllo a microprocessore di materiale generico; impiego: refrigeratore d'acqua. Incluso: display; schema sinottico; strumentazione di regolazione e controllo SPECIFICHE TECNICHE: sistema di controllo interfacciabile con sistemi esterni di supervisione RM1 Quadro elettrico di materiale generico; geometria: a doppia chiusura; impiego: refrigeratore d'acqua. Incluso: sezionatore generale; cablaggi SPECIFICHE TECNICHE: cablaggi a valle RM1 Basamento di lega ferrosa acciaio zincato; finitura: verniciato; impiego: refrigeratore d'acqua. Incluso: supporti antivibranti SPECIFICHE TECNICHE: lega ferrosa acciaio zincato a caldo RM1 Struttura di contenimento di lega alluminio Peraluman; geometria: pannelli; impiego: refrigeratore d'acqua SPECIFICHE TECNICHE: smontabile | 1 cad | 25693.17 | 20310.81 | 0 | RM.66.00.25.Za001.1340.- | Refrigeratore d'acqua condensato ad aria; geometria: versione standard; funzione: raffrescamento aria ¦ umidificazione aria; impiego: package aria per esterno; pressione sonora massima [dB] = 78 ¦ potenza frigorifera [kW] = 65,1 ÷ 77; numero minimo compressori [-] = 2. Componenti: condensatore, sistema di controllo a microprocessore, quadro elettrico, basamento, struttura di contenimento. Incluso: compressori; evaporatore a fascio tubiero / a piastra completo di resistenza antigelo; circuito frigorifero completo di accessori; carica di refrigerante; olio SPECIFICHE TECNICHE: refrigeratore in esecuzione package con recupero parziale del calore di condensazione; refrigerante HFC R-134a; compressori alternativi semi-ermetici; distanza misurazione pressione sonora massima misurata [m] = 1; temperatura acqua potenza frigorifera [°C] = 7 ÷ 12 e temperatura aria [°C] = 35 | RM1 Condensatore di materiale mix rame-alluminio; impiego: refrigeratore d'acqua SPECIFICHE TECNICHE: condensatore con ventilatori elicoidali RM1 Sistema di controllo a microprocessore di materiale generico; impiego: refrigeratore d'acqua. Incluso: display; schema sinottico; strumentazione di regolazione e controllo SPECIFICHE TECNICHE: sistema di controllo interfacciabile con sistemi esterni di supervisione RM1 Quadro elettrico di materiale generico; geometria: a doppia chiusura; impiego: refrigeratore d'acqua. Incluso: sezionatore generale; cablaggi SPECIFICHE TECNICHE: cablaggi a valle RM1 Basamento di lega ferrosa acciaio zincato; finitura: verniciato; impiego: refrigeratore d'acqua. Incluso: supporti antivibranti SPECIFICHE TECNICHE: lega ferrosa acciaio zincato a caldo RM1 Struttura di contenimento di lega alluminio Peraluman; geometria: pannelli; impiego: refrigeratore d'acqua SPECIFICHE TECNICHE: smontabile | RISORSA MATERIALE | IMPIANTI MECCANICI PRODUZIONE | SISTEMI | REFRIGERATORE D'ACQUA | MATERIALE GENERICO NON RILEVANTE | [6 empty] | MM.02.010.0180.h | Aumento di prezzo per refrigeratori d'acqua condensati ad aria con ventilatori elicoidali con RECUPERO PARZIALE del calore di condensazione e con riferimento alla serie con le caratteristiche seguenti: - oltre 85 fino a 120 kW - n° 2 | nd | condensato ad aria | [9 empty] | RM.65.15.42.Sa004.0005.- - RM.65.10.40.Sb003.0005.- - RM.77.00.20.Za000.0000.- - RM.66.00.75.Zb010.0000.- - RM.73.00.00.Za000.0250.- - | 1 | cad | nd | raffrescamento aria - umidificazione aria - | package aria per esterno - | materiale generico non rilevante | potenza frigorifera [kW] = 65.1 ÷ 77.0 nd - pressione sonora massima [dB(A)] = 78.0 nd nd nd - | numero minimo compressori [-] = 2.0 nd nd nd - |  | versione standard - | nd - | refrigeratore in esecuzione package con recupero parziale del calore di condensazione; refrigerante HFC R-134a; compressori alternativi semi-ermetici; distanza misurazione pressione sonora massima misurata [m] = 1; temperatura acqua potenza frigorifera [°C] = 7 ÷ 12 e temperatura aria [°C] = 35 | nd - | nd - | nd - | nd | nd - | NO |  |  |  |  | nd |  |  |  |  | nd | nd | nd |  | nd | nd | nd | compressori; evaporatore a fascio tubiero / a piastra completo di resistenza antigelo; circuito frigorifero completo di accessori; carica di refrigerante; olio | nd | nd | NO | NO
LOM251.RM.66.00.25.Za001.1345.- | Refrigeratore d'acqua condensato ad aria; geometria: versione silenziata; funzione: raffrescamento aria ¦ umidificazione aria; impiego: package aria per esterno; pressione sonora massima [dB] = 70 ¦ potenza frigorifera [kW] = 65,1 ÷ 77; numero minimo compressori [-] = 2. Componenti: condensatore, sistema di controllo a microprocessore, quadro elettrico, basamento, struttura di contenimento. Incluso: compressori; evaporatore a fascio tubiero / a piastra completo di resistenza antigelo; circuito frigorifero completo di accessori; carica di refrigerante; olio SPECIFICHE TECNICHE: refrigeratore in esecuzione package con recupero parziale del calore di condensazione; refrigerante HFC R-134a; compressori alternativi semi-ermetici; distanza misurazione pressione sonora massima misurata [m] = 1; temperatura acqua potenza frigorifera [°C] = 7 ÷ 12 e temperatura aria [°C] = 35 RM1 Condensatore di materiale mix rame-alluminio; impiego: refrigeratore d'acqua SPECIFICHE TECNICHE: condensatore con ventilatori elicoidali RM1 Sistema di controllo a microprocessore di materiale generico; impiego: refrigeratore d'acqua. Incluso: display; schema sinottico; strumentazione di regolazione e controllo SPECIFICHE TECNICHE: sistema di controllo interfacciabile con sistemi esterni di supervisione RM1 Quadro elettrico di materiale generico; geometria: a doppia chiusura; impiego: refrigeratore d'acqua. Incluso: sezionatore generale; cablaggi SPECIFICHE TECNICHE: cablaggi a valle RM1 Basamento di lega ferrosa acciaio zincato; finitura: verniciato; impiego: refrigeratore d'acqua. Incluso: supporti antivibranti SPECIFICHE TECNICHE: lega ferrosa acciaio zincato a caldo RM1 Struttura di contenimento di lega alluminio Peraluman; geometria: pannelli; impiego: refrigeratore d'acqua SPECIFICHE TECNICHE: smontabile | 1 cad | 28511.85 | 22539.01 | 0 | RM.66.00.25.Za001.1345.- | Refrigeratore d'acqua condensato ad aria; geometria: versione silenziata; funzione: raffrescamento aria ¦ umidificazione aria; impiego: package aria per esterno; pressione sonora massima [dB] = 70 ¦ potenza frigorifera [kW] = 65,1 ÷ 77; numero minimo compressori [-] = 2. Componenti: condensatore, sistema di controllo a microprocessore, quadro elettrico, basamento, struttura di contenimento. Incluso: compressori; evaporatore a fascio tubiero / a piastra completo di resistenza antigelo; circuito frigorifero completo di accessori; carica di refrigerante; olio SPECIFICHE TECNICHE: refrigeratore in esecuzione package con recupero parziale del calore di condensazione; refrigerante HFC R-134a; compressori alternativi semi-ermetici; distanza misurazione pressione sonora massima misurata [m] = 1; temperatura acqua potenza frigorifera [°C] = 7 ÷ 12 e temperatura aria [°C] = 35 | RM1 Condensatore di materiale mix rame-alluminio; impiego: refrigeratore d'acqua SPECIFICHE TECNICHE: condensatore con ventilatori elicoidali RM1 Sistema di controllo a microprocessore di materiale generico; impiego: refrigeratore d'acqua. Incluso: display; schema sinottico; strumentazione di regolazione e controllo SPECIFICHE TECNICHE: sistema di controllo interfacciabile con sistemi esterni di supervisione RM1 Quadro elettrico di materiale generico; geometria: a doppia chiusura; impiego: refrigeratore d'acqua. Incluso: sezionatore generale; cablaggi SPECIFICHE TECNICHE: cablaggi a valle RM1 Basamento di lega ferrosa acciaio zincato; finitura: verniciato; impiego: refrigeratore d'acqua. Incluso: supporti antivibranti SPECIFICHE TECNICHE: lega ferrosa acciaio zincato a caldo RM1 Struttura di contenimento di lega alluminio Peraluman; geometria: pannelli; impiego: refrigeratore d'acqua SPECIFICHE TECNICHE: smontabile | RISORSA MATERIALE | IMPIANTI MECCANICI PRODUZIONE | SISTEMI | REFRIGERATORE D'ACQUA | MATERIALE GENERICO NON RILEVANTE | [6 empty] | 000000000 | NUOVA VOCE | nd | condensato ad aria | [9 empty] | RM.65.15.42.Sa004.0005.- - RM.65.10.40.Sb003.0005.- - RM.77.00.20.Za000.0000.- - RM.66.00.75.Zb010.0000.- - RM.73.00.00.Za000.0250.- - | 1 | cad | nd | raffrescamento aria - umidificazione aria - | package aria per esterno - | materiale generico non rilevante | potenza frigorifera [kW] = 65.1 ÷ 77.0 nd - pressione sonora massima [dB(A)] = 70.0 nd nd nd - | numero minimo compressori [-] = 2.0 nd nd nd - |  | versione silenziata - | nd - | refrigeratore in esecuzione package con recupero parziale del calore di condensazione; refrigerante HFC R-134a; compressori alternativi semi-ermetici; distanza misurazione pressione sonora massima misurata [m] = 1; temperatura acqua potenza frigorifera [°C] = 7 ÷ 12 e temperatura aria [°C] = 35 | nd - | nd - | nd - | nd | nd - | NO |  |  |  |  | nd |  |  |  |  | nd | nd | nd |  | nd | nd | nd | compressori; evaporatore a fascio tubiero / a piastra completo di resistenza antigelo; circuito frigorifero completo di accessori; carica di refrigerante; olio | nd | nd | NO | NO
LOM251.RM.66.00.25.Za001.1350.- | Refrigeratore d'acqua condensato ad aria; geometria: versione standard; funzione: raffrescamento aria ¦ umidificazione aria; impiego: package aria per esterno; pressione sonora massima [dB] = 78 ¦ potenza frigorifera [kW] = 77,1 ÷ 85; numero minimo compressori [-] = 1. Componenti: condensatore, sistema di controllo a microprocessore, quadro elettrico, basamento, struttura di contenimento. Incluso: compressori; evaporatore a fascio tubiero / a piastra completo di resistenza antigelo; circuito frigorifero completo di accessori; carica di refrigerante; olio SPECIFICHE TECNICHE: refrigeratore in esecuzione package con recupero parziale del calore di condensazione; refrigerante HFC R-134a; compressori alternativi semi-ermetici; distanza misurazione pressione sonora massima misurata [m] = 1; temperatura acqua potenza frigorifera [°C] = 7 ÷ 12 e temperatura aria [°C] = 35 RM1 Condensatore di materiale mix rame-alluminio; impiego: refrigeratore d'acqua SPECIFICHE TECNICHE: condensatore con ventilatori elicoidali RM1 Sistema di controllo a microprocessore di materiale generico; impiego: refrigeratore d'acqua. Incluso: display; schema sinottico; strumentazione di regolazione e controllo SPECIFICHE TECNICHE: sistema di controllo interfacciabile con sistemi esterni di supervisione RM1 Quadro elettrico di materiale generico; geometria: a doppia chiusura; impiego: refrigeratore d'acqua. Incluso: sezionatore generale; cablaggi SPECIFICHE TECNICHE: cablaggi a valle RM1 Basamento di lega ferrosa acciaio zincato; finitura: verniciato; impiego: refrigeratore d'acqua. Incluso: supporti antivibranti SPECIFICHE TECNICHE: lega ferrosa acciaio zincato a caldo RM1 Struttura di contenimento di lega alluminio Peraluman; geometria: pannelli; impiego: refrigeratore d'acqua SPECIFICHE TECNICHE: smontabile | 1 cad | 23166.64 | 18313.55 | 0 | RM.66.00.25.Za001.1350.- | Refrigeratore d'acqua condensato ad aria; geometria: versione standard; funzione: raffrescamento aria ¦ umidificazione aria; impiego: package aria per esterno; pressione sonora massima [dB] = 78 ¦ potenza frigorifera [kW] = 77,1 ÷ 85; numero minimo compressori [-] = 1. Componenti: condensatore, sistema di controllo a microprocessore, quadro elettrico, basamento, struttura di contenimento. Incluso: compressori; evaporatore a fascio tubiero / a piastra completo di resistenza antigelo; circuito frigorifero completo di accessori; carica di refrigerante; olio SPECIFICHE TECNICHE: refrigeratore in esecuzione package con recupero parziale del calore di condensazione; refrigerante HFC R-134a; compressori alternativi semi-ermetici; distanza misurazione pressione sonora massima misurata [m] = 1; temperatura acqua potenza frigorifera [°C] = 7 ÷ 12 e temperatura aria [°C] = 35 | RM1 Condensatore di materiale mix rame-alluminio; impiego: refrigeratore d'acqua SPECIFICHE TECNICHE: condensatore con ventilatori elicoidali RM1 Sistema di controllo a microprocessore di materiale generico; impiego: refrigeratore d'acqua. Incluso: display; schema sinottico; strumentazione di regolazione e controllo SPECIFICHE TECNICHE: sistema di controllo interfacciabile con sistemi esterni di supervisione RM1 Quadro elettrico di materiale generico; geometria: a doppia chiusura; impiego: refrigeratore d'acqua. Incluso: sezionatore generale; cablaggi SPECIFICHE TECNICHE: cablaggi a valle RM1 Basamento di lega ferrosa acciaio zincato; finitura: verniciato; impiego: refrigeratore d'acqua. Incluso: supporti antivibranti SPECIFICHE TECNICHE: lega ferrosa acciaio zincato a caldo RM1 Struttura di contenimento di lega alluminio Peraluman; geometria: pannelli; impiego: refrigeratore d'acqua SPECIFICHE TECNICHE: smontabile | RISORSA MATERIALE | IMPIANTI MECCANICI PRODUZIONE | SISTEMI | REFRIGERATORE D'ACQUA | MATERIALE GENERICO NON RILEVANTE | [6 empty] | MM.02.010.0180.i | Aumento di prezzo per refrigeratori d'acqua condensati ad aria con ventilatori elicoidali con RECUPERO PARZIALE del calore di condensazione e con riferimento alla serie con le caratteristiche seguenti: - oltre 120 fino a 140 kW - n° 2 | nd | condensato ad aria | [9 empty] | RM.65.15.42.Sa004.0005.- - RM.65.10.40.Sb003.0005.- - RM.77.00.20.Za000.0000.- - RM.66.00.75.Zb010.0000.- - RM.73.00.00.Za000.0250.- - | 1 | cad | nd | raffrescamento aria - umidificazione aria - | package aria per esterno - | materiale generico non rilevante | potenza frigorifera [kW] = 77.1 ÷ 85.0 nd - pressione sonora massima [dB(A)] = 78.0 nd nd nd - | numero minimo compressori [-] = 1.0 nd nd nd - |  | versione standard - | nd - | refrigeratore in esecuzione package con recupero parziale del calore di condensazione; refrigerante HFC R-134a; compressori alternativi semi-ermetici; distanza misurazione pressione sonora massima misurata [m] = 1; temperatura acqua potenza frigorifera [°C] = 7 ÷ 12 e temperatura aria [°C] = 35 | nd - | nd - | nd - | nd | nd - | NO |  |  |  |  | nd |  |  |  |  | nd | nd | nd |  | nd | nd | nd | compressori; evaporatore a fascio tubiero / a piastra completo di resistenza antigelo; circuito frigorifero completo di accessori; carica di refrigerante; olio | nd | nd | NO | NO
LOM251.RM.66.00.25.Za001.1355.- | Refrigeratore d'acqua condensato ad aria; geometria: versione silenziata; funzione: raffrescamento aria ¦ umidificazione aria; impiego: package aria per esterno; pressione sonora massima [dB] = 70 ¦ potenza frigorifera [kW] = 77,1 ÷ 85; numero minimo compressori [-] = 1. Componenti: condensatore, sistema di controllo a microprocessore, quadro elettrico, basamento, struttura di contenimento. Incluso: compressori; evaporatore a fascio tubiero / a piastra completo di resistenza antigelo; circuito frigorifero completo di accessori; carica di refrigerante; olio SPECIFICHE TECNICHE: refrigeratore in esecuzione package con recupero parziale del calore di condensazione; refrigerante HFC R-134a; compressori alternativi semi-ermetici; distanza misurazione pressione sonora massima misurata [m] = 1; temperatura acqua potenza frigorifera [°C] = 7 ÷ 12 e temperatura aria [°C] = 35 RM1 Condensatore di materiale mix rame-alluminio; impiego: refrigeratore d'acqua SPECIFICHE TECNICHE: condensatore con ventilatori elicoidali RM1 Sistema di controllo a microprocessore di materiale generico; impiego: refrigeratore d'acqua. Incluso: display; schema sinottico; strumentazione di regolazione e controllo SPECIFICHE TECNICHE: sistema di controllo interfacciabile con sistemi esterni di supervisione RM1 Quadro elettrico di materiale generico; geometria: a doppia chiusura; impiego: refrigeratore d'acqua. Incluso: sezionatore generale; cablaggi SPECIFICHE TECNICHE: cablaggi a valle RM1 Basamento di lega ferrosa acciaio zincato; finitura: verniciato; impiego: refrigeratore d'acqua. Incluso: supporti antivibranti SPECIFICHE TECNICHE: lega ferrosa acciaio zincato a caldo RM1 Struttura di contenimento di lega alluminio Peraluman; geometria: pannelli; impiego: refrigeratore d'acqua SPECIFICHE TECNICHE: smontabile | 1 cad | 25696.63 | 20313.54 | 0 | RM.66.00.25.Za001.1355.- | Refrigeratore d'acqua condensato ad aria; geometria: versione silenziata; funzione: raffrescamento aria ¦ umidificazione aria; impiego: package aria per esterno; pressione sonora massima [dB] = 70 ¦ potenza frigorifera [kW] = 77,1 ÷ 85; numero minimo compressori [-] = 1. Componenti: condensatore, sistema di controllo a microprocessore, quadro elettrico, basamento, struttura di contenimento. Incluso: compressori; evaporatore a fascio tubiero / a piastra completo di resistenza antigelo; circuito frigorifero completo di accessori; carica di refrigerante; olio SPECIFICHE TECNICHE: refrigeratore in esecuzione package con recupero parziale del calore di condensazione; refrigerante HFC R-134a; compressori alternativi semi-ermetici; distanza misurazione pressione sonora massima misurata [m] = 1; temperatura acqua potenza frigorifera [°C] = 7 ÷ 12 e temperatura aria [°C] = 35 | RM1 Condensatore di materiale mix rame-alluminio; impiego: refrigeratore d'acqua SPECIFICHE TECNICHE: condensatore con ventilatori elicoidali RM1 Sistema di controllo a microprocessore di materiale generico; impiego: refrigeratore d'acqua. Incluso: display; schema sinottico; strumentazione di regolazione e controllo SPECIFICHE TECNICHE: sistema di controllo interfacciabile con sistemi esterni di supervisione RM1 Quadro elettrico di materiale generico; geometria: a doppia chiusura; impiego: refrigeratore d'acqua. Incluso: sezionatore generale; cablaggi SPECIFICHE TECNICHE: cablaggi a valle RM1 Basamento di lega ferrosa acciaio zincato; finitura: verniciato; impiego: refrigeratore d'acqua. Incluso: supporti antivibranti SPECIFICHE TECNICHE: lega ferrosa acciaio zincato a caldo RM1 Struttura di contenimento di lega alluminio Peraluman; geometria: pannelli; impiego: refrigeratore d'acqua SPECIFICHE TECNICHE: smontabile | RISORSA MATERIALE | IMPIANTI MECCANICI PRODUZIONE | SISTEMI | REFRIGERATORE D'ACQUA | MATERIALE GENERICO NON RILEVANTE | [6 empty] | 000000000 | NUOVA VOCE | nd | condensato ad aria | [9 empty] | RM.65.15.42.Sa004.0005.- - RM.65.10.40.Sb003.0005.- - RM.77.00.20.Za000.0000.- - RM.66.00.75.Zb010.0000.- - RM.73.00.00.Za000.0250.- - | 1 | cad | nd | raffrescamento aria - umidificazione aria - | package aria per esterno - | materiale generico non rilevante | potenza frigorifera [kW] = 77.1 ÷ 85.0 nd - pressione sonora massima [dB(A)] = 70.0 nd nd nd - | numero minimo compressori [-] = 1.0 nd nd nd - |  | versione silenziata - | nd - | refrigeratore in esecuzione package con recupero parziale del calore di condensazione; refrigerante HFC R-134a; compressori alternativi semi-ermetici; distanza misurazione pressione sonora massima misurata [m] = 1; temperatura acqua potenza frigorifera [°C] = 7 ÷ 12 e temperatura aria [°C] = 35 | nd - | nd - | nd - | nd | nd - | NO |  |  |  |  | nd |  |  |  |  | nd | nd | nd |  | nd | nd | nd | compressori; evaporatore a fascio tubiero / a piastra completo di resistenza antigelo; circuito frigorifero completo di accessori; carica di refrigerante; olio | nd | nd | NO | NO
LOM251.RM.66.00.25.Za001.1360.- | Refrigeratore d'acqua condensato ad aria; geometria: versione standard; funzione: raffrescamento aria ¦ umidificazione aria; impiego: package aria per esterno; pressione sonora massima [dB] = 78 ¦ potenza frigorifera [kW] = 77,1 ÷ 85; numero minimo compressori [-] = 2. Componenti: condensatore, sistema di controllo a microprocessore, quadro elettrico, basamento, struttura di contenimento. Incluso: compressori; evaporatore a fascio tubiero / a piastra completo di resistenza antigelo; circuito frigorifero completo di accessori; carica di refrigerante; olio SPECIFICHE TECNICHE: refrigeratore in esecuzione package con recupero parziale del calore di condensazione; refrigerante HFC R-134a; compressori alternativi semi-ermetici; distanza misurazione pressione sonora massima misurata [m] = 1; temperatura acqua potenza frigorifera [°C] = 7 ÷ 12 e temperatura aria [°C] = 35 RM1 Condensatore di materiale mix rame-alluminio; impiego: refrigeratore d'acqua SPECIFICHE TECNICHE: condensatore con ventilatori elicoidali RM1 Sistema di controllo a microprocessore di materiale generico; impiego: refrigeratore d'acqua. Incluso: display; schema sinottico; strumentazione di regolazione e controllo SPECIFICHE TECNICHE: sistema di controllo interfacciabile con sistemi esterni di supervisione RM1 Quadro elettrico di materiale generico; geometria: a doppia chiusura; impiego: refrigeratore d'acqua. Incluso: sezionatore generale; cablaggi SPECIFICHE TECNICHE: cablaggi a valle RM1 Basamento di lega ferrosa acciaio zincato; finitura: verniciato; impiego: refrigeratore d'acqua. Incluso: supporti antivibranti SPECIFICHE TECNICHE: lega ferrosa acciaio zincato a caldo RM1 Struttura di contenimento di lega alluminio Peraluman; geometria: pannelli; impiego: refrigeratore d'acqua SPECIFICHE TECNICHE: smontabile | 1 cad | 26289.87 | 20782.5 | 0 | RM.66.00.25.Za001.1360.- | Refrigeratore d'acqua condensato ad aria; geometria: versione standard; funzione: raffrescamento aria ¦ umidificazione aria; impiego: package aria per esterno; pressione sonora massima [dB] = 78 ¦ potenza frigorifera [kW] = 77,1 ÷ 85; numero minimo compressori [-] = 2. Componenti: condensatore, sistema di controllo a microprocessore, quadro elettrico, basamento, struttura di contenimento. Incluso: compressori; evaporatore a fascio tubiero / a piastra completo di resistenza antigelo; circuito frigorifero completo di accessori; carica di refrigerante; olio SPECIFICHE TECNICHE: refrigeratore in esecuzione package con recupero parziale del calore di condensazione; refrigerante HFC R-134a; compressori alternativi semi-ermetici; distanza misurazione pressione sonora massima misurata [m] = 1; temperatura acqua potenza frigorifera [°C] = 7 ÷ 12 e temperatura aria [°C] = 35 | RM1 Condensatore di materiale mix rame-alluminio; impiego: refrigeratore d'acqua SPECIFICHE TECNICHE: condensatore con ventilatori elicoidali RM1 Sistema di controllo a microprocessore di materiale generico; impiego: refrigeratore d'acqua. Incluso: display; schema sinottico; strumentazione di regolazione e controllo SPECIFICHE TECNICHE: sistema di controllo interfacciabile con sistemi esterni di supervisione RM1 Quadro elettrico di materiale generico; geometria: a doppia chiusura; impiego: refrigeratore d'acqua. Incluso: sezionatore generale; cablaggi SPECIFICHE TECNICHE: cablaggi a valle RM1 Basamento di lega ferrosa acciaio zincato; finitura: verniciato; impiego: refrigeratore d'acqua. Incluso: supporti antivibranti SPECIFICHE TECNICHE: lega ferrosa acciaio zincato a caldo RM1 Struttura di contenimento di lega alluminio Peraluman; geometria: pannelli; impiego: refrigeratore d'acqua SPECIFICHE TECNICHE: smontabile | RISORSA MATERIALE | IMPIANTI MECCANICI PRODUZIONE | SISTEMI | REFRIGERATORE D'ACQUA | MATERIALE GENERICO NON RILEVANTE | [6 empty] | MM.02.010.0180.j | Aumento di prezzo per refrigeratori d'acqua condensati ad aria con ventilatori elicoidali con RECUPERO PARZIALE del calore di condensazione e con riferimento alla serie con le caratteristiche seguenti: - oltre 140 fino a 190 kW - n° 2 | nd | condensato ad aria | [9 empty] | RM.65.15.42.Sa004.0005.- - RM.65.10.40.Sb003.0005.- - RM.77.00.20.Za000.0000.- - RM.66.00.75.Zb010.0000.- - RM.73.00.00.Za000.0250.- - | 1 | cad | nd | raffrescamento aria - umidificazione aria - | package aria per esterno - | materiale generico non rilevante | pressione sonora massima [dB(A)] = 78.0 nd nd nd - potenza frigorifera [kW] = 77.1 ÷ 85.0 nd - | numero minimo compressori [-] = 2.0 nd nd nd - |  | versione standard - | nd - | refrigeratore in esecuzione package con recupero parziale del calore di condensazione; refrigerante HFC R-134a; compressori alternativi semi-ermetici; distanza misurazione pressione sonora massima misurata [m] = 1; temperatura acqua potenza frigorifera [°C] = 7 ÷ 12 e temperatura aria [°C] = 35 | nd - | nd - | nd - | nd | nd - | NO |  |  |  |  | nd |  |  |  |  | nd | nd | nd |  | nd | nd | nd | compressori; evaporatore a fascio tubiero / a piastra completo di resistenza antigelo; circuito frigorifero completo di accessori; carica di refrigerante; olio | nd | nd | NO | NO
LOM251.RM.66.00.25.Za001.1365.- | Refrigeratore d'acqua condensato ad aria; geometria: versione silenziata; funzione: raffrescamento aria ¦ umidificazione aria; impiego: package aria per esterno; pressione sonora massima [dB] = 70 ¦ potenza frigorifera [kW] = 77,1 ÷ 85; numero minimo compressori [-] = 2. Componenti: condensatore, sistema di controllo a microprocessore, quadro elettrico, basamento, struttura di contenimento. Incluso: compressori; evaporatore a fascio tubiero / a piastra completo di resistenza antigelo; circuito frigorifero completo di accessori; carica di refrigerante; olio SPECIFICHE TECNICHE: refrigeratore in esecuzione package con recupero parziale del calore di condensazione; refrigerante HFC R-134a; compressori alternativi semi-ermetici; distanza misurazione pressione sonora massima misurata [m] = 1; temperatura acqua potenza frigorifera [°C] = 7 ÷ 12 e temperatura aria [°C] = 35 RM1 Condensatore di materiale mix rame-alluminio; impiego: refrigeratore d'acqua SPECIFICHE TECNICHE: condensatore con ventilatori elicoidali RM1 Sistema di controllo a microprocessore di materiale generico; impiego: refrigeratore d'acqua. Incluso: display; schema sinottico; strumentazione di regolazione e controllo SPECIFICHE TECNICHE: sistema di controllo interfacciabile con sistemi esterni di supervisione RM1 Quadro elettrico di materiale generico; geometria: a doppia chiusura; impiego: refrigeratore d'acqua. Incluso: sezionatore generale; cablaggi SPECIFICHE TECNICHE: cablaggi a valle RM1 Basamento di lega ferrosa acciaio zincato; finitura: verniciato; impiego: refrigeratore d'acqua. Incluso: supporti antivibranti SPECIFICHE TECNICHE: lega ferrosa acciaio zincato a caldo RM1 Struttura di contenimento di lega alluminio Peraluman; geometria: pannelli; impiego: refrigeratore d'acqua SPECIFICHE TECNICHE: smontabile | 1 cad | 29661.73 | 23448.01 | 0 | RM.66.00.25.Za001.1365.- | Refrigeratore d'acqua condensato ad aria; geometria: versione silenziata; funzione: raffrescamento aria ¦ umidificazione aria; impiego: package aria per esterno; pressione sonora massima [dB] = 70 ¦ potenza frigorifera [kW] = 77,1 ÷ 85; numero minimo compressori [-] = 2. Componenti: condensatore, sistema di controllo a microprocessore, quadro elettrico, basamento, struttura di contenimento. Incluso: compressori; evaporatore a fascio tubiero / a piastra completo di resistenza antigelo; circuito frigorifero completo di accessori; carica di refrigerante; olio SPECIFICHE TECNICHE: refrigeratore in esecuzione package con recupero parziale del calore di condensazione; refrigerante HFC R-134a; compressori alternativi semi-ermetici; distanza misurazione pressione sonora massima misurata [m] = 1; temperatura acqua potenza frigorifera [°C] = 7 ÷ 12 e temperatura aria [°C] = 35 | RM1 Condensatore di materiale mix rame-alluminio; impiego: refrigeratore d'acqua SPECIFICHE TECNICHE: condensatore con ventilatori elicoidali RM1 Sistema di controllo a microprocessore di materiale generico; impiego: refrigeratore d'acqua. Incluso: display; schema sinottico; strumentazione di regolazione e controllo SPECIFICHE TECNICHE: sistema di controllo interfacciabile con sistemi esterni di supervisione RM1 Quadro elettrico di materiale generico; geometria: a doppia chiusura; impiego: refrigeratore d'acqua. Incluso: sezionatore generale; cablaggi SPECIFICHE TECNICHE: cablaggi a valle RM1 Basamento di lega ferrosa acciaio zincato; finitura: verniciato; impiego: refrigeratore d'acqua. Incluso: supporti antivibranti SPECIFICHE TECNICHE: lega ferrosa acciaio zincato a caldo RM1 Struttura di contenimento di lega alluminio Peraluman; geometria: pannelli; impiego: refrigeratore d'acqua SPECIFICHE TECNICHE: smontabile | RISORSA MATERIALE | IMPIANTI MECCANICI PRODUZIONE | SISTEMI | REFRIGERATORE D'ACQUA | MATERIALE GENERICO NON RILEVANTE | [6 empty] | 000000000 | NUOVA VOCE | nd | condensato ad aria | [9 empty] | RM.65.15.42.Sa004.0005.- - RM.65.10.40.Sb003.0005.- - RM.77.00.20.Za000.0000.- - RM.66.00.75.Zb010.0000.- - RM.73.00.00.Za000.0250.- - | 1 | cad | nd | raffrescamento aria - umidificazione aria - | package aria per esterno - | materiale generico non rilevante | pressione sonora massima [dB(A)] = 70.0 nd nd nd - potenza frigorifera [kW] = 77.1 ÷ 85.0 nd - | numero minimo compressori [-] = 2.0 nd nd nd - |  | versione silenziata - | nd - | refrigeratore in esecuzione package con recupero parziale del calore di condensazione; refrigerante HFC R-134a; compressori alternativi semi-ermetici; distanza misurazione pressione sonora massima misurata [m] = 1; temperatura acqua potenza frigorifera [°C] = 7 ÷ 12 e temperatura aria [°C] = 35 | nd - | nd - | nd - | nd | nd - | NO |  |  |  |  | nd |  |  |  |  | nd | nd | nd |  | nd | nd | nd | compressori; evaporatore a fascio tubiero / a piastra completo di resistenza antigelo; circuito frigorifero completo di accessori; carica di refrigerante; olio | nd | nd | NO | NO
LOM251.RM.66.00.25.Za001.1370.- | Refrigeratore d'acqua condensato ad aria; geometria: versione standard; funzione: raffrescamento aria ¦ umidificazione aria; impiego: package aria per esterno; pressione sonora massima [dB] = 78 ¦ potenza frigorifera [kW] = 85,1 ÷ 105; numero minimo compressori [-] = 2. Componenti: condensatore, sistema di controllo a microprocessore, quadro elettrico, basamento, struttura di contenimento. Incluso: compressori; evaporatore a fascio tubiero / a piastra completo di resistenza antigelo; circuito frigorifero completo di accessori; carica di refrigerante; olio SPECIFICHE TECNICHE: refrigeratore in esecuzione package con recupero parziale del calore di condensazione; refrigerante HFC R-134a; compressori alternativi semi-ermetici; distanza misurazione pressione sonora massima misurata [m] = 1; temperatura acqua potenza frigorifera [°C] = 7 ÷ 12 e temperatura aria [°C] = 35 RM1 Condensatore di materiale mix rame-alluminio; impiego: refrigeratore d'acqua SPECIFICHE TECNICHE: condensatore con ventilatori elicoidali RM1 Sistema di controllo a microprocessore di materiale generico; impiego: refrigeratore d'acqua. Incluso: display; schema sinottico; strumentazione di regolazione e controllo SPECIFICHE TECNICHE: sistema di controllo interfacciabile con sistemi esterni di supervisione RM1 Quadro elettrico di materiale generico; geometria: a doppia chiusura; impiego: refrigeratore d'acqua. Incluso: sezionatore generale; cablaggi SPECIFICHE TECNICHE: cablaggi a valle RM1 Basamento di lega ferrosa acciaio zincato; finitura: verniciato; impiego: refrigeratore d'acqua. Incluso: supporti antivibranti SPECIFICHE TECNICHE: lega ferrosa acciaio zincato a caldo RM1 Struttura di contenimento di lega alluminio Peraluman; geometria: pannelli; impiego: refrigeratore d'acqua SPECIFICHE TECNICHE: smontabile | 1 cad | 30860.65 | 24395.77 | 0 | RM.66.00.25.Za001.1370.- | Refrigeratore d'acqua condensato ad aria; geometria: versione standard; funzione: raffrescamento aria ¦ umidificazione aria; impiego: package aria per esterno; pressione sonora massima [dB] = 78 ¦ potenza frigorifera [kW] = 85,1 ÷ 105; numero minimo compressori [-] = 2. Componenti: condensatore, sistema di controllo a microprocessore, quadro elettrico, basamento, struttura di contenimento. Incluso: compressori; evaporatore a fascio tubiero / a piastra completo di resistenza antigelo; circuito frigorifero completo di accessori; carica di refrigerante; olio SPECIFICHE TECNICHE: refrigeratore in esecuzione package con recupero parziale del calore di condensazione; refrigerante HFC R-134a; compressori alternativi semi-ermetici; distanza misurazione pressione sonora massima misurata [m] = 1; temperatura acqua potenza frigorifera [°C] = 7 ÷ 12 e temperatura aria [°C] = 35 | RM1 Condensatore di materiale mix rame-alluminio; impiego: refrigeratore d'acqua SPECIFICHE TECNICHE: condensatore con ventilatori elicoidali RM1 Sistema di controllo a microprocessore di materiale generico; impiego: refrigeratore d'acqua. Incluso: display; schema sinottico; strumentazione di regolazione e controllo SPECIFICHE TECNICHE: sistema di controllo interfacciabile con sistemi esterni di supervisione RM1 Quadro elettrico di materiale generico; geometria: a doppia chiusura; impiego: refrigeratore d'acqua. Incluso: sezionatore generale; cablaggi SPECIFICHE TECNICHE: cablaggi a valle RM1 Basamento di lega ferrosa acciaio zincato; finitura: verniciato; impiego: refrigeratore d'acqua. Incluso: supporti antivibranti SPECIFICHE TECNICHE: lega ferrosa acciaio zincato a caldo RM1 Struttura di contenimento di lega alluminio Peraluman; geometria: pannelli; impiego: refrigeratore d'acqua SPECIFICHE TECNICHE: smontabile | RISORSA MATERIALE | IMPIANTI MECCANICI PRODUZIONE | SISTEMI | REFRIGERATORE D'ACQUA | MATERIALE GENERICO NON RILEVANTE | [6 empty] | MM.02.010.0180.k | Aumento di prezzo per refrigeratori d'acqua condensati ad aria con ventilatori elicoidali con RECUPERO PARZIALE del calore di condensazione e con riferimento alla serie con le caratteristiche seguenti: - oltre 190 fino a 210 kW - n° 2 | nd | condensato ad aria | [9 empty] | RM.65.15.42.Sa004.0005.- - RM.65.10.40.Sb003.0005.- - RM.77.00.20.Za000.0000.- - RM.66.00.75.Zb010.0000.- - RM.73.00.00.Za000.0250.- - | 1 | cad | nd | raffrescamento aria - umidificazione aria - | package aria per esterno - | materiale generico non rilevante | potenza frigorifera [kW] = 85.1 ÷ 105.0 nd - pressione sonora massima [dB(A)] = 78.0 nd nd nd - | numero minimo compressori [-] = 2.0 nd nd nd - |  | versione standard - | nd - | refrigeratore in esecuzione package con recupero parziale del calore di condensazione; refrigerante HFC R-134a; compressori alternativi semi-ermetici; distanza misurazione pressione sonora massima misurata [m] = 1; temperatura acqua potenza frigorifera [°C] = 7 ÷ 12 e temperatura aria [°C] = 35 | nd - | nd - | nd - | nd | nd - | NO |  |  |  |  | nd |  |  |  |  | nd | nd | nd |  | nd | nd | nd | compressori; evaporatore a fascio tubiero / a piastra completo di resistenza antigelo; circuito frigorifero completo di accessori; carica di refrigerante; olio | nd | nd | NO | NO
LOM251.RM.66.00.25.Za001.1375.- | Refrigeratore d'acqua condensato ad aria; geometria: versione silenziata; funzione: raffrescamento aria ¦ umidificazione aria; impiego: package aria per esterno; pressione sonora massima [dB] = 70 ¦ potenza frigorifera [kW] = 85,1 ÷ 105; numero minimo compressori [-] = 2. Componenti: condensatore, sistema di controllo a microprocessore, quadro elettrico, basamento, struttura di contenimento. Incluso: compressori; evaporatore a fascio tubiero / a piastra completo di resistenza antigelo; circuito frigorifero completo di accessori; carica di refrigerante; olio SPECIFICHE TECNICHE: refrigeratore in esecuzione package con recupero parziale del calore di condensazione; refrigerante HFC R-134a; compressori alternativi semi-ermetici; distanza misurazione pressione sonora massima misurata [m] = 1; temperatura acqua potenza frigorifera [°C] = 7 ÷ 12 e temperatura aria [°C] = 35 RM1 Condensatore di materiale mix rame-alluminio; impiego: refrigeratore d'acqua SPECIFICHE TECNICHE: condensatore con ventilatori elicoidali RM1 Sistema di controllo a microprocessore di materiale generico; impiego: refrigeratore d'acqua. Incluso: display; schema sinottico; strumentazione di regolazione e controllo SPECIFICHE TECNICHE: sistema di controllo interfacciabile con sistemi esterni di supervisione RM1 Quadro elettrico di materiale generico; geometria: a doppia chiusura; impiego: refrigeratore d'acqua. Incluso: sezionatore generale; cablaggi SPECIFICHE TECNICHE: cablaggi a valle RM1 Basamento di lega ferrosa acciaio zincato; finitura: verniciato; impiego: refrigeratore d'acqua. Incluso: supporti antivibranti SPECIFICHE TECNICHE: lega ferrosa acciaio zincato a caldo RM1 Struttura di contenimento di lega alluminio Peraluman; geometria: pannelli; impiego: refrigeratore d'acqua SPECIFICHE TECNICHE: smontabile | 1 cad | 34278.06 | 27097.28 | 0 | RM.66.00.25.Za001.1375.- | Refrigeratore d'acqua condensato ad aria; geometria: versione silenziata; funzione: raffrescamento aria ¦ umidificazione aria; impiego: package aria per esterno; pressione sonora massima [dB] = 70 ¦ potenza frigorifera [kW] = 85,1 ÷ 105; numero minimo compressori [-] = 2. Componenti: condensatore, sistema di controllo a microprocessore, quadro elettrico, basamento, struttura di contenimento. Incluso: compressori; evaporatore a fascio tubiero / a piastra completo di resistenza antigelo; circuito frigorifero completo di accessori; carica di refrigerante; olio SPECIFICHE TECNICHE: refrigeratore in esecuzione package con recupero parziale del calore di condensazione; refrigerante HFC R-134a; compressori alternativi semi-ermetici; distanza misurazione pressione sonora massima misurata [m] = 1; temperatura acqua potenza frigorifera [°C] = 7 ÷ 12 e temperatura aria [°C] = 35 | RM1 Condensatore di materiale mix rame-alluminio; impiego: refrigeratore d'acqua SPECIFICHE TECNICHE: condensatore con ventilatori elicoidali RM1 Sistema di controllo a microprocessore di materiale generico; impiego: refrigeratore d'acqua. Incluso: display; schema sinottico; strumentazione di regolazione e controllo SPECIFICHE TECNICHE: sistema di controllo interfacciabile con sistemi esterni di supervisione RM1 Quadro elettrico di materiale generico; geometria: a doppia chiusura; impiego: refrigeratore d'acqua. Incluso: sezionatore generale; cablaggi SPECIFICHE TECNICHE: cablaggi a valle RM1 Basamento di lega ferrosa acciaio zincato; finitura: verniciato; impiego: refrigeratore d'acqua. Incluso: supporti antivibranti SPECIFICHE TECNICHE: lega ferrosa acciaio zincato a caldo RM1 Struttura di contenimento di lega alluminio Peraluman; geometria: pannelli; impiego: refrigeratore d'acqua SPECIFICHE TECNICHE: smontabile | RISORSA MATERIALE | IMPIANTI MECCANICI PRODUZIONE | SISTEMI | REFRIGERATORE D'ACQUA | MATERIALE GENERICO NON RILEVANTE | [6 empty] | 000000000 | NUOVA VOCE | nd | condensato ad aria | [9 empty] | RM.65.15.42.Sa004.0005.- - RM.65.10.40.Sb003.0005.- - RM.77.00.20.Za000.0000.- - RM.66.00.75.Zb010.0000.- - RM.73.00.00.Za000.0250.- - | 1 | cad | nd | raffrescamento aria - umidificazione aria - | package aria per esterno - | materiale generico non rilevante | potenza frigorifera [kW] = 85.1 ÷ 105.0 nd - pressione sonora massima [dB(A)] = 70.0 nd nd nd - | numero minimo compressori [-] = 2.0 nd nd nd - |  | versione silenziata - | nd - | refrigeratore in esecuzione package con recupero parziale del calore di condensazione; refrigerante HFC R-134a; compressori alternativi semi-ermetici; distanza misurazione pressione sonora massima misurata [m] = 1; temperatura acqua potenza frigorifera [°C] = 7 ÷ 12 e temperatura aria [°C] = 35 | nd - | nd - | nd - | nd | nd - | NO |  |  |  |  | nd |  |  |  |  | nd | nd | nd |  | nd | nd | nd | compressori; evaporatore a fascio tubiero / a piastra completo di resistenza antigelo; circuito frigorifero completo di accessori; carica di refrigerante; olio | nd | nd | NO | NO
LOM251.RM.66.00.25.Za001.1380.- | Refrigeratore d'acqua condensato ad aria; geometria: versione standard; funzione: raffrescamento aria ¦ umidificazione aria; impiego: package aria per esterno; pressione sonora massima [dB] = 78 ¦ potenza frigorifera [kW] = 105,1 ÷ 120; numero minimo compressori [-] = 2. Componenti: condensatore, sistema di controllo a microprocessore, quadro elettrico, basamento, struttura di contenimento. Incluso: compressori; evaporatore a fascio tubiero / a piastra completo di resistenza antigelo; circuito frigorifero completo di accessori; carica di refrigerante; olio SPECIFICHE TECNICHE: refrigeratore in esecuzione package con recupero parziale del calore di condensazione; refrigerante HFC R-134a; compressori alternativi semi-ermetici; distanza misurazione pressione sonora massima misurata [m] = 1; temperatura acqua potenza frigorifera [°C] = 7 ÷ 12 e temperatura aria [°C] = 35 RM1 Condensatore di materiale mix rame-alluminio; impiego: refrigeratore d'acqua SPECIFICHE TECNICHE: condensatore con ventilatori elicoidali RM1 Sistema di controllo a microprocessore di materiale generico; impiego: refrigeratore d'acqua. Incluso: display; schema sinottico; strumentazione di regolazione e controllo SPECIFICHE TECNICHE: sistema di controllo interfacciabile con sistemi esterni di supervisione RM1 Quadro elettrico di materiale generico; geometria: a doppia chiusura; impiego: refrigeratore d'acqua. Incluso: sezionatore generale; cablaggi SPECIFICHE TECNICHE: cablaggi a valle RM1 Basamento di lega ferrosa acciaio zincato; finitura: verniciato; impiego: refrigeratore d'acqua. Incluso: supporti antivibranti SPECIFICHE TECNICHE: lega ferrosa acciaio zincato a caldo RM1 Struttura di contenimento di lega alluminio Peraluman; geometria: pannelli; impiego: refrigeratore d'acqua SPECIFICHE TECNICHE: smontabile | 1 cad | 31241.82 | 24697.09 | 0 | RM.66.00.25.Za001.1380.- | Refrigeratore d'acqua condensato ad aria; geometria: versione standard; funzione: raffrescamento aria ¦ umidificazione aria; impiego: package aria per esterno; pressione sonora massima [dB] = 78 ¦ potenza frigorifera [kW] = 105,1 ÷ 120; numero minimo compressori [-] = 2. Componenti: condensatore, sistema di controllo a microprocessore, quadro elettrico, basamento, struttura di contenimento. Incluso: compressori; evaporatore a fascio tubiero / a piastra completo di resistenza antigelo; circuito frigorifero completo di accessori; carica di refrigerante; olio SPECIFICHE TECNICHE: refrigeratore in esecuzione package con recupero parziale del calore di condensazione; refrigerante HFC R-134a; compressori alternativi semi-ermetici; distanza misurazione pressione sonora massima misurata [m] = 1; temperatura acqua potenza frigorifera [°C] = 7 ÷ 12 e temperatura aria [°C] = 35 | RM1 Condensatore di materiale mix rame-alluminio; impiego: refrigeratore d'acqua SPECIFICHE TECNICHE: condensatore con ventilatori elicoidali RM1 Sistema di controllo a microprocessore di materiale generico; impiego: refrigeratore d'acqua. Incluso: display; schema sinottico; strumentazione di regolazione e controllo SPECIFICHE TECNICHE: sistema di controllo interfacciabile con sistemi esterni di supervisione RM1 Quadro elettrico di materiale generico; geometria: a doppia chiusura; impiego: refrigeratore d'acqua. Incluso: sezionatore generale; cablaggi SPECIFICHE TECNICHE: cablaggi a valle RM1 Basamento di lega ferrosa acciaio zincato; finitura: verniciato; impiego: refrigeratore d'acqua. Incluso: supporti antivibranti SPECIFICHE TECNICHE: lega ferrosa acciaio zincato a caldo RM1 Struttura di contenimento di lega alluminio Peraluman; geometria: pannelli; impiego: refrigeratore d'acqua SPECIFICHE TECNICHE: smontabile | RISORSA MATERIALE | IMPIANTI MECCANICI PRODUZIONE | SISTEMI | REFRIGERATORE D'ACQUA | MATERIALE GENERICO NON RILEVANTE | [6 empty] | 000000000 | NUOVA VOCE | nd | condensato ad aria | [9 empty] | RM.65.15.42.Sa004.0005.- - RM.65.10.40.Sb003.0005.- - RM.77.00.20.Za000.0000.- - RM.66.00.75.Zb010.0000.- - RM.73.00.00.Za000.0250.- - | 1 | cad | nd | raffrescamento aria - umidificazione aria - | package aria per esterno - | materiale generico non rilevante | pressione sonora massima [dB(A)] = 78.0 nd nd nd - potenza frigorifera [kW] = 105.1 ÷ 120.0 nd - | numero minimo compressori [-] = 2.0 nd nd nd - |  | versione standard - | nd - | refrigeratore in esecuzione package con recupero parziale del calore di condensazione; refrigerante HFC R-134a; compressori alternativi semi-ermetici; distanza misurazione pressione sonora massima misurata [m] = 1; temperatura acqua potenza frigorifera [°C] = 7 ÷ 12 e temperatura aria [°C] = 35 | nd - | nd - | nd - | nd | nd - | NO |  |  |  |  | nd |  |  |  |  | nd | nd | nd |  | nd | nd | nd | compressori; evaporatore a fascio tubiero / a piastra completo di resistenza antigelo; circuito frigorifero completo di accessori; carica di refrigerante; olio | nd | nd | NO | NO
LOM251.RM.66.00.25.Za001.1385.- | Refrigeratore d'acqua condensato ad aria; geometria: versione silenziata; funzione: raffrescamento aria ¦ umidificazione aria; impiego: package aria per esterno; pressione sonora massima [dB] = 70 ¦ potenza frigorifera [kW] = 105,1 ÷ 120; numero minimo compressori [-] = 2. Componenti: condensatore, sistema di controllo a microprocessore, quadro elettrico, basamento, struttura di contenimento. Incluso: compressori; evaporatore a fascio tubiero / a piastra completo di resistenza antigelo; circuito frigorifero completo di accessori; carica di refrigerante; olio SPECIFICHE TECNICHE: refrigeratore in esecuzione package con recupero parziale del calore di condensazione; refrigerante HFC R-134a; compressori alternativi semi-ermetici; distanza misurazione pressione sonora massima misurata [m] = 1; temperatura acqua potenza frigorifera [°C] = 7 ÷ 12 e temperatura aria [°C] = 35 RM1 Condensatore di materiale mix rame-alluminio; impiego: refrigeratore d'acqua SPECIFICHE TECNICHE: condensatore con ventilatori elicoidali RM1 Sistema di controllo a microprocessore di materiale generico; impiego: refrigeratore d'acqua. Incluso: display; schema sinottico; strumentazione di regolazione e controllo SPECIFICHE TECNICHE: sistema di controllo interfacciabile con sistemi esterni di supervisione RM1 Quadro elettrico di materiale generico; geometria: a doppia chiusura; impiego: refrigeratore d'acqua. Incluso: sezionatore generale; cablaggi SPECIFICHE TECNICHE: cablaggi a valle RM1 Basamento di lega ferrosa acciaio zincato; finitura: verniciato; impiego: refrigeratore d'acqua. Incluso: supporti antivibranti SPECIFICHE TECNICHE: lega ferrosa acciaio zincato a caldo RM1 Struttura di contenimento di lega alluminio Peraluman; geometria: pannelli; impiego: refrigeratore d'acqua SPECIFICHE TECNICHE: smontabile | 1 cad | 34704.71 | 27434.56 | 0 | RM.66.00.25.Za001.1385.- | Refrigeratore d'acqua condensato ad aria; geometria: versione silenziata; funzione: raffrescamento aria ¦ umidificazione aria; impiego: package aria per esterno; pressione sonora massima [dB] = 70 ¦ potenza frigorifera [kW] = 105,1 ÷ 120; numero minimo compressori [-] = 2. Componenti: condensatore, sistema di controllo a microprocessore, quadro elettrico, basamento, struttura di contenimento. Incluso: compressori; evaporatore a fascio tubiero / a piastra completo di resistenza antigelo; circuito frigorifero completo di accessori; carica di refrigerante; olio SPECIFICHE TECNICHE: refrigeratore in esecuzione package con recupero parziale del calore di condensazione; refrigerante HFC R-134a; compressori alternativi semi-ermetici; distanza misurazione pressione sonora massima misurata [m] = 1; temperatura acqua potenza frigorifera [°C] = 7 ÷ 12 e temperatura aria [°C] = 35 | RM1 Condensatore di materiale mix rame-alluminio; impiego: refrigeratore d'acqua SPECIFICHE TECNICHE: condensatore con ventilatori elicoidali RM1 Sistema di controllo a microprocessore di materiale generico; impiego: refrigeratore d'acqua. Incluso: display; schema sinottico; strumentazione di regolazione e controllo SPECIFICHE TECNICHE: sistema di controllo interfacciabile con sistemi esterni di supervisione RM1 Quadro elettrico di materiale generico; geometria: a doppia chiusura; impiego: refrigeratore d'acqua. Incluso: sezionatore generale; cablaggi SPECIFICHE TECNICHE: cablaggi a valle RM1 Basamento di lega ferrosa acciaio zincato; finitura: verniciato; impiego: refrigeratore d'acqua. Incluso: supporti antivibranti SPECIFICHE TECNICHE: lega ferrosa acciaio zincato a caldo RM1 Struttura di contenimento di lega alluminio Peraluman; geometria: pannelli; impiego: refrigeratore d'acqua SPECIFICHE TECNICHE: smontabile | RISORSA MATERIALE | IMPIANTI MECCANICI PRODUZIONE | SISTEMI | REFRIGERATORE D'ACQUA | MATERIALE GENERICO NON RILEVANTE | [6 empty] | 000000000 | NUOVA VOCE | nd | condensato ad aria | [9 empty] | RM.65.15.42.Sa004.0005.- - RM.65.10.40.Sb003.0005.- - RM.77.00.20.Za000.0000.- - RM.66.00.75.Zb010.0000.- - RM.73.00.00.Za000.0250.- - | 1 | cad | nd | raffrescamento aria - umidificazione aria - | package aria per esterno - | materiale generico non rilevante | potenza frigorifera [kW] = 105.1 ÷ 120.0 nd - pressione sonora massima [dB(A)] = 70.0 nd nd nd - | numero minimo compressori [-] = 2.0 nd nd nd - |  | versione silenziata - | nd - | refrigeratore in esecuzione package con recupero parziale del calore di condensazione; refrigerante HFC R-134a; compressori alternativi semi-ermetici; distanza misurazione pressione sonora massima misurata [m] = 1; temperatura acqua potenza frigorifera [°C] = 7 ÷ 12 e temperatura aria [°C] = 35 | nd - | nd - | nd - | nd | nd - | NO |  |  |  |  | nd |  |  |  |  | nd | nd | nd |  | nd | nd | nd | compressori; evaporatore a fascio tubiero / a piastra completo di resistenza antigelo; circuito frigorifero completo di accessori; carica di refrigerante; olio | nd | nd | NO | NO
LOM251.RM.66.00.25.Za001.1390.- | Refrigeratore d'acqua condensato ad aria; geometria: versione standard; funzione: raffrescamento aria ¦ umidificazione aria; impiego: package aria per esterno; pressione sonora massima [dB] = 78 ¦ potenza frigorifera [kW] = 120,1 ÷ 130; numero minimo compressori [-] = 2. Componenti: condensatore, sistema di controllo a microprocessore, quadro elettrico, basamento, struttura di contenimento. Incluso: compressori; evaporatore a fascio tubiero / a piastra completo di resistenza antigelo; circuito frigorifero completo di accessori; carica di refrigerante; olio SPECIFICHE TECNICHE: refrigeratore in esecuzione package con recupero parziale del calore di condensazione; refrigerante HFC R-134a; compressori alternativi semi-ermetici; distanza misurazione pressione sonora massima misurata [m] = 1; temperatura acqua potenza frigorifera [°C] = 7 ÷ 12 e temperatura aria [°C] = 35 RM1 Condensatore di materiale mix rame-alluminio; impiego: refrigeratore d'acqua SPECIFICHE TECNICHE: condensatore con ventilatori elicoidali RM1 Sistema di controllo a microprocessore di materiale generico; impiego: refrigeratore d'acqua. Incluso: display; schema sinottico; strumentazione di regolazione e controllo SPECIFICHE TECNICHE: sistema di controllo interfacciabile con sistemi esterni di supervisione RM1 Quadro elettrico di materiale generico; geometria: a doppia chiusura; impiego: refrigeratore d'acqua. Incluso: sezionatore generale; cablaggi SPECIFICHE TECNICHE: cablaggi a valle RM1 Basamento di lega ferrosa acciaio zincato; finitura: verniciato; impiego: refrigeratore d'acqua. Incluso: supporti antivibranti SPECIFICHE TECNICHE: lega ferrosa acciaio zincato a caldo RM1 Struttura di contenimento di lega alluminio Peraluman; geometria: pannelli; impiego: refrigeratore d'acqua SPECIFICHE TECNICHE: smontabile | 1 cad | 32920 | 26023.71 | 0 | RM.66.00.25.Za001.1390.- | Refrigeratore d'acqua condensato ad aria; geometria: versione standard; funzione: raffrescamento aria ¦ umidificazione aria; impiego: package aria per esterno; pressione sonora massima [dB] = 78 ¦ potenza frigorifera [kW] = 120,1 ÷ 130; numero minimo compressori [-] = 2. Componenti: condensatore, sistema di controllo a microprocessore, quadro elettrico, basamento, struttura di contenimento. Incluso: compressori; evaporatore a fascio tubiero / a piastra completo di resistenza antigelo; circuito frigorifero completo di accessori; carica di refrigerante; olio SPECIFICHE TECNICHE: refrigeratore in esecuzione package con recupero parziale del calore di condensazione; refrigerante HFC R-134a; compressori alternativi semi-ermetici; distanza misurazione pressione sonora massima misurata [m] = 1; temperatura acqua potenza frigorifera [°C] = 7 ÷ 12 e temperatura aria [°C] = 35 | RM1 Condensatore di materiale mix rame-alluminio; impiego: refrigeratore d'acqua SPECIFICHE TECNICHE: condensatore con ventilatori elicoidali RM1 Sistema di controllo a microprocessore di materiale generico; impiego: refrigeratore d'acqua. Incluso: display; schema sinottico; strumentazione di regolazione e controllo SPECIFICHE TECNICHE: sistema di controllo interfacciabile con sistemi esterni di supervisione RM1 Quadro elettrico di materiale generico; geometria: a doppia chiusura; impiego: refrigeratore d'acqua. Incluso: sezionatore generale; cablaggi SPECIFICHE TECNICHE: cablaggi a valle RM1 Basamento di lega ferrosa acciaio zincato; finitura: verniciato; impiego: refrigeratore d'acqua. Incluso: supporti antivibranti SPECIFICHE TECNICHE: lega ferrosa acciaio zincato a caldo RM1 Struttura di contenimento di lega alluminio Peraluman; geometria: pannelli; impiego: refrigeratore d'acqua SPECIFICHE TECNICHE: smontabile | RISORSA MATERIALE | IMPIANTI MECCANICI PRODUZIONE | SISTEMI | REFRIGERATORE D'ACQUA | MATERIALE GENERICO NON RILEVANTE | [6 empty] | 000000000 | NUOVA VOCE | nd | condensato ad aria | [9 empty] | RM.65.15.42.Sa004.0005.- - RM.65.10.40.Sb003.0005.- - RM.77.00.20.Za000.0000.- - RM.66.00.75.Zb010.0000.- - RM.73.00.00.Za000.0250.- - | 1 | cad | nd | raffrescamento aria - umidificazione aria - | package aria per esterno - | materiale generico non rilevante | pressione sonora massima [dB(A)] = 78.0 nd nd nd - potenza frigorifera [kW] = 120.1 ÷ 130.0 nd - | numero minimo compressori [-] = 2.0 nd nd nd - |  | versione standard - | nd - | refrigeratore in esecuzione package con recupero parziale del calore di condensazione; refrigerante HFC R-134a; compressori alternativi semi-ermetici; distanza misurazione pressione sonora massima misurata [m] = 1; temperatura acqua potenza frigorifera [°C] = 7 ÷ 12 e temperatura aria [°C] = 35 | nd - | nd - | nd - | nd | nd - | NO |  |  |  |  | nd |  |  |  |  | nd | nd | nd |  | nd | nd | nd | compressori; evaporatore a fascio tubiero / a piastra completo di resistenza antigelo; circuito frigorifero completo di accessori; carica di refrigerante; olio | nd | nd | NO | NO
LOM251.RM.66.00.25.Za001.1395.- | Refrigeratore d'acqua condensato ad aria; geometria: versione silenziata; funzione: raffrescamento aria ¦ umidificazione aria; impiego: package aria per esterno; pressione sonora massima [dB] = 70 ¦ potenza frigorifera [kW] = 120,1 ÷ 130; numero minimo compressori [-] = 2. Componenti: condensatore, sistema di controllo a microprocessore, quadro elettrico, basamento, struttura di contenimento. Incluso: compressori; evaporatore a fascio tubiero / a piastra completo di resistenza antigelo; circuito frigorifero completo di accessori; carica di refrigerante; olio SPECIFICHE TECNICHE: refrigeratore in esecuzione package con recupero parziale del calore di condensazione; refrigerante HFC R-134a; compressori alternativi semi-ermetici; distanza misurazione pressione sonora massima misurata [m] = 1; temperatura acqua potenza frigorifera [°C] = 7 ÷ 12 e temperatura aria [°C] = 35 RM1 Condensatore di materiale mix rame-alluminio; impiego: refrigeratore d'acqua SPECIFICHE TECNICHE: condensatore con ventilatori elicoidali RM1 Sistema di controllo a microprocessore di materiale generico; impiego: refrigeratore d'acqua. Incluso: display; schema sinottico; strumentazione di regolazione e controllo SPECIFICHE TECNICHE: sistema di controllo interfacciabile con sistemi esterni di supervisione RM1 Quadro elettrico di materiale generico; geometria: a doppia chiusura; impiego: refrigeratore d'acqua. Incluso: sezionatore generale; cablaggi SPECIFICHE TECNICHE: cablaggi a valle RM1 Basamento di lega ferrosa acciaio zincato; finitura: verniciato; impiego: refrigeratore d'acqua. Incluso: supporti antivibranti SPECIFICHE TECNICHE: lega ferrosa acciaio zincato a caldo RM1 Struttura di contenimento di lega alluminio Peraluman; geometria: pannelli; impiego: refrigeratore d'acqua SPECIFICHE TECNICHE: smontabile | 1 cad | 36428.38 | 28797.14 | 0 | RM.66.00.25.Za001.1395.- | Refrigeratore d'acqua condensato ad aria; geometria: versione silenziata; funzione: raffrescamento aria ¦ umidificazione aria; impiego: package aria per esterno; pressione sonora massima [dB] = 70 ¦ potenza frigorifera [kW] = 120,1 ÷ 130; numero minimo compressori [-] = 2. Componenti: condensatore, sistema di controllo a microprocessore, quadro elettrico, basamento, struttura di contenimento. Incluso: compressori; evaporatore a fascio tubiero / a piastra completo di resistenza antigelo; circuito frigorifero completo di accessori; carica di refrigerante; olio SPECIFICHE TECNICHE: refrigeratore in esecuzione package con recupero parziale del calore di condensazione; refrigerante HFC R-134a; compressori alternativi semi-ermetici; distanza misurazione pressione sonora massima misurata [m] = 1; temperatura acqua potenza frigorifera [°C] = 7 ÷ 12 e temperatura aria [°C] = 35 | RM1 Condensatore di materiale mix rame-alluminio; impiego: refrigeratore d'acqua SPECIFICHE TECNICHE: condensatore con ventilatori elicoidali RM1 Sistema di controllo a microprocessore di materiale generico; impiego: refrigeratore d'acqua. Incluso: display; schema sinottico; strumentazione di regolazione e controllo SPECIFICHE TECNICHE: sistema di controllo interfacciabile con sistemi esterni di supervisione RM1 Quadro elettrico di materiale generico; geometria: a doppia chiusura; impiego: refrigeratore d'acqua. Incluso: sezionatore generale; cablaggi SPECIFICHE TECNICHE: cablaggi a valle RM1 Basamento di lega ferrosa acciaio zincato; finitura: verniciato; impiego: refrigeratore d'acqua. Incluso: supporti antivibranti SPECIFICHE TECNICHE: lega ferrosa acciaio zincato a caldo RM1 Struttura di contenimento di lega alluminio Peraluman; geometria: pannelli; impiego: refrigeratore d'acqua SPECIFICHE TECNICHE: smontabile | RISORSA MATERIALE | IMPIANTI MECCANICI PRODUZIONE | SISTEMI | REFRIGERATORE D'ACQUA | MATERIALE GENERICO NON RILEVANTE | [6 empty] | 000000000 | NUOVA VOCE | nd | condensato ad aria | [9 empty] | RM.65.15.42.Sa004.0005.- - RM.65.10.40.Sb003.0005.- - RM.77.00.20.Za000.0000.- - RM.66.00.75.Zb010.0000.- - RM.73.00.00.Za000.0250.- - | 1 | cad | nd | raffrescamento aria - umidificazione aria - | package aria per esterno - | materiale generico non rilevante | potenza frigorifera [kW] = 120.1 ÷ 130.0 nd - pressione sonora massima [dB(A)] = 70.0 nd nd nd - | numero minimo compressori [-] = 2.0 nd nd nd - |  | versione silenziata - | nd - | refrigeratore in esecuzione package con recupero parziale del calore di condensazione; refrigerante HFC R-134a; compressori alternativi semi-ermetici; distanza misurazione pressione sonora massima misurata [m] = 1; temperatura acqua potenza frigorifera [°C] = 7 ÷ 12 e temperatura aria [°C] = 35 | nd - | nd - | nd - | nd | nd - | NO |  |  |  |  | nd |  |  |  |  | nd | nd | nd |  | nd | nd | nd | compressori; evaporatore a fascio tubiero / a piastra completo di resistenza antigelo; circuito frigorifero completo di accessori; carica di refrigerante; olio | nd | nd | NO | NO
LOM251.RM.66.00.25.Za001.1400.- | Refrigeratore d'acqua condensato ad aria; geometria: versione standard; funzione: raffrescamento aria ¦ umidificazione aria; impiego: package aria per esterno; pressione sonora massima [dB] = 78 ¦ potenza frigorifera [kW] = 130,1 ÷ 140; numero minimo compressori [-] = 2. Componenti: condensatore, sistema di controllo a microprocessore, quadro elettrico, basamento, struttura di contenimento. Incluso: compressori; evaporatore a fascio tubiero / a piastra completo di resistenza antigelo; circuito frigorifero completo di accessori; carica di refrigerante; olio SPECIFICHE TECNICHE: refrigeratore in esecuzione package con recupero parziale del calore di condensazione; refrigerante HFC R-134a; compressori alternativi semi-ermetici; distanza misurazione pressione sonora massima misurata [m] = 1; temperatura acqua potenza frigorifera [°C] = 7 ÷ 12 e temperatura aria [°C] = 35 RM1 Condensatore di materiale mix rame-alluminio; impiego: refrigeratore d'acqua SPECIFICHE TECNICHE: condensatore con ventilatori elicoidali RM1 Sistema di controllo a microprocessore di materiale generico; impiego: refrigeratore d'acqua. Incluso: display; schema sinottico; strumentazione di regolazione e controllo SPECIFICHE TECNICHE: sistema di controllo interfacciabile con sistemi esterni di supervisione RM1 Quadro elettrico di materiale generico; geometria: a doppia chiusura; impiego: refrigeratore d'acqua. Incluso: sezionatore generale; cablaggi SPECIFICHE TECNICHE: cablaggi a valle RM1 Basamento di lega ferrosa acciaio zincato; finitura: verniciato; impiego: refrigeratore d'acqua. Incluso: supporti antivibranti SPECIFICHE TECNICHE: lega ferrosa acciaio zincato a caldo RM1 Struttura di contenimento di lega alluminio Peraluman; geometria: pannelli; impiego: refrigeratore d'acqua SPECIFICHE TECNICHE: smontabile | 1 cad | 35201.21 | 27827.04 | 0 | RM.66.00.25.Za001.1400.- | Refrigeratore d'acqua condensato ad aria; geometria: versione standard; funzione: raffrescamento aria ¦ umidificazione aria; impiego: package aria per esterno; pressione sonora massima [dB] = 78 ¦ potenza frigorifera [kW] = 130,1 ÷ 140; numero minimo compressori [-] = 2. Componenti: condensatore, sistema di controllo a microprocessore, quadro elettrico, basamento, struttura di contenimento. Incluso: compressori; evaporatore a fascio tubiero / a piastra completo di resistenza antigelo; circuito frigorifero completo di accessori; carica di refrigerante; olio SPECIFICHE TECNICHE: refrigeratore in esecuzione package con recupero parziale del calore di condensazione; refrigerante HFC R-134a; compressori alternativi semi-ermetici; distanza misurazione pressione sonora massima misurata [m] = 1; temperatura acqua potenza frigorifera [°C] = 7 ÷ 12 e temperatura aria [°C] = 35 | RM1 Condensatore di materiale mix rame-alluminio; impiego: refrigeratore d'acqua SPECIFICHE TECNICHE: condensatore con ventilatori elicoidali RM1 Sistema di controllo a microprocessore di materiale generico; impiego: refrigeratore d'acqua. Incluso: display; schema sinottico; strumentazione di regolazione e controllo SPECIFICHE TECNICHE: sistema di controllo interfacciabile con sistemi esterni di supervisione RM1 Quadro elettrico di materiale generico; geometria: a doppia chiusura; impiego: refrigeratore d'acqua. Incluso: sezionatore generale; cablaggi SPECIFICHE TECNICHE: cablaggi a valle RM1 Basamento di lega ferrosa acciaio zincato; finitura: verniciato; impiego: refrigeratore d'acqua. Incluso: supporti antivibranti SPECIFICHE TECNICHE: lega ferrosa acciaio zincato a caldo RM1 Struttura di contenimento di lega alluminio Peraluman; geometria: pannelli; impiego: refrigeratore d'acqua SPECIFICHE TECNICHE: smontabile | RISORSA MATERIALE | IMPIANTI MECCANICI PRODUZIONE | SISTEMI | REFRIGERATORE D'ACQUA | MATERIALE GENERICO NON RILEVANTE | [6 empty] | 000000000 | NUOVA VOCE | nd | condensato ad aria | [9 empty] | RM.65.15.42.Sa004.0005.- - RM.65.10.40.Sb003.0005.- - RM.77.00.20.Za000.0000.- - RM.66.00.75.Zb010.0000.- - RM.73.00.00.Za000.0250.- - | 1 | cad | nd | raffrescamento aria - umidificazione aria - | package aria per esterno - | materiale generico non rilevante | potenza frigorifera [kW] = 130.1 ÷ 140.0 nd - pressione sonora massima [dB(A)] = 78.0 nd nd nd - | numero minimo compressori [-] = 2.0 nd nd nd - |  | versione standard - | nd - | refrigeratore in esecuzione package con recupero parziale del calore di condensazione; refrigerante HFC R-134a; compressori alternativi semi-ermetici; distanza misurazione pressione sonora massima misurata [m] = 1; temperatura acqua potenza frigorifera [°C] = 7 ÷ 12 e temperatura aria [°C] = 35 | nd - | nd - | nd - | nd | nd - | NO |  |  |  |  | nd |  |  |  |  | nd | nd | nd |  | nd | nd | nd | compressori; evaporatore a fascio tubiero / a piastra completo di resistenza antigelo; circuito frigorifero completo di accessori; carica di refrigerante; olio | nd | nd | NO | NO
LOM251.RM.66.00.25.Za001.1405.- | Refrigeratore d'acqua condensato ad aria; geometria: versione silenziata; funzione: raffrescamento aria ¦ umidificazione aria; impiego: package aria per esterno; pressione sonora massima [dB] = 70 ¦ potenza frigorifera [kW] = 130,1 ÷ 140; numero minimo compressori [-] = 2. Componenti: condensatore, sistema di controllo a microprocessore, quadro elettrico, basamento, struttura di contenimento. Incluso: compressori; evaporatore a fascio tubiero / a piastra completo di resistenza antigelo; circuito frigorifero completo di accessori; carica di refrigerante; olio SPECIFICHE TECNICHE: refrigeratore in esecuzione package con recupero parziale del calore di condensazione; refrigerante HFC R-134a; compressori alternativi semi-ermetici; distanza misurazione pressione sonora massima misurata [m] = 1; temperatura acqua potenza frigorifera [°C] = 7 ÷ 12 e temperatura aria [°C] = 35 RM1 Condensatore di materiale mix rame-alluminio; impiego: refrigeratore d'acqua SPECIFICHE TECNICHE: condensatore con ventilatori elicoidali RM1 Sistema di controllo a microprocessore di materiale generico; impiego: refrigeratore d'acqua. Incluso: display; schema sinottico; strumentazione di regolazione e controllo SPECIFICHE TECNICHE: sistema di controllo interfacciabile con sistemi esterni di supervisione RM1 Quadro elettrico di materiale generico; geometria: a doppia chiusura; impiego: refrigeratore d'acqua. Incluso: sezionatore generale; cablaggi SPECIFICHE TECNICHE: cablaggi a valle RM1 Basamento di lega ferrosa acciaio zincato; finitura: verniciato; impiego: refrigeratore d'acqua. Incluso: supporti antivibranti SPECIFICHE TECNICHE: lega ferrosa acciaio zincato a caldo RM1 Struttura di contenimento di lega alluminio Peraluman; geometria: pannelli; impiego: refrigeratore d'acqua SPECIFICHE TECNICHE: smontabile | 1 cad | 38755.13 | 30636.47 | 0 | RM.66.00.25.Za001.1405.- | Refrigeratore d'acqua condensato ad aria; geometria: versione silenziata; funzione: raffrescamento aria ¦ umidificazione aria; impiego: package aria per esterno; pressione sonora massima [dB] = 70 ¦ potenza frigorifera [kW] = 130,1 ÷ 140; numero minimo compressori [-] = 2. Componenti: condensatore, sistema di controllo a microprocessore, quadro elettrico, basamento, struttura di contenimento. Incluso: compressori; evaporatore a fascio tubiero / a piastra completo di resistenza antigelo; circuito frigorifero completo di accessori; carica di refrigerante; olio SPECIFICHE TECNICHE: refrigeratore in esecuzione package con recupero parziale del calore di condensazione; refrigerante HFC R-134a; compressori alternativi semi-ermetici; distanza misurazione pressione sonora massima misurata [m] = 1; temperatura acqua potenza frigorifera [°C] = 7 ÷ 12 e temperatura aria [°C] = 35 | RM1 Condensatore di materiale mix rame-alluminio; impiego: refrigeratore d'acqua SPECIFICHE TECNICHE: condensatore con ventilatori elicoidali RM1 Sistema di controllo a microprocessore di materiale generico; impiego: refrigeratore d'acqua. Incluso: display; schema sinottico; strumentazione di regolazione e controllo SPECIFICHE TECNICHE: sistema di controllo interfacciabile con sistemi esterni di supervisione RM1 Quadro elettrico di materiale generico; geometria: a doppia chiusura; impiego: refrigeratore d'acqua. Incluso: sezionatore generale; cablaggi SPECIFICHE TECNICHE: cablaggi a valle RM1 Basamento di lega ferrosa acciaio zincato; finitura: verniciato; impiego: refrigeratore d'acqua. Incluso: supporti antivibranti SPECIFICHE TECNICHE: lega ferrosa acciaio zincato a caldo RM1 Struttura di contenimento di lega alluminio Peraluman; geometria: pannelli; impiego: refrigeratore d'acqua SPECIFICHE TECNICHE: smontabile | RISORSA MATERIALE | IMPIANTI MECCANICI PRODUZIONE | SISTEMI | REFRIGERATORE D'ACQUA | MATERIALE GENERICO NON RILEVANTE | [6 empty] | 000000000 | NUOVA VOCE | nd | condensato ad aria | [9 empty] | RM.65.15.42.Sa004.0005.- - RM.65.10.40.Sb003.0005.- - RM.77.00.20.Za000.0000.- - RM.66.00.75.Zb010.0000.- - RM.73.00.00.Za000.0250.- - | 1 | cad | nd | raffrescamento aria - umidificazione aria - | package aria per esterno - | materiale generico non rilevante | potenza frigorifera [kW] = 130.1 ÷ 140.0 nd - pressione sonora massima [dB(A)] = 70.0 nd nd nd - | numero minimo compressori [-] = 2.0 nd nd nd - |  | versione silenziata - | nd - | refrigeratore in esecuzione package con recupero parziale del calore di condensazione; refrigerante HFC R-134a; compressori alternativi semi-ermetici; distanza misurazione pressione sonora massima misurata [m] = 1; temperatura acqua potenza frigorifera [°C] = 7 ÷ 12 e temperatura aria [°C] = 35 | nd - | nd - | nd - | nd | nd - | NO |  |  |  |  | nd |  |  |  |  | nd | nd | nd |  | nd | nd | nd | compressori; evaporatore a fascio tubiero / a piastra completo di resistenza antigelo; circuito frigorifero completo di accessori; carica di refrigerante; olio | nd | nd | NO | NO
LOM251.RM.66.00.25.Za001.1410.- | Refrigeratore d'acqua condensato ad aria; geometria: versione standard; funzione: raffrescamento aria ¦ umidificazione aria; impiego: package aria per esterno; pressione sonora massima [dB] = 78 ¦ potenza frigorifera [kW] = 140,1 ÷ 155; numero minimo compressori [-] = 2. Componenti: condensatore, sistema di controllo a microprocessore, quadro elettrico, basamento, struttura di contenimento. Incluso: compressori; evaporatore a fascio tubiero / a piastra completo di resistenza antigelo; circuito frigorifero completo di accessori; carica di refrigerante; olio SPECIFICHE TECNICHE: refrigeratore in esecuzione package con recupero parziale del calore di condensazione; refrigerante HFC R-134a; compressori alternativi semi-ermetici; distanza misurazione pressione sonora massima misurata [m] = 1; temperatura acqua potenza frigorifera [°C] = 7 ÷ 12 e temperatura aria [°C] = 35 RM1 Condensatore di materiale mix rame-alluminio; impiego: refrigeratore d'acqua SPECIFICHE TECNICHE: condensatore con ventilatori elicoidali RM1 Sistema di controllo a microprocessore di materiale generico; impiego: refrigeratore d'acqua. Incluso: display; schema sinottico; strumentazione di regolazione e controllo SPECIFICHE TECNICHE: sistema di controllo interfacciabile con sistemi esterni di supervisione RM1 Quadro elettrico di materiale generico; geometria: a doppia chiusura; impiego: refrigeratore d'acqua. Incluso: sezionatore generale; cablaggi SPECIFICHE TECNICHE: cablaggi a valle RM1 Basamento di lega ferrosa acciaio zincato; finitura: verniciato; impiego: refrigeratore d'acqua. Incluso: supporti antivibranti SPECIFICHE TECNICHE: lega ferrosa acciaio zincato a caldo RM1 Struttura di contenimento di lega alluminio Peraluman; geometria: pannelli; impiego: refrigeratore d'acqua SPECIFICHE TECNICHE: smontabile | 1 cad | 37611.31 | 29732.26 | 0 | RM.66.00.25.Za001.1410.- | Refrigeratore d'acqua condensato ad aria; geometria: versione standard; funzione: raffrescamento aria ¦ umidificazione aria; impiego: package aria per esterno; pressione sonora massima [dB] = 78 ¦ potenza frigorifera [kW] = 140,1 ÷ 155; numero minimo compressori [-] = 2. Componenti: condensatore, sistema di controllo a microprocessore, quadro elettrico, basamento, struttura di contenimento. Incluso: compressori; evaporatore a fascio tubiero / a piastra completo di resistenza antigelo; circuito frigorifero completo di accessori; carica di refrigerante; olio SPECIFICHE TECNICHE: refrigeratore in esecuzione package con recupero parziale del calore di condensazione; refrigerante HFC R-134a; compressori alternativi semi-ermetici; distanza misurazione pressione sonora massima misurata [m] = 1; temperatura acqua potenza frigorifera [°C] = 7 ÷ 12 e temperatura aria [°C] = 35 | RM1 Condensatore di materiale mix rame-alluminio; impiego: refrigeratore d'acqua SPECIFICHE TECNICHE: condensatore con ventilatori elicoidali RM1 Sistema di controllo a microprocessore di materiale generico; impiego: refrigeratore d'acqua. Incluso: display; schema sinottico; strumentazione di regolazione e controllo SPECIFICHE TECNICHE: sistema di controllo interfacciabile con sistemi esterni di supervisione RM1 Quadro elettrico di materiale generico; geometria: a doppia chiusura; impiego: refrigeratore d'acqua. Incluso: sezionatore generale; cablaggi SPECIFICHE TECNICHE: cablaggi a valle RM1 Basamento di lega ferrosa acciaio zincato; finitura: verniciato; impiego: refrigeratore d'acqua. Incluso: supporti antivibranti SPECIFICHE TECNICHE: lega ferrosa acciaio zincato a caldo RM1 Struttura di contenimento di lega alluminio Peraluman; geometria: pannelli; impiego: refrigeratore d'acqua SPECIFICHE TECNICHE: smontabile | RISORSA MATERIALE | IMPIANTI MECCANICI PRODUZIONE | SISTEMI | REFRIGERATORE D'ACQUA | MATERIALE GENERICO NON RILEVANTE | [6 empty] | 000000000 | NUOVA VOCE | nd | condensato ad aria | [9 empty] | RM.65.15.42.Sa004.0005.- - RM.65.10.40.Sb003.0005.- - RM.77.00.20.Za000.0000.- - RM.66.00.75.Zb010.0000.- - RM.73.00.00.Za000.0250.- - | 1 | cad | nd | umidificazione aria - raffrescamento aria - | package aria per esterno - | materiale generico non rilevante | potenza frigorifera [kW] = 140.1 ÷ 155.0 nd - pressione sonora massima [dB(A)] = 78.0 nd nd nd - | numero minimo compressori [-] = 2.0 nd nd nd - |  | versione standard - | nd - | refrigeratore in esecuzione package con recupero parziale del calore di condensazione; refrigerante HFC R-134a; compressori alternativi semi-ermetici; distanza misurazione pressione sonora massima misurata [m] = 1; temperatura acqua potenza frigorifera [°C] = 7 ÷ 12 e temperatura aria [°C] = 35 | nd - | nd - | nd - | nd | nd - | NO |  |  |  |  | nd |  |  |  |  | nd | nd | nd |  | nd | nd | nd | compressori; evaporatore a fascio tubiero / a piastra completo di resistenza antigelo; circuito frigorifero completo di accessori; carica di refrigerante; olio | nd | nd | NO | NO
LOM251.RM.66.00.25.Za001.1415.- | Refrigeratore d'acqua condensato ad aria; geometria: versione silenziata; funzione: raffrescamento aria ¦ umidificazione aria; impiego: package aria per esterno; pressione sonora massima [dB] = 70 ¦ potenza frigorifera [kW] = 140,1 ÷ 155; numero minimo compressori [-] = 2. Componenti: condensatore, sistema di controllo a microprocessore, quadro elettrico, basamento, struttura di contenimento. Incluso: compressori; evaporatore a fascio tubiero / a piastra completo di resistenza antigelo; circuito frigorifero completo di accessori; carica di refrigerante; olio SPECIFICHE TECNICHE: refrigeratore in esecuzione package con recupero parziale del calore di condensazione; refrigerante HFC R-134a; compressori alternativi semi-ermetici; distanza misurazione pressione sonora massima misurata [m] = 1; temperatura acqua potenza frigorifera [°C] = 7 ÷ 12 e temperatura aria [°C] = 35 RM1 Condensatore di materiale mix rame-alluminio; impiego: refrigeratore d'acqua SPECIFICHE TECNICHE: condensatore con ventilatori elicoidali RM1 Sistema di controllo a microprocessore di materiale generico; impiego: refrigeratore d'acqua. Incluso: display; schema sinottico; strumentazione di regolazione e controllo SPECIFICHE TECNICHE: sistema di controllo interfacciabile con sistemi esterni di supervisione RM1 Quadro elettrico di materiale generico; geometria: a doppia chiusura; impiego: refrigeratore d'acqua. Incluso: sezionatore generale; cablaggi SPECIFICHE TECNICHE: cablaggi a valle RM1 Basamento di lega ferrosa acciaio zincato; finitura: verniciato; impiego: refrigeratore d'acqua. Incluso: supporti antivibranti SPECIFICHE TECNICHE: lega ferrosa acciaio zincato a caldo RM1 Struttura di contenimento di lega alluminio Peraluman; geometria: pannelli; impiego: refrigeratore d'acqua SPECIFICHE TECNICHE: smontabile | 1 cad | 41209.3 | 32576.52 | 0 | RM.66.00.25.Za001.1415.- | Refrigeratore d'acqua condensato ad aria; geometria: versione silenziata; funzione: raffrescamento aria ¦ umidificazione aria; impiego: package aria per esterno; pressione sonora massima [dB] = 70 ¦ potenza frigorifera [kW] = 140,1 ÷ 155; numero minimo compressori [-] = 2. Componenti: condensatore, sistema di controllo a microprocessore, quadro elettrico, basamento, struttura di contenimento. Incluso: compressori; evaporatore a fascio tubiero / a piastra completo di resistenza antigelo; circuito frigorifero completo di accessori; carica di refrigerante; olio SPECIFICHE TECNICHE: refrigeratore in esecuzione package con recupero parziale del calore di condensazione; refrigerante HFC R-134a; compressori alternativi semi-ermetici; distanza misurazione pressione sonora massima misurata [m] = 1; temperatura acqua potenza frigorifera [°C] = 7 ÷ 12 e temperatura aria [°C] = 35 | RM1 Condensatore di materiale mix rame-alluminio; impiego: refrigeratore d'acqua SPECIFICHE TECNICHE: condensatore con ventilatori elicoidali RM1 Sistema di controllo a microprocessore di materiale generico; impiego: refrigeratore d'acqua. Incluso: display; schema sinottico; strumentazione di regolazione e controllo SPECIFICHE TECNICHE: sistema di controllo interfacciabile con sistemi esterni di supervisione RM1 Quadro elettrico di materiale generico; geometria: a doppia chiusura; impiego: refrigeratore d'acqua. Incluso: sezionatore generale; cablaggi SPECIFICHE TECNICHE: cablaggi a valle RM1 Basamento di lega ferrosa acciaio zincato; finitura: verniciato; impiego: refrigeratore d'acqua. Incluso: supporti antivibranti SPECIFICHE TECNICHE: lega ferrosa acciaio zincato a caldo RM1 Struttura di contenimento di lega alluminio Peraluman; geometria: pannelli; impiego: refrigeratore d'acqua SPECIFICHE TECNICHE: smontabile | RISORSA MATERIALE | IMPIANTI MECCANICI PRODUZIONE | SISTEMI | REFRIGERATORE D'ACQUA | MATERIALE GENERICO NON RILEVANTE | [6 empty] | 000000000 | NUOVA VOCE | nd | condensato ad aria | [9 empty] | RM.65.15.42.Sa004.0005.- - RM.65.10.40.Sb003.0005.- - RM.77.00.20.Za000.0000.- - RM.66.00.75.Zb010.0000.- - RM.73.00.00.Za000.0250.- - | 1 | cad | nd | raffrescamento aria - umidificazione aria - | package aria per esterno - | materiale generico non rilevante | pressione sonora massima [dB(A)] = 70.0 nd nd nd - potenza frigorifera [kW] = 140.1 ÷ 155.0 nd - | numero minimo compressori [-] = 2.0 nd nd nd - |  | versione silenziata - | nd - | refrigeratore in esecuzione package con recupero parziale del calore di condensazione; refrigerante HFC R-134a; compressori alternativi semi-ermetici; distanza misurazione pressione sonora massima misurata [m] = 1; temperatura acqua potenza frigorifera [°C] = 7 ÷ 12 e temperatura aria [°C] = 35 | nd - | nd - | nd - | nd | nd - | NO |  |  |  |  | nd |  |  |  |  | nd | nd | nd |  | nd | nd | nd | compressori; evaporatore a fascio tubiero / a piastra completo di resistenza antigelo; circuito frigorifero completo di accessori; carica di refrigerante; olio | nd | nd | NO | NO
LOM251.RM.66.00.25.Za001.1420.- | Refrigeratore d'acqua condensato ad aria; geometria: versione standard; funzione: raffrescamento aria ¦ umidificazione aria; impiego: package aria per esterno; pressione sonora massima [dB] = 78 ¦ potenza frigorifera [kW] = 155,1 ÷ 190; numero minimo compressori [-] = 2. Componenti: condensatore, sistema di controllo a microprocessore, quadro elettrico, basamento, struttura di contenimento. Incluso: compressori; evaporatore a fascio tubiero / a piastra completo di resistenza antigelo; circuito frigorifero completo di accessori; carica di refrigerante; olio SPECIFICHE TECNICHE: refrigeratore in esecuzione package con recupero parziale del calore di condensazione; refrigerante HFC R-134a; compressori alternativi semi-ermetici; distanza misurazione pressione sonora massima misurata [m] = 1; temperatura acqua potenza frigorifera [°C] = 7 ÷ 12 e temperatura aria [°C] = 35 RM1 Condensatore di materiale mix rame-alluminio; impiego: refrigeratore d'acqua SPECIFICHE TECNICHE: condensatore con ventilatori elicoidali RM1 Sistema di controllo a microprocessore di materiale generico; impiego: refrigeratore d'acqua. Incluso: display; schema sinottico; strumentazione di regolazione e controllo SPECIFICHE TECNICHE: sistema di controllo interfacciabile con sistemi esterni di supervisione RM1 Quadro elettrico di materiale generico; geometria: a doppia chiusura; impiego: refrigeratore d'acqua. Incluso: sezionatore generale; cablaggi SPECIFICHE TECNICHE: cablaggi a valle RM1 Basamento di lega ferrosa acciaio zincato; finitura: verniciato; impiego: refrigeratore d'acqua. Incluso: supporti antivibranti SPECIFICHE TECNICHE: lega ferrosa acciaio zincato a caldo RM1 Struttura di contenimento di lega alluminio Peraluman; geometria: pannelli; impiego: refrigeratore d'acqua SPECIFICHE TECNICHE: smontabile | 1 cad | 39078.85 | 30892.37 | 0 | RM.66.00.25.Za001.1420.- | Refrigeratore d'acqua condensato ad aria; geometria: versione standard; funzione: raffrescamento aria ¦ umidificazione aria; impiego: package aria per esterno; pressione sonora massima [dB] = 78 ¦ potenza frigorifera [kW] = 155,1 ÷ 190; numero minimo compressori [-] = 2. Componenti: condensatore, sistema di controllo a microprocessore, quadro elettrico, basamento, struttura di contenimento. Incluso: compressori; evaporatore a fascio tubiero / a piastra completo di resistenza antigelo; circuito frigorifero completo di accessori; carica di refrigerante; olio SPECIFICHE TECNICHE: refrigeratore in esecuzione package con recupero parziale del calore di condensazione; refrigerante HFC R-134a; compressori alternativi semi-ermetici; distanza misurazione pressione sonora massima misurata [m] = 1; temperatura acqua potenza frigorifera [°C] = 7 ÷ 12 e temperatura aria [°C] = 35 | RM1 Condensatore di materiale mix rame-alluminio; impiego: refrigeratore d'acqua SPECIFICHE TECNICHE: condensatore con ventilatori elicoidali RM1 Sistema di controllo a microprocessore di materiale generico; impiego: refrigeratore d'acqua. Incluso: display; schema sinottico; strumentazione di regolazione e controllo SPECIFICHE TECNICHE: sistema di controllo interfacciabile con sistemi esterni di supervisione RM1 Quadro elettrico di materiale generico; geometria: a doppia chiusura; impiego: refrigeratore d'acqua. Incluso: sezionatore generale; cablaggi SPECIFICHE TECNICHE: cablaggi a valle RM1 Basamento di lega ferrosa acciaio zincato; finitura: verniciato; impiego: refrigeratore d'acqua. Incluso: supporti antivibranti SPECIFICHE TECNICHE: lega ferrosa acciaio zincato a caldo RM1 Struttura di contenimento di lega alluminio Peraluman; geometria: pannelli; impiego: refrigeratore d'acqua SPECIFICHE TECNICHE: smontabile | RISORSA MATERIALE | IMPIANTI MECCANICI PRODUZIONE | SISTEMI | REFRIGERATORE D'ACQUA | MATERIALE GENERICO NON RILEVANTE | [6 empty] | 000000000 | NUOVA VOCE | nd | condensato ad aria | [9 empty] | RM.65.15.42.Sa004.0005.- - RM.65.10.40.Sb003.0005.- - RM.77.00.20.Za000.0000.- - RM.66.00.75.Zb010.0000.- - RM.73.00.00.Za000.0250.- - | 1 | cad | nd | raffrescamento aria - umidificazione aria - | package aria per esterno - | materiale generico non rilevante | potenza frigorifera [kW] = 155.1 ÷ 190.0 nd - pressione sonora massima [dB(A)] = 78.0 nd nd nd - | numero minimo compressori [-] = 2.0 nd nd nd - |  | versione standard - | nd - | refrigeratore in esecuzione package con recupero parziale del calore di condensazione; refrigerante HFC R-134a; compressori alternativi semi-ermetici; distanza misurazione pressione sonora massima misurata [m] = 1; temperatura acqua potenza frigorifera [°C] = 7 ÷ 12 e temperatura aria [°C] = 35 | nd - | nd - | nd - | nd | nd - | NO |  |  |  |  | nd |  |  |  |  | nd | nd | nd |  | nd | nd | nd | compressori; evaporatore a fascio tubiero / a piastra completo di resistenza antigelo; circuito frigorifero completo di accessori; carica di refrigerante; olio | nd | nd | NO | NO
LOM251.RM.66.00.25.Za001.1425.- | Refrigeratore d'acqua condensato ad aria; geometria: versione silenziata; funzione: raffrescamento aria ¦ umidificazione aria; impiego: package aria per esterno; pressione sonora massima [dB] = 70 ¦ potenza frigorifera [kW] = 155,1 ÷ 190; numero minimo compressori [-] = 2. Componenti: condensatore, sistema di controllo a microprocessore, quadro elettrico, basamento, struttura di contenimento. Incluso: compressori; evaporatore a fascio tubiero / a piastra completo di resistenza antigelo; circuito frigorifero completo di accessori; carica di refrigerante; olio SPECIFICHE TECNICHE: refrigeratore in esecuzione package con recupero parziale del calore di condensazione; refrigerante HFC R-134a; compressori alternativi semi-ermetici; distanza misurazione pressione sonora massima misurata [m] = 1; temperatura acqua potenza frigorifera [°C] = 7 ÷ 12 e temperatura aria [°C] = 35 RM1 Condensatore di materiale mix rame-alluminio; impiego: refrigeratore d'acqua SPECIFICHE TECNICHE: condensatore con ventilatori elicoidali RM1 Sistema di controllo a microprocessore di materiale generico; impiego: refrigeratore d'acqua. Incluso: display; schema sinottico; strumentazione di regolazione e controllo SPECIFICHE TECNICHE: sistema di controllo interfacciabile con sistemi esterni di supervisione RM1 Quadro elettrico di materiale generico; geometria: a doppia chiusura; impiego: refrigeratore d'acqua. Incluso: sezionatore generale; cablaggi SPECIFICHE TECNICHE: cablaggi a valle RM1 Basamento di lega ferrosa acciaio zincato; finitura: verniciato; impiego: refrigeratore d'acqua. Incluso: supporti antivibranti SPECIFICHE TECNICHE: lega ferrosa acciaio zincato a caldo RM1 Struttura di contenimento di lega alluminio Peraluman; geometria: pannelli; impiego: refrigeratore d'acqua SPECIFICHE TECNICHE: smontabile | 1 cad | 42722.34 | 33772.6 | 0 | RM.66.00.25.Za001.1425.- | Refrigeratore d'acqua condensato ad aria; geometria: versione silenziata; funzione: raffrescamento aria ¦ umidificazione aria; impiego: package aria per esterno; pressione sonora massima [dB] = 70 ¦ potenza frigorifera [kW] = 155,1 ÷ 190; numero minimo compressori [-] = 2. Componenti: condensatore, sistema di controllo a microprocessore, quadro elettrico, basamento, struttura di contenimento. Incluso: compressori; evaporatore a fascio tubiero / a piastra completo di resistenza antigelo; circuito frigorifero completo di accessori; carica di refrigerante; olio SPECIFICHE TECNICHE: refrigeratore in esecuzione package con recupero parziale del calore di condensazione; refrigerante HFC R-134a; compressori alternativi semi-ermetici; distanza misurazione pressione sonora massima misurata [m] = 1; temperatura acqua potenza frigorifera [°C] = 7 ÷ 12 e temperatura aria [°C] = 35 | RM1 Condensatore di materiale mix rame-alluminio; impiego: refrigeratore d'acqua SPECIFICHE TECNICHE: condensatore con ventilatori elicoidali RM1 Sistema di controllo a microprocessore di materiale generico; impiego: refrigeratore d'acqua. Incluso: display; schema sinottico; strumentazione di regolazione e controllo SPECIFICHE TECNICHE: sistema di controllo interfacciabile con sistemi esterni di supervisione RM1 Quadro elettrico di materiale generico; geometria: a doppia chiusura; impiego: refrigeratore d'acqua. Incluso: sezionatore generale; cablaggi SPECIFICHE TECNICHE: cablaggi a valle RM1 Basamento di lega ferrosa acciaio zincato; finitura: verniciato; impiego: refrigeratore d'acqua. Incluso: supporti antivibranti SPECIFICHE TECNICHE: lega ferrosa acciaio zincato a caldo RM1 Struttura di contenimento di lega alluminio Peraluman; geometria: pannelli; impiego: refrigeratore d'acqua SPECIFICHE TECNICHE: smontabile | RISORSA MATERIALE | IMPIANTI MECCANICI PRODUZIONE | SISTEMI | REFRIGERATORE D'ACQUA | MATERIALE GENERICO NON RILEVANTE | [6 empty] | 000000000 | NUOVA VOCE | nd | condensato ad aria | [9 empty] | RM.65.15.42.Sa004.0005.- - RM.65.10.40.Sb003.0005.- - RM.77.00.20.Za000.0000.- - RM.66.00.75.Zb010.0000.- - RM.73.00.00.Za000.0250.- - | 1 | cad | nd | raffrescamento aria - umidificazione aria - | package aria per esterno - | materiale generico non rilevante | pressione sonora massima [dB(A)] = 70.0 nd nd nd - potenza frigorifera [kW] = 155.1 ÷ 190.0 nd - | numero minimo compressori [-] = 2.0 nd nd nd - |  | versione silenziata - | nd - | refrigeratore in esecuzione package con recupero parziale del calore di condensazione; refrigerante HFC R-134a; compressori alternativi semi-ermetici; distanza misurazione pressione sonora massima misurata [m] = 1; temperatura acqua potenza frigorifera [°C] = 7 ÷ 12 e temperatura aria [°C] = 35 | nd - | nd - | nd - | nd | nd - | NO |  |  |  |  | nd |  |  |  |  | nd | nd | nd |  | nd | nd | nd | compressori; evaporatore a fascio tubiero / a piastra completo di resistenza antigelo; circuito frigorifero completo di accessori; carica di refrigerante; olio | nd | nd | NO | NO
LOM251.RM.66.00.25.Za001.1430.- | Refrigeratore d'acqua condensato ad aria; geometria: versione standard; funzione: raffrescamento aria ¦ umidificazione aria; impiego: package aria per esterno; pressione sonora massima [dB] = 78 ¦ potenza frigorifera [kW] = 190,1 ÷ 210; numero minimo compressori [-] = 2. Componenti: condensatore, sistema di controllo a microprocessore, quadro elettrico, basamento, struttura di contenimento. Incluso: compressori; evaporatore a fascio tubiero / a piastra completo di resistenza antigelo; circuito frigorifero completo di accessori; carica di refrigerante; olio SPECIFICHE TECNICHE: refrigeratore in esecuzione package con recupero parziale del calore di condensazione; refrigerante HFC R-134a; compressori alternativi semi-ermetici; distanza misurazione pressione sonora massima misurata [m] = 1; temperatura acqua potenza frigorifera [°C] = 7 ÷ 12 e temperatura aria [°C] = 35 RM1 Condensatore di materiale mix rame-alluminio; impiego: refrigeratore d'acqua SPECIFICHE TECNICHE: condensatore con ventilatori elicoidali RM1 Sistema di controllo a microprocessore di materiale generico; impiego: refrigeratore d'acqua. Incluso: display; schema sinottico; strumentazione di regolazione e controllo SPECIFICHE TECNICHE: sistema di controllo interfacciabile con sistemi esterni di supervisione RM1 Quadro elettrico di materiale generico; geometria: a doppia chiusura; impiego: refrigeratore d'acqua. Incluso: sezionatore generale; cablaggi SPECIFICHE TECNICHE: cablaggi a valle RM1 Basamento di lega ferrosa acciaio zincato; finitura: verniciato; impiego: refrigeratore d'acqua. Incluso: supporti antivibranti SPECIFICHE TECNICHE: lega ferrosa acciaio zincato a caldo RM1 Struttura di contenimento di lega alluminio Peraluman; geometria: pannelli; impiego: refrigeratore d'acqua SPECIFICHE TECNICHE: smontabile | 1 cad | 47696.61 | 37704.83 | 0 | RM.66.00.25.Za001.1430.- | Refrigeratore d'acqua condensato ad aria; geometria: versione standard; funzione: raffrescamento aria ¦ umidificazione aria; impiego: package aria per esterno; pressione sonora massima [dB] = 78 ¦ potenza frigorifera [kW] = 190,1 ÷ 210; numero minimo compressori [-] = 2. Componenti: condensatore, sistema di controllo a microprocessore, quadro elettrico, basamento, struttura di contenimento. Incluso: compressori; evaporatore a fascio tubiero / a piastra completo di resistenza antigelo; circuito frigorifero completo di accessori; carica di refrigerante; olio SPECIFICHE TECNICHE: refrigeratore in esecuzione package con recupero parziale del calore di condensazione; refrigerante HFC R-134a; compressori alternativi semi-ermetici; distanza misurazione pressione sonora massima misurata [m] = 1; temperatura acqua potenza frigorifera [°C] = 7 ÷ 12 e temperatura aria [°C] = 35 | RM1 Condensatore di materiale mix rame-alluminio; impiego: refrigeratore d'acqua SPECIFICHE TECNICHE: condensatore con ventilatori elicoidali RM1 Sistema di controllo a microprocessore di materiale generico; impiego: refrigeratore d'acqua. Incluso: display; schema sinottico; strumentazione di regolazione e controllo SPECIFICHE TECNICHE: sistema di controllo interfacciabile con sistemi esterni di supervisione RM1 Quadro elettrico di materiale generico; geometria: a doppia chiusura; impiego: refrigeratore d'acqua. Incluso: sezionatore generale; cablaggi SPECIFICHE TECNICHE: cablaggi a valle RM1 Basamento di lega ferrosa acciaio zincato; finitura: verniciato; impiego: refrigeratore d'acqua. Incluso: supporti antivibranti SPECIFICHE TECNICHE: lega ferrosa acciaio zincato a caldo RM1 Struttura di contenimento di lega alluminio Peraluman; geometria: pannelli; impiego: refrigeratore d'acqua SPECIFICHE TECNICHE: smontabile | RISORSA MATERIALE | IMPIANTI MECCANICI PRODUZIONE | SISTEMI | REFRIGERATORE D'ACQUA | MATERIALE GENERICO NON RILEVANTE | [6 empty] | 000000000 | NUOVA VOCE | nd | condensato ad aria | [9 empty] | RM.65.15.42.Sa004.0005.- - RM.65.10.40.Sb003.0005.- - RM.77.00.20.Za000.0000.- - RM.66.00.75.Zb010.0000.- - RM.73.00.00.Za000.0250.- - | 1 | cad | nd | raffrescamento aria - umidificazione aria - | package aria per esterno - | materiale generico non rilevante | potenza frigorifera [kW] = 190.1 ÷ 210.0 nd - pressione sonora massima [dB(A)] = 78.0 nd nd nd - | numero minimo compressori [-] = 2.0 nd nd nd - |  | versione standard - | nd - | refrigeratore in esecuzione package con recupero parziale del calore di condensazione; refrigerante HFC R-134a; compressori alternativi semi-ermetici; distanza misurazione pressione sonora massima misurata [m] = 1; temperatura acqua potenza frigorifera [°C] = 7 ÷ 12 e temperatura aria [°C] = 35 | nd - | nd - | nd - | nd | nd - | NO |  |  |  |  | nd |  |  |  |  | nd | nd | nd |  | nd | nd | nd | compressori; evaporatore a fascio tubiero / a piastra completo di resistenza antigelo; circuito frigorifero completo di accessori; carica di refrigerante; olio | nd | nd | NO | NO
LOM251.RM.66.00.25.Za001.1435.- | Refrigeratore d'acqua condensato ad aria; geometria: versione silenziata; funzione: raffrescamento aria ¦ umidificazione aria; impiego: package aria per esterno; pressione sonora massima [dB] = 70 ¦ potenza frigorifera [kW] = 190,1 ÷ 210; numero minimo compressori [-] = 2. Componenti: condensatore, sistema di controllo a microprocessore, quadro elettrico, basamento, struttura di contenimento. Incluso: compressori; evaporatore a fascio tubiero / a piastra completo di resistenza antigelo; circuito frigorifero completo di accessori; carica di refrigerante; olio SPECIFICHE TECNICHE: refrigeratore in esecuzione package con recupero parziale del calore di condensazione; refrigerante HFC R-134a; compressori alternativi semi-ermetici; distanza misurazione pressione sonora massima misurata [m] = 1; temperatura acqua potenza frigorifera [°C] = 7 ÷ 12 e temperatura aria [°C] = 35 RM1 Condensatore di materiale mix rame-alluminio; impiego: refrigeratore d'acqua SPECIFICHE TECNICHE: condensatore con ventilatori elicoidali RM1 Sistema di controllo a microprocessore di materiale generico; impiego: refrigeratore d'acqua. Incluso: display; schema sinottico; strumentazione di regolazione e controllo SPECIFICHE TECNICHE: sistema di controllo interfacciabile con sistemi esterni di supervisione RM1 Quadro elettrico di materiale generico; geometria: a doppia chiusura; impiego: refrigeratore d'acqua. Incluso: sezionatore generale; cablaggi SPECIFICHE TECNICHE: cablaggi a valle RM1 Basamento di lega ferrosa acciaio zincato; finitura: verniciato; impiego: refrigeratore d'acqua. Incluso: supporti antivibranti SPECIFICHE TECNICHE: lega ferrosa acciaio zincato a caldo RM1 Struttura di contenimento di lega alluminio Peraluman; geometria: pannelli; impiego: refrigeratore d'acqua SPECIFICHE TECNICHE: smontabile | 1 cad | 51385.63 | 40621.05 | 0 | RM.66.00.25.Za001.1435.- | Refrigeratore d'acqua condensato ad aria; geometria: versione silenziata; funzione: raffrescamento aria ¦ umidificazione aria; impiego: package aria per esterno; pressione sonora massima [dB] = 70 ¦ potenza frigorifera [kW] = 190,1 ÷ 210; numero minimo compressori [-] = 2. Componenti: condensatore, sistema di controllo a microprocessore, quadro elettrico, basamento, struttura di contenimento. Incluso: compressori; evaporatore a fascio tubiero / a piastra completo di resistenza antigelo; circuito frigorifero completo di accessori; carica di refrigerante; olio SPECIFICHE TECNICHE: refrigeratore in esecuzione package con recupero parziale del calore di condensazione; refrigerante HFC R-134a; compressori alternativi semi-ermetici; distanza misurazione pressione sonora massima misurata [m] = 1; temperatura acqua potenza frigorifera [°C] = 7 ÷ 12 e temperatura aria [°C] = 35 | RM1 Condensatore di materiale mix rame-alluminio; impiego: refrigeratore d'acqua SPECIFICHE TECNICHE: condensatore con ventilatori elicoidali RM1 Sistema di controllo a microprocessore di materiale generico; impiego: refrigeratore d'acqua. Incluso: display; schema sinottico; strumentazione di regolazione e controllo SPECIFICHE TECNICHE: sistema di controllo interfacciabile con sistemi esterni di supervisione RM1 Quadro elettrico di materiale generico; geometria: a doppia chiusura; impiego: refrigeratore d'acqua. Incluso: sezionatore generale; cablaggi SPECIFICHE TECNICHE: cablaggi a valle RM1 Basamento di lega ferrosa acciaio zincato; finitura: verniciato; impiego: refrigeratore d'acqua. Incluso: supporti antivibranti SPECIFICHE TECNICHE: lega ferrosa acciaio zincato a caldo RM1 Struttura di contenimento di lega alluminio Peraluman; geometria: pannelli; impiego: refrigeratore d'acqua SPECIFICHE TECNICHE: smontabile | RISORSA MATERIALE | IMPIANTI MECCANICI PRODUZIONE | SISTEMI | REFRIGERATORE D'ACQUA | MATERIALE GENERICO NON RILEVANTE | [6 empty] | 000000000 | NUOVA VOCE | nd | condensato ad aria | [9 empty] | RM.65.15.42.Sa004.0005.- - RM.65.10.40.Sb003.0005.- - RM.77.00.20.Za000.0000.- - RM.66.00.75.Zb010.0000.- - RM.73.00.00.Za000.0250.- - | 1 | cad | nd | raffrescamento aria - umidificazione aria - | package aria per esterno - | materiale generico non rilevante | pressione sonora massima [dB(A)] = 70.0 nd nd nd - potenza frigorifera [kW] = 190.1 ÷ 210.0 nd - | numero minimo compressori [-] = 2.0 nd nd nd - |  | versione silenziata - | nd - | refrigeratore in esecuzione package con recupero parziale del calore di condensazione; refrigerante HFC R-134a; compressori alternativi semi-ermetici; distanza misurazione pressione sonora massima misurata [m] = 1; temperatura acqua potenza frigorifera [°C] = 7 ÷ 12 e temperatura aria [°C] = 35 | nd - | nd - | nd - | nd | nd - | NO |  |  |  |  | nd |  |  |  |  | nd | nd | nd |  | nd | nd | nd | compressori; evaporatore a fascio tubiero / a piastra completo di resistenza antigelo; circuito frigorifero completo di accessori; carica di refrigerante; olio | nd | nd | NO | NO
LOM251.RM.66.00.25.Za001.1440.- | Refrigeratore d'acqua condensato ad aria; geometria: versione standard; funzione: raffrescamento aria ¦ umidificazione aria; impiego: package aria per esterno; pressione sonora massima [dB] = 78 ¦ potenza frigorifera [kW] = 25,1 ÷ 28; numero minimo compressori [-] = 1. Componenti: condensatore, sistema di controllo a microprocessore, quadro elettrico, basamento, struttura di contenimento. Incluso: compressori; evaporatore a fascio tubiero / a piastra completo di resistenza antigelo; circuito frigorifero completo di accessori; carica di refrigerante; olio SPECIFICHE TECNICHE: refrigeratore in esecuzione package con recupero totale del calore di condensazione; refrigerante HFC R-134a; compressori alternativi semi-ermetici; distanza misurazione pressione sonora massima misurata [m] = 1; temperatura acqua potenza frigorifera [°C] = 7 ÷ 12 e temperatura aria [°C] = 35 RM1 Condensatore di materiale mix rame-alluminio; impiego: refrigeratore d'acqua SPECIFICHE TECNICHE: condensatore con ventilatori elicoidali RM1 Sistema di controllo a microprocessore di materiale generico; impiego: refrigeratore d'acqua. Incluso: display; schema sinottico; strumentazione di regolazione e controllo SPECIFICHE TECNICHE: sistema di controllo interfacciabile con sistemi esterni di supervisione RM1 Quadro elettrico di materiale generico; geometria: a doppia chiusura; impiego: refrigeratore d'acqua. Incluso: sezionatore generale; cablaggi SPECIFICHE TECNICHE: cablaggi a valle RM1 Basamento di lega ferrosa acciaio zincato; finitura: verniciato; impiego: refrigeratore d'acqua. Incluso: supporti antivibranti SPECIFICHE TECNICHE: lega ferrosa acciaio zincato a caldo RM1 Struttura di contenimento di lega alluminio Peraluman; geometria: pannelli; impiego: refrigeratore d'acqua SPECIFICHE TECNICHE: smontabile | 1 cad | 17298.15 | 13674.43 | 0 | RM.66.00.25.Za001.1440.- | Refrigeratore d'acqua condensato ad aria; geometria: versione standard; funzione: raffrescamento aria ¦ umidificazione aria; impiego: package aria per esterno; pressione sonora massima [dB] = 78 ¦ potenza frigorifera [kW] = 25,1 ÷ 28; numero minimo compressori [-] = 1. Componenti: condensatore, sistema di controllo a microprocessore, quadro elettrico, basamento, struttura di contenimento. Incluso: compressori; evaporatore a fascio tubiero / a piastra completo di resistenza antigelo; circuito frigorifero completo di accessori; carica di refrigerante; olio SPECIFICHE TECNICHE: refrigeratore in esecuzione package con recupero totale del calore di condensazione; refrigerante HFC R-134a; compressori alternativi semi-ermetici; distanza misurazione pressione sonora massima misurata [m] = 1; temperatura acqua potenza frigorifera [°C] = 7 ÷ 12 e temperatura aria [°C] = 35 | RM1 Condensatore di materiale mix rame-alluminio; impiego: refrigeratore d'acqua SPECIFICHE TECNICHE: condensatore con ventilatori elicoidali RM1 Sistema di controllo a microprocessore di materiale generico; impiego: refrigeratore d'acqua. Incluso: display; schema sinottico; strumentazione di regolazione e controllo SPECIFICHE TECNICHE: sistema di controllo interfacciabile con sistemi esterni di supervisione RM1 Quadro elettrico di materiale generico; geometria: a doppia chiusura; impiego: refrigeratore d'acqua. Incluso: sezionatore generale; cablaggi SPECIFICHE TECNICHE: cablaggi a valle RM1 Basamento di lega ferrosa acciaio zincato; finitura: verniciato; impiego: refrigeratore d'acqua. Incluso: supporti antivibranti SPECIFICHE TECNICHE: lega ferrosa acciaio zincato a caldo RM1 Struttura di contenimento di lega alluminio Peraluman; geometria: pannelli; impiego: refrigeratore d'acqua SPECIFICHE TECNICHE: smontabile | RISORSA MATERIALE | IMPIANTI MECCANICI PRODUZIONE | SISTEMI | REFRIGERATORE D'ACQUA | MATERIALE GENERICO NON RILEVANTE | [6 empty] | MM.02.010.0190.a | Aumento di prezzo per refrigeratori d'acqua condensati ad aria con ventilatori elicoidali con RECUPERO TOTALE del calore di condensazione e con riferimento alla serie con le caratteristiche seguenti: - oltre 25 fino a 28 kW - n° 1 | nd | condensato ad aria | [9 empty] | RM.65.15.42.Sa004.0005.- - RM.65.10.40.Sb003.0005.- - RM.77.00.20.Za000.0000.- - RM.66.00.75.Zb010.0000.- - RM.73.00.00.Za000.0250.- - | 1 | cad | nd | raffrescamento aria - umidificazione aria - | package aria per esterno - | materiale generico non rilevante | potenza frigorifera [kW] = 25.1 ÷ 28.0 nd - pressione sonora massima [dB(A)] = 78.0 nd nd nd - | numero minimo compressori [-] = 1.0 nd nd nd - |  | versione standard - | nd - | refrigeratore in esecuzione package con recupero totale del calore di condensazione; refrigerante HFC R-134a; compressori alternativi semi-ermetici; distanza misurazione pressione sonora massima misurata [m] = 1; temperatura acqua potenza frigorifera [°C] = 7 ÷ 12 e temperatura aria [°C] = 35 | nd - | nd - | nd - | nd | nd - | NO |  |  |  |  | nd |  |  |  |  | nd | nd | nd |  | nd | nd | nd | compressori; evaporatore a fascio tubiero / a piastra completo di resistenza antigelo; circuito frigorifero completo di accessori; carica di refrigerante; olio | nd | nd | NO | NO
LOM251.RM.66.00.25.Za001.1445.- | Refrigeratore d'acqua condensato ad aria; geometria: versione silenziata; funzione: raffrescamento aria ¦ umidificazione aria; impiego: package aria per esterno; pressione sonora massima [dB] = 70 ¦ potenza frigorifera [kW] = 25,1 ÷ 28; numero minimo compressori [-] = 1. Componenti: condensatore, sistema di controllo a microprocessore, quadro elettrico, basamento, struttura di contenimento. Incluso: compressori; evaporatore a fascio tubiero / a piastra completo di resistenza antigelo; circuito frigorifero completo di accessori; carica di refrigerante; olio SPECIFICHE TECNICHE: refrigeratore in esecuzione package con recupero totale del calore di condensazione; refrigerante HFC R-134a; compressori alternativi semi-ermetici; distanza misurazione pressione sonora massima misurata [m] = 1; temperatura acqua potenza frigorifera [°C] = 7 ÷ 12 e temperatura aria [°C] = 35 RM1 Condensatore di materiale mix rame-alluminio; impiego: refrigeratore d'acqua SPECIFICHE TECNICHE: condensatore con ventilatori elicoidali RM1 Sistema di controllo a microprocessore di materiale generico; impiego: refrigeratore d'acqua. Incluso: display; schema sinottico; strumentazione di regolazione e controllo SPECIFICHE TECNICHE: sistema di controllo interfacciabile con sistemi esterni di supervisione RM1 Quadro elettrico di materiale generico; geometria: a doppia chiusura; impiego: refrigeratore d'acqua. Incluso: sezionatore generale; cablaggi SPECIFICHE TECNICHE: cablaggi a valle RM1 Basamento di lega ferrosa acciaio zincato; finitura: verniciato; impiego: refrigeratore d'acqua. Incluso: supporti antivibranti SPECIFICHE TECNICHE: lega ferrosa acciaio zincato a caldo RM1 Struttura di contenimento di lega alluminio Peraluman; geometria: pannelli; impiego: refrigeratore d'acqua SPECIFICHE TECNICHE: smontabile | 1 cad | 18458.62 | 14591.79 | 0 | RM.66.00.25.Za001.1445.- | Refrigeratore d'acqua condensato ad aria; geometria: versione silenziata; funzione: raffrescamento aria ¦ umidificazione aria; impiego: package aria per esterno; pressione sonora massima [dB] = 70 ¦ potenza frigorifera [kW] = 25,1 ÷ 28; numero minimo compressori [-] = 1. Componenti: condensatore, sistema di controllo a microprocessore, quadro elettrico, basamento, struttura di contenimento. Incluso: compressori; evaporatore a fascio tubiero / a piastra completo di resistenza antigelo; circuito frigorifero completo di accessori; carica di refrigerante; olio SPECIFICHE TECNICHE: refrigeratore in esecuzione package con recupero totale del calore di condensazione; refrigerante HFC R-134a; compressori alternativi semi-ermetici; distanza misurazione pressione sonora massima misurata [m] = 1; temperatura acqua potenza frigorifera [°C] = 7 ÷ 12 e temperatura aria [°C] = 35 | RM1 Condensatore di materiale mix rame-alluminio; impiego: refrigeratore d'acqua SPECIFICHE TECNICHE: condensatore con ventilatori elicoidali RM1 Sistema di controllo a microprocessore di materiale generico; impiego: refrigeratore d'acqua. Incluso: display; schema sinottico; strumentazione di regolazione e controllo SPECIFICHE TECNICHE: sistema di controllo interfacciabile con sistemi esterni di supervisione RM1 Quadro elettrico di materiale generico; geometria: a doppia chiusura; impiego: refrigeratore d'acqua. Incluso: sezionatore generale; cablaggi SPECIFICHE TECNICHE: cablaggi a valle RM1 Basamento di lega ferrosa acciaio zincato; finitura: verniciato; impiego: refrigeratore d'acqua. Incluso: supporti antivibranti SPECIFICHE TECNICHE: lega ferrosa acciaio zincato a caldo RM1 Struttura di contenimento di lega alluminio Peraluman; geometria: pannelli; impiego: refrigeratore d'acqua SPECIFICHE TECNICHE: smontabile | RISORSA MATERIALE | IMPIANTI MECCANICI PRODUZIONE | SISTEMI | REFRIGERATORE D'ACQUA | MATERIALE GENERICO NON RILEVANTE | [6 empty] | 000000000 | NUOVA VOCE | nd | condensato ad aria | [9 empty] | RM.65.15.42.Sa004.0005.- - RM.65.10.40.Sb003.0005.- - RM.77.00.20.Za000.0000.- - RM.66.00.75.Zb010.0000.- - RM.73.00.00.Za000.0250.- - | 1 | cad | nd | raffrescamento aria - umidificazione aria - | package aria per esterno - | materiale generico non rilevante | pressione sonora massima [dB(A)] = 70.0 nd nd nd - potenza frigorifera [kW] = 25.1 ÷ 28.0 nd - | numero minimo compressori [-] = 1.0 nd nd nd - |  | versione silenziata - | nd - | refrigeratore in esecuzione package con recupero totale del calore di condensazione; refrigerante HFC R-134a; compressori alternativi semi-ermetici; distanza misurazione pressione sonora massima misurata [m] = 1; temperatura acqua potenza frigorifera [°C] = 7 ÷ 12 e temperatura aria [°C] = 35 | nd - | nd - | nd - | nd | nd - | NO |  |  |  |  | nd |  |  |  |  | nd | nd | nd |  | nd | nd | nd | compressori; evaporatore a fascio tubiero / a piastra completo di resistenza antigelo; circuito frigorifero completo di accessori; carica di refrigerante; olio | nd | nd | NO | NO
LOM251.RM.66.00.25.Za001.1450.- | Refrigeratore d'acqua condensato ad aria; geometria: versione standard; funzione: raffrescamento aria ¦ umidificazione aria; impiego: package aria per esterno; pressione sonora massima [dB] = 78 ¦ potenza frigorifera [kW] = 28,1 ÷ 34; numero minimo compressori [-] = 1. Componenti: condensatore, sistema di controllo a microprocessore, quadro elettrico, basamento, struttura di contenimento. Incluso: compressori; evaporatore a fascio tubiero / a piastra completo di resistenza antigelo; circuito frigorifero completo di accessori; carica di refrigerante; olio SPECIFICHE TECNICHE: refrigeratore in esecuzione package con recupero totale del calore di condensazione; refrigerante HFC R-134a; compressori alternativi semi-ermetici; distanza misurazione pressione sonora massima misurata [m] = 1; temperatura acqua potenza frigorifera [°C] = 7 ÷ 12 e temperatura aria [°C] = 35 RM1 Condensatore di materiale mix rame-alluminio; impiego: refrigeratore d'acqua SPECIFICHE TECNICHE: condensatore con ventilatori elicoidali RM1 Sistema di controllo a microprocessore di materiale generico; impiego: refrigeratore d'acqua. Incluso: display; schema sinottico; strumentazione di regolazione e controllo SPECIFICHE TECNICHE: sistema di controllo interfacciabile con sistemi esterni di supervisione RM1 Quadro elettrico di materiale generico; geometria: a doppia chiusura; impiego: refrigeratore d'acqua. Incluso: sezionatore generale; cablaggi SPECIFICHE TECNICHE: cablaggi a valle RM1 Basamento di lega ferrosa acciaio zincato; finitura: verniciato; impiego: refrigeratore d'acqua. Incluso: supporti antivibranti SPECIFICHE TECNICHE: lega ferrosa acciaio zincato a caldo RM1 Struttura di contenimento di lega alluminio Peraluman; geometria: pannelli; impiego: refrigeratore d'acqua SPECIFICHE TECNICHE: smontabile | 1 cad | 18202.07 | 14388.99 | 0 | RM.66.00.25.Za001.1450.- | Refrigeratore d'acqua condensato ad aria; geometria: versione standard; funzione: raffrescamento aria ¦ umidificazione aria; impiego: package aria per esterno; pressione sonora massima [dB] = 78 ¦ potenza frigorifera [kW] = 28,1 ÷ 34; numero minimo compressori [-] = 1. Componenti: condensatore, sistema di controllo a microprocessore, quadro elettrico, basamento, struttura di contenimento. Incluso: compressori; evaporatore a fascio tubiero / a piastra completo di resistenza antigelo; circuito frigorifero completo di accessori; carica di refrigerante; olio SPECIFICHE TECNICHE: refrigeratore in esecuzione package con recupero totale del calore di condensazione; refrigerante HFC R-134a; compressori alternativi semi-ermetici; distanza misurazione pressione sonora massima misurata [m] = 1; temperatura acqua potenza frigorifera [°C] = 7 ÷ 12 e temperatura aria [°C] = 35 | RM1 Condensatore di materiale mix rame-alluminio; impiego: refrigeratore d'acqua SPECIFICHE TECNICHE: condensatore con ventilatori elicoidali RM1 Sistema di controllo a microprocessore di materiale generico; impiego: refrigeratore d'acqua. Incluso: display; schema sinottico; strumentazione di regolazione e controllo SPECIFICHE TECNICHE: sistema di controllo interfacciabile con sistemi esterni di supervisione RM1 Quadro elettrico di materiale generico; geometria: a doppia chiusura; impiego: refrigeratore d'acqua. Incluso: sezionatore generale; cablaggi SPECIFICHE TECNICHE: cablaggi a valle RM1 Basamento di lega ferrosa acciaio zincato; finitura: verniciato; impiego: refrigeratore d'acqua. Incluso: supporti antivibranti SPECIFICHE TECNICHE: lega ferrosa acciaio zincato a caldo RM1 Struttura di contenimento di lega alluminio Peraluman; geometria: pannelli; impiego: refrigeratore d'acqua SPECIFICHE TECNICHE: smontabile | RISORSA MATERIALE | IMPIANTI MECCANICI PRODUZIONE | SISTEMI | REFRIGERATORE D'ACQUA | MATERIALE GENERICO NON RILEVANTE | [6 empty] | MM.02.010.0190.b | Aumento di prezzo per refrigeratori d'acqua condensati ad aria con ventilatori elicoidali con RECUPERO TOTALE del calore di condensazione e con riferimento alla serie con le caratteristiche seguenti: - oltre 28 fino a 34 kW - n° 1 | nd | condensato ad aria | [9 empty] | RM.65.15.42.Sa004.0005.- - RM.65.10.40.Sb003.0005.- - RM.77.00.20.Za000.0000.- - RM.66.00.75.Zb010.0000.- - RM.73.00.00.Za000.0250.- - | 1 | cad | nd | raffrescamento aria - umidificazione aria - | package aria per esterno - | materiale generico non rilevante | pressione sonora massima [dB(A)] = 78.0 nd nd nd - potenza frigorifera [kW] = 28.1 ÷ 34.0 nd - | numero minimo compressori [-] = 1.0 nd nd nd - |  | versione standard - | nd - | refrigeratore in esecuzione package con recupero totale del calore di condensazione; refrigerante HFC R-134a; compressori alternativi semi-ermetici; distanza misurazione pressione sonora massima misurata [m] = 1; temperatura acqua potenza frigorifera [°C] = 7 ÷ 12 e temperatura aria [°C] = 35 | nd - | nd - | nd - | nd | nd - | NO |  |  |  |  | nd |  |  |  |  | nd | nd | nd |  | nd | nd | nd | compressori; evaporatore a fascio tubiero / a piastra completo di resistenza antigelo; circuito frigorifero completo di accessori; carica di refrigerante; olio | nd | nd | NO | NO
LOM251.RM.66.00.25.Za001.1455.- | Refrigeratore d'acqua condensato ad aria; geometria: versione silenziata; funzione: raffrescamento aria ¦ umidificazione aria; impiego: package aria per esterno; pressione sonora massima [dB] = 70 ¦ potenza frigorifera [kW] = 28,1 ÷ 34; numero minimo compressori [-] = 1. Componenti: condensatore, sistema di controllo a microprocessore, quadro elettrico, basamento, struttura di contenimento. Incluso: compressori; evaporatore a fascio tubiero / a piastra completo di resistenza antigelo; circuito frigorifero completo di accessori; carica di refrigerante; olio SPECIFICHE TECNICHE: refrigeratore in esecuzione package con recupero totale del calore di condensazione; refrigerante HFC R-134a; compressori alternativi semi-ermetici; distanza misurazione pressione sonora massima misurata [m] = 1; temperatura acqua potenza frigorifera [°C] = 7 ÷ 12 e temperatura aria [°C] = 35 RM1 Condensatore di materiale mix rame-alluminio; impiego: refrigeratore d'acqua SPECIFICHE TECNICHE: condensatore con ventilatori elicoidali RM1 Sistema di controllo a microprocessore di materiale generico; impiego: refrigeratore d'acqua. Incluso: display; schema sinottico; strumentazione di regolazione e controllo SPECIFICHE TECNICHE: sistema di controllo interfacciabile con sistemi esterni di supervisione RM1 Quadro elettrico di materiale generico; geometria: a doppia chiusura; impiego: refrigeratore d'acqua. Incluso: sezionatore generale; cablaggi SPECIFICHE TECNICHE: cablaggi a valle RM1 Basamento di lega ferrosa acciaio zincato; finitura: verniciato; impiego: refrigeratore d'acqua. Incluso: supporti antivibranti SPECIFICHE TECNICHE: lega ferrosa acciaio zincato a caldo RM1 Struttura di contenimento di lega alluminio Peraluman; geometria: pannelli; impiego: refrigeratore d'acqua SPECIFICHE TECNICHE: smontabile | 1 cad | 19413.72 | 15346.82 | 0 | RM.66.00.25.Za001.1455.- | Refrigeratore d'acqua condensato ad aria; geometria: versione silenziata; funzione: raffrescamento aria ¦ umidificazione aria; impiego: package aria per esterno; pressione sonora massima [dB] = 70 ¦ potenza frigorifera [kW] = 28,1 ÷ 34; numero minimo compressori [-] = 1. Componenti: condensatore, sistema di controllo a microprocessore, quadro elettrico, basamento, struttura di contenimento. Incluso: compressori; evaporatore a fascio tubiero / a piastra completo di resistenza antigelo; circuito frigorifero completo di accessori; carica di refrigerante; olio SPECIFICHE TECNICHE: refrigeratore in esecuzione package con recupero totale del calore di condensazione; refrigerante HFC R-134a; compressori alternativi semi-ermetici; distanza misurazione pressione sonora massima misurata [m] = 1; temperatura acqua potenza frigorifera [°C] = 7 ÷ 12 e temperatura aria [°C] = 35 | RM1 Condensatore di materiale mix rame-alluminio; impiego: refrigeratore d'acqua SPECIFICHE TECNICHE: condensatore con ventilatori elicoidali RM1 Sistema di controllo a microprocessore di materiale generico; impiego: refrigeratore d'acqua. Incluso: display; schema sinottico; strumentazione di regolazione e controllo SPECIFICHE TECNICHE: sistema di controllo interfacciabile con sistemi esterni di supervisione RM1 Quadro elettrico di materiale generico; geometria: a doppia chiusura; impiego: refrigeratore d'acqua. Incluso: sezionatore generale; cablaggi SPECIFICHE TECNICHE: cablaggi a valle RM1 Basamento di lega ferrosa acciaio zincato; finitura: verniciato; impiego: refrigeratore d'acqua. Incluso: supporti antivibranti SPECIFICHE TECNICHE: lega ferrosa acciaio zincato a caldo RM1 Struttura di contenimento di lega alluminio Peraluman; geometria: pannelli; impiego: refrigeratore d'acqua SPECIFICHE TECNICHE: smontabile | RISORSA MATERIALE | IMPIANTI MECCANICI PRODUZIONE | SISTEMI | REFRIGERATORE D'ACQUA | MATERIALE GENERICO NON RILEVANTE | [6 empty] | 000000000 | NUOVA VOCE | nd | condensato ad aria | [9 empty] | RM.65.15.42.Sa004.0005.- - RM.65.10.40.Sb003.0005.- - RM.73.00.00.Za000.0250.- - RM.77.00.20.Za000.0000.- - RM.66.00.75.Zb010.0000.- - | 1 | cad | nd | raffrescamento aria - umidificazione aria - | package aria per esterno - | materiale generico non rilevante | potenza frigorifera [kW] = 28.1 ÷ 34.0 nd - pressione sonora massima [dB(A)] = 70.0 nd nd nd - | numero minimo compressori [-] = 1.0 nd nd nd - |  | versione silenziata - | nd - | refrigeratore in esecuzione package con recupero totale del calore di condensazione; refrigerante HFC R-134a; compressori alternativi semi-ermetici; distanza misurazione pressione sonora massima misurata [m] = 1; temperatura acqua potenza frigorifera [°C] = 7 ÷ 12 e temperatura aria [°C] = 35 | nd - | nd - | nd - | nd | nd - | NO |  |  |  |  | nd |  |  |  |  | nd | nd | nd |  | nd | nd | nd | compressori; evaporatore a fascio tubiero / a piastra completo di resistenza antigelo; circuito frigorifero completo di accessori; carica di refrigerante; olio | nd | nd | NO | NO
LOM251.RM.66.00.25.Za001.1460.- | Refrigeratore d'acqua condensato ad aria; geometria: versione standard; funzione: raffrescamento aria ¦ umidificazione aria; impiego: package aria per esterno; pressione sonora massima [dB] = 78 ¦ potenza frigorifera [kW] = 34,1 ÷ 44; numero minimo compressori [-] = 1. Componenti: condensatore, sistema di controllo a microprocessore, quadro elettrico, basamento, struttura di contenimento. Incluso: compressori; evaporatore a fascio tubiero / a piastra completo di resistenza antigelo; circuito frigorifero completo di accessori; carica di refrigerante; olio SPECIFICHE TECNICHE: refrigeratore in esecuzione package con recupero totale del calore di condensazione; refrigerante HFC R-134a; compressori alternativi semi-ermetici; distanza misurazione pressione sonora massima misurata [m] = 1; temperatura acqua potenza frigorifera [°C] = 7 ÷ 12 e temperatura aria [°C] = 35 RM1 Condensatore di materiale mix rame-alluminio; impiego: refrigeratore d'acqua SPECIFICHE TECNICHE: condensatore con ventilatori elicoidali RM1 Sistema di controllo a microprocessore di materiale generico; impiego: refrigeratore d'acqua. Incluso: display; schema sinottico; strumentazione di regolazione e controllo SPECIFICHE TECNICHE: sistema di controllo interfacciabile con sistemi esterni di supervisione RM1 Quadro elettrico di materiale generico; geometria: a doppia chiusura; impiego: refrigeratore d'acqua. Incluso: sezionatore generale; cablaggi SPECIFICHE TECNICHE: cablaggi a valle RM1 Basamento di lega ferrosa acciaio zincato; finitura: verniciato; impiego: refrigeratore d'acqua. Incluso: supporti antivibranti SPECIFICHE TECNICHE: lega ferrosa acciaio zincato a caldo RM1 Struttura di contenimento di lega alluminio Peraluman; geometria: pannelli; impiego: refrigeratore d'acqua SPECIFICHE TECNICHE: smontabile | 1 cad | 19183.99 | 15165.21 | 0 | RM.66.00.25.Za001.1460.- | Refrigeratore d'acqua condensato ad aria; geometria: versione standard; funzione: raffrescamento aria ¦ umidificazione aria; impiego: package aria per esterno; pressione sonora massima [dB] = 78 ¦ potenza frigorifera [kW] = 34,1 ÷ 44; numero minimo compressori [-] = 1. Componenti: condensatore, sistema di controllo a microprocessore, quadro elettrico, basamento, struttura di contenimento. Incluso: compressori; evaporatore a fascio tubiero / a piastra completo di resistenza antigelo; circuito frigorifero completo di accessori; carica di refrigerante; olio SPECIFICHE TECNICHE: refrigeratore in esecuzione package con recupero totale del calore di condensazione; refrigerante HFC R-134a; compressori alternativi semi-ermetici; distanza misurazione pressione sonora massima misurata [m] = 1; temperatura acqua potenza frigorifera [°C] = 7 ÷ 12 e temperatura aria [°C] = 35 | RM1 Condensatore di materiale mix rame-alluminio; impiego: refrigeratore d'acqua SPECIFICHE TECNICHE: condensatore con ventilatori elicoidali RM1 Sistema di controllo a microprocessore di materiale generico; impiego: refrigeratore d'acqua. Incluso: display; schema sinottico; strumentazione di regolazione e controllo SPECIFICHE TECNICHE: sistema di controllo interfacciabile con sistemi esterni di supervisione RM1 Quadro elettrico di materiale generico; geometria: a doppia chiusura; impiego: refrigeratore d'acqua. Incluso: sezionatore generale; cablaggi SPECIFICHE TECNICHE: cablaggi a valle RM1 Basamento di lega ferrosa acciaio zincato; finitura: verniciato; impiego: refrigeratore d'acqua. Incluso: supporti antivibranti SPECIFICHE TECNICHE: lega ferrosa acciaio zincato a caldo RM1 Struttura di contenimento di lega alluminio Peraluman; geometria: pannelli; impiego: refrigeratore d'acqua SPECIFICHE TECNICHE: smontabile | RISORSA MATERIALE | IMPIANTI MECCANICI PRODUZIONE | SISTEMI | REFRIGERATORE D'ACQUA | MATERIALE GENERICO NON RILEVANTE | [6 empty] | MM.02.010.0190.c | Aumento di prezzo per refrigeratori d'acqua condensati ad aria con ventilatori elicoidali con RECUPERO TOTALE del calore di condensazione e con riferimento alla serie con le caratteristiche seguenti: - oltre 34 fino a 65 kW - n° 1 | nd | condensato ad aria | [9 empty] | RM.65.15.42.Sa004.0005.- - RM.65.10.40.Sb003.0005.- - RM.73.00.00.Za000.0250.- - RM.77.00.20.Za000.0000.- - RM.66.00.75.Zb010.0000.- - | 1 | cad | nd | raffrescamento aria - umidificazione aria - | package aria per esterno - | materiale generico non rilevante | potenza frigorifera [kW] = 34.1 ÷ 44.0 nd - pressione sonora massima [dB(A)] = 78.0 nd nd nd - | numero minimo compressori [-] = 1.0 nd nd nd - |  | versione standard - | nd - | refrigeratore in esecuzione package con recupero totale del calore di condensazione; refrigerante HFC R-134a; compressori alternativi semi-ermetici; distanza misurazione pressione sonora massima misurata [m] = 1; temperatura acqua potenza frigorifera [°C] = 7 ÷ 12 e temperatura aria [°C] = 35 | nd - | nd - | nd - | nd | nd - | NO |  |  |  |  | nd |  |  |  |  | nd | nd | nd |  | nd | nd | nd | compressori; evaporatore a fascio tubiero / a piastra completo di resistenza antigelo; circuito frigorifero completo di accessori; carica di refrigerante; olio | nd | nd | NO | NO
LOM251.RM.66.00.25.Za001.1465.- | Refrigeratore d'acqua condensato ad aria; geometria: versione silenziata; funzione: raffrescamento aria ¦ umidificazione aria; impiego: package aria per esterno; pressione sonora massima [dB] = 70 ¦ potenza frigorifera [kW] = 34,1 ÷ 44; numero minimo compressori [-] = 1. Componenti: condensatore, sistema di controllo a microprocessore, quadro elettrico, basamento, struttura di contenimento. Incluso: compressori; evaporatore a fascio tubiero / a piastra completo di resistenza antigelo; circuito frigorifero completo di accessori; carica di refrigerante; olio SPECIFICHE TECNICHE: refrigeratore in esecuzione package con recupero totale del calore di condensazione; refrigerante HFC R-134a; compressori alternativi semi-ermetici; distanza misurazione pressione sonora massima misurata [m] = 1; temperatura acqua potenza frigorifera [°C] = 7 ÷ 12 e temperatura aria [°C] = 35 RM1 Condensatore di materiale mix rame-alluminio; impiego: refrigeratore d'acqua SPECIFICHE TECNICHE: condensatore con ventilatori elicoidali RM1 Sistema di controllo a microprocessore di materiale generico; impiego: refrigeratore d'acqua. Incluso: display; schema sinottico; strumentazione di regolazione e controllo SPECIFICHE TECNICHE: sistema di controllo interfacciabile con sistemi esterni di supervisione RM1 Quadro elettrico di materiale generico; geometria: a doppia chiusura; impiego: refrigeratore d'acqua. Incluso: sezionatore generale; cablaggi SPECIFICHE TECNICHE: cablaggi a valle RM1 Basamento di lega ferrosa acciaio zincato; finitura: verniciato; impiego: refrigeratore d'acqua. Incluso: supporti antivibranti SPECIFICHE TECNICHE: lega ferrosa acciaio zincato a caldo RM1 Struttura di contenimento di lega alluminio Peraluman; geometria: pannelli; impiego: refrigeratore d'acqua SPECIFICHE TECNICHE: smontabile | 1 cad | 20448.29 | 16164.65 | 0 | RM.66.00.25.Za001.1465.- | Refrigeratore d'acqua condensato ad aria; geometria: versione silenziata; funzione: raffrescamento aria ¦ umidificazione aria; impiego: package aria per esterno; pressione sonora massima [dB] = 70 ¦ potenza frigorifera [kW] = 34,1 ÷ 44; numero minimo compressori [-] = 1. Componenti: condensatore, sistema di controllo a microprocessore, quadro elettrico, basamento, struttura di contenimento. Incluso: compressori; evaporatore a fascio tubiero / a piastra completo di resistenza antigelo; circuito frigorifero completo di accessori; carica di refrigerante; olio SPECIFICHE TECNICHE: refrigeratore in esecuzione package con recupero totale del calore di condensazione; refrigerante HFC R-134a; compressori alternativi semi-ermetici; distanza misurazione pressione sonora massima misurata [m] = 1; temperatura acqua potenza frigorifera [°C] = 7 ÷ 12 e temperatura aria [°C] = 35 | RM1 Condensatore di materiale mix rame-alluminio; impiego: refrigeratore d'acqua SPECIFICHE TECNICHE: condensatore con ventilatori elicoidali RM1 Sistema di controllo a microprocessore di materiale generico; impiego: refrigeratore d'acqua. Incluso: display; schema sinottico; strumentazione di regolazione e controllo SPECIFICHE TECNICHE: sistema di controllo interfacciabile con sistemi esterni di supervisione RM1 Quadro elettrico di materiale generico; geometria: a doppia chiusura; impiego: refrigeratore d'acqua. Incluso: sezionatore generale; cablaggi SPECIFICHE TECNICHE: cablaggi a valle RM1 Basamento di lega ferrosa acciaio zincato; finitura: verniciato; impiego: refrigeratore d'acqua. Incluso: supporti antivibranti SPECIFICHE TECNICHE: lega ferrosa acciaio zincato a caldo RM1 Struttura di contenimento di lega alluminio Peraluman; geometria: pannelli; impiego: refrigeratore d'acqua SPECIFICHE TECNICHE: smontabile | RISORSA MATERIALE | IMPIANTI MECCANICI PRODUZIONE | SISTEMI | REFRIGERATORE D'ACQUA | MATERIALE GENERICO NON RILEVANTE | [6 empty] | 000000000 | NUOVA VOCE | nd | condensato ad aria | [9 empty] | RM.65.15.42.Sa004.0005.- - RM.65.10.40.Sb003.0005.- - RM.73.00.00.Za000.0250.- - RM.77.00.20.Za000.0000.- - RM.66.00.75.Zb010.0000.- - | 1 | cad | nd | raffrescamento aria - umidificazione aria - | package aria per esterno - | materiale generico non rilevante | potenza frigorifera [kW] = 34.1 ÷ 44.0 nd - pressione sonora massima [dB(A)] = 70.0 nd nd nd - | numero minimo compressori [-] = 1.0 nd nd nd - |  | versione silenziata - | nd - | refrigeratore in esecuzione package con recupero totale del calore di condensazione; refrigerante HFC R-134a; compressori alternativi semi-ermetici; distanza misurazione pressione sonora massima misurata [m] = 1; temperatura acqua potenza frigorifera [°C] = 7 ÷ 12 e temperatura aria [°C] = 35 | nd - | nd - | nd - | nd | nd - | NO |  |  |  |  | nd |  |  |  |  | nd | nd | nd |  | nd | nd | nd | compressori; evaporatore a fascio tubiero / a piastra completo di resistenza antigelo; circuito frigorifero completo di accessori; carica di refrigerante; olio | nd | nd | NO | NO
LOM251.RM.66.00.25.Za001.1470.- | Refrigeratore d'acqua condensato ad aria; geometria: versione standard; funzione: raffrescamento aria ¦ umidificazione aria; impiego: package aria per esterno; pressione sonora massima [dB] = 78 ¦ potenza frigorifera [kW] = 44,1 ÷ 54; numero minimo compressori [-] = 1. Componenti: condensatore, sistema di controllo a microprocessore, quadro elettrico, basamento, struttura di contenimento. Incluso: compressori; evaporatore a fascio tubiero / a piastra completo di resistenza antigelo; circuito frigorifero completo di accessori; carica di refrigerante; olio SPECIFICHE TECNICHE: refrigeratore in esecuzione package con recupero totale del calore di condensazione; refrigerante HFC R-134a; compressori alternativi semi-ermetici; distanza misurazione pressione sonora massima misurata [m] = 1; temperatura acqua potenza frigorifera [°C] = 7 ÷ 12 e temperatura aria [°C] = 35 RM1 Condensatore di materiale mix rame-alluminio; impiego: refrigeratore d'acqua SPECIFICHE TECNICHE: condensatore con ventilatori elicoidali RM1 Sistema di controllo a microprocessore di materiale generico; impiego: refrigeratore d'acqua. Incluso: display; schema sinottico; strumentazione di regolazione e controllo SPECIFICHE TECNICHE: sistema di controllo interfacciabile con sistemi esterni di supervisione RM1 Quadro elettrico di materiale generico; geometria: a doppia chiusura; impiego: refrigeratore d'acqua. Incluso: sezionatore generale; cablaggi SPECIFICHE TECNICHE: cablaggi a valle RM1 Basamento di lega ferrosa acciaio zincato; finitura: verniciato; impiego: refrigeratore d'acqua. Incluso: supporti antivibranti SPECIFICHE TECNICHE: lega ferrosa acciaio zincato a caldo RM1 Struttura di contenimento di lega alluminio Peraluman; geometria: pannelli; impiego: refrigeratore d'acqua SPECIFICHE TECNICHE: smontabile | 1 cad | 20595.82 | 16281.28 | 0 | RM.66.00.25.Za001.1470.- | Refrigeratore d'acqua condensato ad aria; geometria: versione standard; funzione: raffrescamento aria ¦ umidificazione aria; impiego: package aria per esterno; pressione sonora massima [dB] = 78 ¦ potenza frigorifera [kW] = 44,1 ÷ 54; numero minimo compressori [-] = 1. Componenti: condensatore, sistema di controllo a microprocessore, quadro elettrico, basamento, struttura di contenimento. Incluso: compressori; evaporatore a fascio tubiero / a piastra completo di resistenza antigelo; circuito frigorifero completo di accessori; carica di refrigerante; olio SPECIFICHE TECNICHE: refrigeratore in esecuzione package con recupero totale del calore di condensazione; refrigerante HFC R-134a; compressori alternativi semi-ermetici; distanza misurazione pressione sonora massima misurata [m] = 1; temperatura acqua potenza frigorifera [°C] = 7 ÷ 12 e temperatura aria [°C] = 35 | RM1 Condensatore di materiale mix rame-alluminio; impiego: refrigeratore d'acqua SPECIFICHE TECNICHE: condensatore con ventilatori elicoidali RM1 Sistema di controllo a microprocessore di materiale generico; impiego: refrigeratore d'acqua. Incluso: display; schema sinottico; strumentazione di regolazione e controllo SPECIFICHE TECNICHE: sistema di controllo interfacciabile con sistemi esterni di supervisione RM1 Quadro elettrico di materiale generico; geometria: a doppia chiusura; impiego: refrigeratore d'acqua. Incluso: sezionatore generale; cablaggi SPECIFICHE TECNICHE: cablaggi a valle RM1 Basamento di lega ferrosa acciaio zincato; finitura: verniciato; impiego: refrigeratore d'acqua. Incluso: supporti antivibranti SPECIFICHE TECNICHE: lega ferrosa acciaio zincato a caldo RM1 Struttura di contenimento di lega alluminio Peraluman; geometria: pannelli; impiego: refrigeratore d'acqua SPECIFICHE TECNICHE: smontabile | RISORSA MATERIALE | IMPIANTI MECCANICI PRODUZIONE | SISTEMI | REFRIGERATORE D'ACQUA | MATERIALE GENERICO NON RILEVANTE | [6 empty] | MM.02.010.0190.d | Aumento di prezzo per refrigeratori d'acqua condensati ad aria con ventilatori elicoidali con RECUPERO TOTALE del calore di condensazione e con riferimento alla serie con le caratteristiche seguenti: - oltre 54 fino a 65 kW - n° 2 | nd | condensato ad aria | [9 empty] | RM.65.15.42.Sa004.0005.- - RM.65.10.40.Sb003.0005.- - RM.73.00.00.Za000.0250.- - RM.77.00.20.Za000.0000.- - RM.66.00.75.Zb010.0000.- - | 1 | cad | nd | raffrescamento aria - umidificazione aria - | package aria per esterno - | materiale generico non rilevante | pressione sonora massima [dB(A)] = 78.0 nd nd nd - potenza frigorifera [kW] = 44.1 ÷ 54.0 nd - | numero minimo compressori [-] = 1.0 nd nd nd - |  | versione standard - | nd - | refrigeratore in esecuzione package con recupero totale del calore di condensazione; refrigerante HFC R-134a; compressori alternativi semi-ermetici; distanza misurazione pressione sonora massima misurata [m] = 1; temperatura acqua potenza frigorifera [°C] = 7 ÷ 12 e temperatura aria [°C] = 35 | nd - | nd - | nd - | nd | nd - | NO |  |  |  |  | nd |  |  |  |  | nd | nd | nd |  | nd | nd | nd | compressori; evaporatore a fascio tubiero / a piastra completo di resistenza antigelo; circuito frigorifero completo di accessori; carica di refrigerante; olio | nd | nd | NO | NO
LOM251.RM.66.00.25.Za001.1475.- | Refrigeratore d'acqua condensato ad aria; geometria: versione silenziata; funzione: raffrescamento aria ¦ umidificazione aria; impiego: package aria per esterno; pressione sonora massima [dB] = 70 ¦ potenza frigorifera [kW] = 44,1 ÷ 54; numero minimo compressori [-] = 1. Componenti: condensatore, sistema di controllo a microprocessore, quadro elettrico, basamento, struttura di contenimento. Incluso: compressori; evaporatore a fascio tubiero / a piastra completo di resistenza antigelo; circuito frigorifero completo di accessori; carica di refrigerante; olio SPECIFICHE TECNICHE: refrigeratore in esecuzione package con recupero totale del calore di condensazione; refrigerante HFC R-134a; compressori alternativi semi-ermetici; distanza misurazione pressione sonora massima misurata [m] = 1; temperatura acqua potenza frigorifera [°C] = 7 ÷ 12 e temperatura aria [°C] = 35 RM1 Condensatore di materiale mix rame-alluminio; impiego: refrigeratore d'acqua SPECIFICHE TECNICHE: condensatore con ventilatori elicoidali RM1 Sistema di controllo a microprocessore di materiale generico; impiego: refrigeratore d'acqua. Incluso: display; schema sinottico; strumentazione di regolazione e controllo SPECIFICHE TECNICHE: sistema di controllo interfacciabile con sistemi esterni di supervisione RM1 Quadro elettrico di materiale generico; geometria: a doppia chiusura; impiego: refrigeratore d'acqua. Incluso: sezionatore generale; cablaggi SPECIFICHE TECNICHE: cablaggi a valle RM1 Basamento di lega ferrosa acciaio zincato; finitura: verniciato; impiego: refrigeratore d'acqua. Incluso: supporti antivibranti SPECIFICHE TECNICHE: lega ferrosa acciaio zincato a caldo RM1 Struttura di contenimento di lega alluminio Peraluman; geometria: pannelli; impiego: refrigeratore d'acqua SPECIFICHE TECNICHE: smontabile | 1 cad | 21914.12 | 17323.42 | 0 | RM.66.00.25.Za001.1475.- | Refrigeratore d'acqua condensato ad aria; geometria: versione silenziata; funzione: raffrescamento aria ¦ umidificazione aria; impiego: package aria per esterno; pressione sonora massima [dB] = 70 ¦ potenza frigorifera [kW] = 44,1 ÷ 54; numero minimo compressori [-] = 1. Componenti: condensatore, sistema di controllo a microprocessore, quadro elettrico, basamento, struttura di contenimento. Incluso: compressori; evaporatore a fascio tubiero / a piastra completo di resistenza antigelo; circuito frigorifero completo di accessori; carica di refrigerante; olio SPECIFICHE TECNICHE: refrigeratore in esecuzione package con recupero totale del calore di condensazione; refrigerante HFC R-134a; compressori alternativi semi-ermetici; distanza misurazione pressione sonora massima misurata [m] = 1; temperatura acqua potenza frigorifera [°C] = 7 ÷ 12 e temperatura aria [°C] = 35 | RM1 Condensatore di materiale mix rame-alluminio; impiego: refrigeratore d'acqua SPECIFICHE TECNICHE: condensatore con ventilatori elicoidali RM1 Sistema di controllo a microprocessore di materiale generico; impiego: refrigeratore d'acqua. Incluso: display; schema sinottico; strumentazione di regolazione e controllo SPECIFICHE TECNICHE: sistema di controllo interfacciabile con sistemi esterni di supervisione RM1 Quadro elettrico di materiale generico; geometria: a doppia chiusura; impiego: refrigeratore d'acqua. Incluso: sezionatore generale; cablaggi SPECIFICHE TECNICHE: cablaggi a valle RM1 Basamento di lega ferrosa acciaio zincato; finitura: verniciato; impiego: refrigeratore d'acqua. Incluso: supporti antivibranti SPECIFICHE TECNICHE: lega ferrosa acciaio zincato a caldo RM1 Struttura di contenimento di lega alluminio Peraluman; geometria: pannelli; impiego: refrigeratore d'acqua SPECIFICHE TECNICHE: smontabile | RISORSA MATERIALE | IMPIANTI MECCANICI PRODUZIONE | SISTEMI | REFRIGERATORE D'ACQUA | MATERIALE GENERICO NON RILEVANTE | [6 empty] | 000000000 | NUOVA VOCE | nd | condensato ad aria | [9 empty] | RM.65.15.42.Sa004.0005.- - RM.65.10.40.Sb003.0005.- - RM.73.00.00.Za000.0250.- - RM.77.00.20.Za000.0000.- - RM.66.00.75.Zb010.0000.- - | 1 | cad | nd | raffrescamento aria - umidificazione aria - | package aria per esterno - | materiale generico non rilevante | potenza frigorifera [kW] = 44.1 ÷ 54.0 nd - pressione sonora massima [dB(A)] = 70.0 nd nd nd - | numero minimo compressori [-] = 1.0 nd nd nd - |  | versione silenziata - | nd - | refrigeratore in esecuzione package con recupero totale del calore di condensazione; refrigerante HFC R-134a; compressori alternativi semi-ermetici; distanza misurazione pressione sonora massima misurata [m] = 1; temperatura acqua potenza frigorifera [°C] = 7 ÷ 12 e temperatura aria [°C] = 35 | nd - | nd - | nd - | nd | nd - | NO |  |  |  |  | nd |  |  |  |  | nd | nd | nd |  | nd | nd | nd | compressori; evaporatore a fascio tubiero / a piastra completo di resistenza antigelo; circuito frigorifero completo di accessori; carica di refrigerante; olio | nd | nd | NO | NO
LOM251.RM.66.00.25.Za001.1480.- | Refrigeratore d'acqua condensato ad aria; geometria: versione standard; funzione: raffrescamento aria ¦ umidificazione aria; impiego: package aria per esterno; pressione sonora massima [dB] = 78 ¦ potenza frigorifera [kW] = 54,1 ÷ 65; numero minimo compressori [-] = 1. Componenti: condensatore, sistema di controllo a microprocessore, quadro elettrico, basamento, struttura di contenimento. Incluso: compressori; evaporatore a fascio tubiero / a piastra completo di resistenza antigelo; circuito frigorifero completo di accessori; carica di refrigerante; olio SPECIFICHE TECNICHE: refrigeratore in esecuzione package con recupero totale del calore di condensazione; refrigerante HFC R-134a; compressori alternativi semi-ermetici; distanza misurazione pressione sonora massima misurata [m] = 1; temperatura acqua potenza frigorifera [°C] = 7 ÷ 12 e temperatura aria [°C] = 35 RM1 Condensatore di materiale mix rame-alluminio; impiego: refrigeratore d'acqua SPECIFICHE TECNICHE: condensatore con ventilatori elicoidali RM1 Sistema di controllo a microprocessore di materiale generico; impiego: refrigeratore d'acqua. Incluso: display; schema sinottico; strumentazione di regolazione e controllo SPECIFICHE TECNICHE: sistema di controllo interfacciabile con sistemi esterni di supervisione RM1 Quadro elettrico di materiale generico; geometria: a doppia chiusura; impiego: refrigeratore d'acqua. Incluso: sezionatore generale; cablaggi SPECIFICHE TECNICHE: cablaggi a valle RM1 Basamento di lega ferrosa acciaio zincato; finitura: verniciato; impiego: refrigeratore d'acqua. Incluso: supporti antivibranti SPECIFICHE TECNICHE: lega ferrosa acciaio zincato a caldo RM1 Struttura di contenimento di lega alluminio Peraluman; geometria: pannelli; impiego: refrigeratore d'acqua SPECIFICHE TECNICHE: smontabile | 1 cad | 22388.84 | 17698.69 | 0 | RM.66.00.25.Za001.1480.- | Refrigeratore d'acqua condensato ad aria; geometria: versione standard; funzione: raffrescamento aria ¦ umidificazione aria; impiego: package aria per esterno; pressione sonora massima [dB] = 78 ¦ potenza frigorifera [kW] = 54,1 ÷ 65; numero minimo compressori [-] = 1. Componenti: condensatore, sistema di controllo a microprocessore, quadro elettrico, basamento, struttura di contenimento. Incluso: compressori; evaporatore a fascio tubiero / a piastra completo di resistenza antigelo; circuito frigorifero completo di accessori; carica di refrigerante; olio SPECIFICHE TECNICHE: refrigeratore in esecuzione package con recupero totale del calore di condensazione; refrigerante HFC R-134a; compressori alternativi semi-ermetici; distanza misurazione pressione sonora massima misurata [m] = 1; temperatura acqua potenza frigorifera [°C] = 7 ÷ 12 e temperatura aria [°C] = 35 | RM1 Condensatore di materiale mix rame-alluminio; impiego: refrigeratore d'acqua SPECIFICHE TECNICHE: condensatore con ventilatori elicoidali RM1 Sistema di controllo a microprocessore di materiale generico; impiego: refrigeratore d'acqua. Incluso: display; schema sinottico; strumentazione di regolazione e controllo SPECIFICHE TECNICHE: sistema di controllo interfacciabile con sistemi esterni di supervisione RM1 Quadro elettrico di materiale generico; geometria: a doppia chiusura; impiego: refrigeratore d'acqua. Incluso: sezionatore generale; cablaggi SPECIFICHE TECNICHE: cablaggi a valle RM1 Basamento di lega ferrosa acciaio zincato; finitura: verniciato; impiego: refrigeratore d'acqua. Incluso: supporti antivibranti SPECIFICHE TECNICHE: lega ferrosa acciaio zincato a caldo RM1 Struttura di contenimento di lega alluminio Peraluman; geometria: pannelli; impiego: refrigeratore d'acqua SPECIFICHE TECNICHE: smontabile | RISORSA MATERIALE | IMPIANTI MECCANICI PRODUZIONE | SISTEMI | REFRIGERATORE D'ACQUA | MATERIALE GENERICO NON RILEVANTE | [6 empty] | MM.02.010.0190.e | Aumento di prezzo per refrigeratori d'acqua condensati ad aria con ventilatori elicoidali con RECUPERO TOTALE del calore di condensazione e con riferimento alla serie con le caratteristiche seguenti: - oltre 65 fino a 77 kW - n° 1 | nd | condensato ad aria | [9 empty] | RM.65.15.42.Sa004.0005.- - RM.65.10.40.Sb003.0005.- - RM.73.00.00.Za000.0250.- - RM.77.00.20.Za000.0000.- - RM.66.00.75.Zb010.0000.- - | 1 | cad | nd | raffrescamento aria - umidificazione aria - | package aria per esterno - | materiale generico non rilevante | potenza frigorifera [kW] = 54.1 ÷ 65.0 nd - pressione sonora massima [dB(A)] = 78.0 nd nd nd - | numero minimo compressori [-] = 1.0 nd nd nd - |  | versione standard - | nd - | refrigeratore in esecuzione package con recupero totale del calore di condensazione; refrigerante HFC R-134a; compressori alternativi semi-ermetici; distanza misurazione pressione sonora massima misurata [m] = 1; temperatura acqua potenza frigorifera [°C] = 7 ÷ 12 e temperatura aria [°C] = 35 | nd - | nd - | nd - | nd | nd - | NO |  |  |  |  | nd |  |  |  |  | nd | nd | nd |  | nd | nd | nd | compressori; evaporatore a fascio tubiero / a piastra completo di resistenza antigelo; circuito frigorifero completo di accessori; carica di refrigerante; olio | nd | nd | NO | NO
LOM251.RM.66.00.25.Za001.1485.- | Refrigeratore d'acqua condensato ad aria; geometria: versione silenziata; funzione: raffrescamento aria ¦ umidificazione aria; impiego: package aria per esterno; pressione sonora massima [dB] = 70 ¦ potenza frigorifera [kW] = 54,1 ÷ 65; numero minimo compressori [-] = 1. Componenti: condensatore, sistema di controllo a microprocessore, quadro elettrico, basamento, struttura di contenimento. Incluso: compressori; evaporatore a fascio tubiero / a piastra completo di resistenza antigelo; circuito frigorifero completo di accessori; carica di refrigerante; olio SPECIFICHE TECNICHE: refrigeratore in esecuzione package con recupero totale del calore di condensazione; refrigerante HFC R-134a; compressori alternativi semi-ermetici; distanza misurazione pressione sonora massima misurata [m] = 1; temperatura acqua potenza frigorifera [°C] = 7 ÷ 12 e temperatura aria [°C] = 35 RM1 Condensatore di materiale mix rame-alluminio; impiego: refrigeratore d'acqua SPECIFICHE TECNICHE: condensatore con ventilatori elicoidali RM1 Sistema di controllo a microprocessore di materiale generico; impiego: refrigeratore d'acqua. Incluso: display; schema sinottico; strumentazione di regolazione e controllo SPECIFICHE TECNICHE: sistema di controllo interfacciabile con sistemi esterni di supervisione RM1 Quadro elettrico di materiale generico; geometria: a doppia chiusura; impiego: refrigeratore d'acqua. Incluso: sezionatore generale; cablaggi SPECIFICHE TECNICHE: cablaggi a valle RM1 Basamento di lega ferrosa acciaio zincato; finitura: verniciato; impiego: refrigeratore d'acqua. Incluso: supporti antivibranti SPECIFICHE TECNICHE: lega ferrosa acciaio zincato a caldo RM1 Struttura di contenimento di lega alluminio Peraluman; geometria: pannelli; impiego: refrigeratore d'acqua SPECIFICHE TECNICHE: smontabile | 1 cad | 23845.13 | 18849.9 | 0 | RM.66.00.25.Za001.1485.- | Refrigeratore d'acqua condensato ad aria; geometria: versione silenziata; funzione: raffrescamento aria ¦ umidificazione aria; impiego: package aria per esterno; pressione sonora massima [dB] = 70 ¦ potenza frigorifera [kW] = 54,1 ÷ 65; numero minimo compressori [-] = 1. Componenti: condensatore, sistema di controllo a microprocessore, quadro elettrico, basamento, struttura di contenimento. Incluso: compressori; evaporatore a fascio tubiero / a piastra completo di resistenza antigelo; circuito frigorifero completo di accessori; carica di refrigerante; olio SPECIFICHE TECNICHE: refrigeratore in esecuzione package con recupero totale del calore di condensazione; refrigerante HFC R-134a; compressori alternativi semi-ermetici; distanza misurazione pressione sonora massima misurata [m] = 1; temperatura acqua potenza frigorifera [°C] = 7 ÷ 12 e temperatura aria [°C] = 35 | RM1 Condensatore di materiale mix rame-alluminio; impiego: refrigeratore d'acqua SPECIFICHE TECNICHE: condensatore con ventilatori elicoidali RM1 Sistema di controllo a microprocessore di materiale generico; impiego: refrigeratore d'acqua. Incluso: display; schema sinottico; strumentazione di regolazione e controllo SPECIFICHE TECNICHE: sistema di controllo interfacciabile con sistemi esterni di supervisione RM1 Quadro elettrico di materiale generico; geometria: a doppia chiusura; impiego: refrigeratore d'acqua. Incluso: sezionatore generale; cablaggi SPECIFICHE TECNICHE: cablaggi a valle RM1 Basamento di lega ferrosa acciaio zincato; finitura: verniciato; impiego: refrigeratore d'acqua. Incluso: supporti antivibranti SPECIFICHE TECNICHE: lega ferrosa acciaio zincato a caldo RM1 Struttura di contenimento di lega alluminio Peraluman; geometria: pannelli; impiego: refrigeratore d'acqua SPECIFICHE TECNICHE: smontabile | RISORSA MATERIALE | IMPIANTI MECCANICI PRODUZIONE | SISTEMI | REFRIGERATORE D'ACQUA | MATERIALE GENERICO NON RILEVANTE | [6 empty] | 000000000 | NUOVA VOCE | nd | condensato ad aria | [9 empty] | RM.65.15.42.Sa004.0005.- - RM.65.10.40.Sb003.0005.- - RM.73.00.00.Za000.0250.- - RM.77.00.20.Za000.0000.- - RM.66.00.75.Zb010.0000.- - | 1 | cad | nd | raffrescamento aria - umidificazione aria - | package aria per esterno - | materiale generico non rilevante | potenza frigorifera [kW] = 54.1 ÷ 65.0 nd - pressione sonora massima [dB(A)] = 70.0 nd nd nd - | numero minimo compressori [-] = 1.0 nd nd nd - |  | versione silenziata - | nd - | refrigeratore in esecuzione package con recupero totale del calore di condensazione; refrigerante HFC R-134a; compressori alternativi semi-ermetici; distanza misurazione pressione sonora massima misurata [m] = 1; temperatura acqua potenza frigorifera [°C] = 7 ÷ 12 e temperatura aria [°C] = 35 | nd - | nd - | nd - | nd | nd - | NO |  |  |  |  | nd |  |  |  |  | nd | nd | nd |  | nd | nd | nd | compressori; evaporatore a fascio tubiero / a piastra completo di resistenza antigelo; circuito frigorifero completo di accessori; carica di refrigerante; olio | nd | nd | NO | NO
LOM251.RM.66.00.25.Za001.1490.- | Refrigeratore d'acqua condensato ad aria; geometria: versione standard; funzione: raffrescamento aria ¦ umidificazione aria; impiego: package aria per esterno; pressione sonora massima [dB] = 78 ¦ potenza frigorifera [kW] = 54,1 ÷ 65; numero minimo compressori [-] = 2. Componenti: condensatore, sistema di controllo a microprocessore, quadro elettrico, basamento, struttura di contenimento. Incluso: compressori; evaporatore a fascio tubiero / a piastra completo di resistenza antigelo; circuito frigorifero completo di accessori; carica di refrigerante; olio SPECIFICHE TECNICHE: refrigeratore in esecuzione package con recupero totale del calore di condensazione; refrigerante HFC R-134a; compressori alternativi semi-ermetici; distanza misurazione pressione sonora massima misurata [m] = 1; temperatura acqua potenza frigorifera [°C] = 7 ÷ 12 e temperatura aria [°C] = 35 RM1 Condensatore di materiale mix rame-alluminio; impiego: refrigeratore d'acqua SPECIFICHE TECNICHE: condensatore con ventilatori elicoidali RM1 Sistema di controllo a microprocessore di materiale generico; impiego: refrigeratore d'acqua. Incluso: display; schema sinottico; strumentazione di regolazione e controllo SPECIFICHE TECNICHE: sistema di controllo interfacciabile con sistemi esterni di supervisione RM1 Quadro elettrico di materiale generico; geometria: a doppia chiusura; impiego: refrigeratore d'acqua. Incluso: sezionatore generale; cablaggi SPECIFICHE TECNICHE: cablaggi a valle RM1 Basamento di lega ferrosa acciaio zincato; finitura: verniciato; impiego: refrigeratore d'acqua. Incluso: supporti antivibranti SPECIFICHE TECNICHE: lega ferrosa acciaio zincato a caldo RM1 Struttura di contenimento di lega alluminio Peraluman; geometria: pannelli; impiego: refrigeratore d'acqua SPECIFICHE TECNICHE: smontabile | 1 cad | 27912.39 | 22065.13 | 0 | RM.66.00.25.Za001.1490.- | Refrigeratore d'acqua condensato ad aria; geometria: versione standard; funzione: raffrescamento aria ¦ umidificazione aria; impiego: package aria per esterno; pressione sonora massima [dB] = 78 ¦ potenza frigorifera [kW] = 54,1 ÷ 65; numero minimo compressori [-] = 2. Componenti: condensatore, sistema di controllo a microprocessore, quadro elettrico, basamento, struttura di contenimento. Incluso: compressori; evaporatore a fascio tubiero / a piastra completo di resistenza antigelo; circuito frigorifero completo di accessori; carica di refrigerante; olio SPECIFICHE TECNICHE: refrigeratore in esecuzione package con recupero totale del calore di condensazione; refrigerante HFC R-134a; compressori alternativi semi-ermetici; distanza misurazione pressione sonora massima misurata [m] = 1; temperatura acqua potenza frigorifera [°C] = 7 ÷ 12 e temperatura aria [°C] = 35 | RM1 Condensatore di materiale mix rame-alluminio; impiego: refrigeratore d'acqua SPECIFICHE TECNICHE: condensatore con ventilatori elicoidali RM1 Sistema di controllo a microprocessore di materiale generico; impiego: refrigeratore d'acqua. Incluso: display; schema sinottico; strumentazione di regolazione e controllo SPECIFICHE TECNICHE: sistema di controllo interfacciabile con sistemi esterni di supervisione RM1 Quadro elettrico di materiale generico; geometria: a doppia chiusura; impiego: refrigeratore d'acqua. Incluso: sezionatore generale; cablaggi SPECIFICHE TECNICHE: cablaggi a valle RM1 Basamento di lega ferrosa acciaio zincato; finitura: verniciato; impiego: refrigeratore d'acqua. Incluso: supporti antivibranti SPECIFICHE TECNICHE: lega ferrosa acciaio zincato a caldo RM1 Struttura di contenimento di lega alluminio Peraluman; geometria: pannelli; impiego: refrigeratore d'acqua SPECIFICHE TECNICHE: smontabile | RISORSA MATERIALE | IMPIANTI MECCANICI PRODUZIONE | SISTEMI | REFRIGERATORE D'ACQUA | MATERIALE GENERICO NON RILEVANTE | [6 empty] | MM.02.010.0190.f | Aumento di prezzo per refrigeratori d'acqua condensati ad aria con ventilatori elicoidali con RECUPERO TOTALE del calore di condensazione e con riferimento alla serie con le caratteristiche seguenti: - oltre 65 fino a 77 kW - n° 2 | nd | condensato ad aria | [9 empty] | RM.65.15.42.Sa004.0005.- - RM.65.10.40.Sb003.0005.- - RM.73.00.00.Za000.0250.- - RM.77.00.20.Za000.0000.- - RM.66.00.75.Zb010.0000.- - | 1 | cad | nd | raffrescamento aria - umidificazione aria - | package aria per esterno - | materiale generico non rilevante | potenza frigorifera [kW] = 54.1 ÷ 65.0 nd - pressione sonora massima [dB(A)] = 78.0 nd nd nd - | numero minimo compressori [-] = 2.0 nd nd nd - |  | versione standard - | nd - | refrigeratore in esecuzione package con recupero totale del calore di condensazione; refrigerante HFC R-134a; compressori alternativi semi-ermetici; distanza misurazione pressione sonora massima misurata [m] = 1; temperatura acqua potenza frigorifera [°C] = 7 ÷ 12 e temperatura aria [°C] = 35 | nd - | nd - | nd - | nd | nd - | NO |  |  |  |  | nd |  |  |  |  | nd | nd | nd |  | nd | nd | nd | compressori; evaporatore a fascio tubiero / a piastra completo di resistenza antigelo; circuito frigorifero completo di accessori; carica di refrigerante; olio | nd | nd | NO | NO
LOM251.RM.66.00.25.Za001.1495.- | Refrigeratore d'acqua condensato ad aria; geometria: versione silenziata; funzione: raffrescamento aria ¦ umidificazione aria; impiego: package aria per esterno; pressione sonora massima [dB] = 70 ¦ potenza frigorifera [kW] = 54,1 ÷ 65; numero minimo compressori [-] = 2. Componenti: condensatore, sistema di controllo a microprocessore, quadro elettrico, basamento, struttura di contenimento. Incluso: compressori; evaporatore a fascio tubiero / a piastra completo di resistenza antigelo; circuito frigorifero completo di accessori; carica di refrigerante; olio SPECIFICHE TECNICHE: refrigeratore in esecuzione package con recupero totale del calore di condensazione; refrigerante HFC R-134a; compressori alternativi semi-ermetici; distanza misurazione pressione sonora massima misurata [m] = 1; temperatura acqua potenza frigorifera [°C] = 7 ÷ 12 e temperatura aria [°C] = 35 RM1 Condensatore di materiale mix rame-alluminio; impiego: refrigeratore d'acqua SPECIFICHE TECNICHE: condensatore con ventilatori elicoidali RM1 Sistema di controllo a microprocessore di materiale generico; impiego: refrigeratore d'acqua. Incluso: display; schema sinottico; strumentazione di regolazione e controllo SPECIFICHE TECNICHE: sistema di controllo interfacciabile con sistemi esterni di supervisione RM1 Quadro elettrico di materiale generico; geometria: a doppia chiusura; impiego: refrigeratore d'acqua. Incluso: sezionatore generale; cablaggi SPECIFICHE TECNICHE: cablaggi a valle RM1 Basamento di lega ferrosa acciaio zincato; finitura: verniciato; impiego: refrigeratore d'acqua. Incluso: supporti antivibranti SPECIFICHE TECNICHE: lega ferrosa acciaio zincato a caldo RM1 Struttura di contenimento di lega alluminio Peraluman; geometria: pannelli; impiego: refrigeratore d'acqua SPECIFICHE TECNICHE: smontabile | 1 cad | 30179.27 | 23857.13 | 0 | RM.66.00.25.Za001.1495.- | Refrigeratore d'acqua condensato ad aria; geometria: versione silenziata; funzione: raffrescamento aria ¦ umidificazione aria; impiego: package aria per esterno; pressione sonora massima [dB] = 70 ¦ potenza frigorifera [kW] = 54,1 ÷ 65; numero minimo compressori [-] = 2. Componenti: condensatore, sistema di controllo a microprocessore, quadro elettrico, basamento, struttura di contenimento. Incluso: compressori; evaporatore a fascio tubiero / a piastra completo di resistenza antigelo; circuito frigorifero completo di accessori; carica di refrigerante; olio SPECIFICHE TECNICHE: refrigeratore in esecuzione package con recupero totale del calore di condensazione; refrigerante HFC R-134a; compressori alternativi semi-ermetici; distanza misurazione pressione sonora massima misurata [m] = 1; temperatura acqua potenza frigorifera [°C] = 7 ÷ 12 e temperatura aria [°C] = 35 | RM1 Condensatore di materiale mix rame-alluminio; impiego: refrigeratore d'acqua SPECIFICHE TECNICHE: condensatore con ventilatori elicoidali RM1 Sistema di controllo a microprocessore di materiale generico; impiego: refrigeratore d'acqua. Incluso: display; schema sinottico; strumentazione di regolazione e controllo SPECIFICHE TECNICHE: sistema di controllo interfacciabile con sistemi esterni di supervisione RM1 Quadro elettrico di materiale generico; geometria: a doppia chiusura; impiego: refrigeratore d'acqua. Incluso: sezionatore generale; cablaggi SPECIFICHE TECNICHE: cablaggi a valle RM1 Basamento di lega ferrosa acciaio zincato; finitura: verniciato; impiego: refrigeratore d'acqua. Incluso: supporti antivibranti SPECIFICHE TECNICHE: lega ferrosa acciaio zincato a caldo RM1 Struttura di contenimento di lega alluminio Peraluman; geometria: pannelli; impiego: refrigeratore d'acqua SPECIFICHE TECNICHE: smontabile | RISORSA MATERIALE | IMPIANTI MECCANICI PRODUZIONE | SISTEMI | REFRIGERATORE D'ACQUA | MATERIALE GENERICO NON RILEVANTE | [6 empty] | 000000000 | NUOVA VOCE | nd | condensato ad aria | [9 empty] | RM.65.15.42.Sa004.0005.- - RM.65.10.40.Sb003.0005.- - RM.73.00.00.Za000.0250.- - RM.77.00.20.Za000.0000.- - RM.66.00.75.Zb010.0000.- - | 1 | cad | nd | raffrescamento aria - umidificazione aria - | package aria per esterno - | materiale generico non rilevante | potenza frigorifera [kW] = 54.1 ÷ 65.0 nd - pressione sonora massima [dB(A)] = 70.0 nd nd nd - | numero minimo compressori [-] = 2.0 nd nd nd - |  | versione silenziata - | nd - | refrigeratore in esecuzione package con recupero totale del calore di condensazione; refrigerante HFC R-134a; compressori alternativi semi-ermetici; distanza misurazione pressione sonora massima misurata [m] = 1; temperatura acqua potenza frigorifera [°C] = 7 ÷ 12 e temperatura aria [°C] = 35 | nd - | nd - | nd - | nd | nd - | NO |  |  |  |  | nd |  |  |  |  | nd | nd | nd |  | nd | nd | nd | compressori; evaporatore a fascio tubiero / a piastra completo di resistenza antigelo; circuito frigorifero completo di accessori; carica di refrigerante; olio | nd | nd | NO | NO
LOM251.RM.66.00.25.Za001.1500.- | Refrigeratore d'acqua condensato ad aria; geometria: versione standard; funzione: raffrescamento aria ¦ umidificazione aria; impiego: package aria per esterno; pressione sonora massima [dB] = 78 ¦ potenza frigorifera [kW] = 65,1 ÷ 77; numero minimo compressori [-] = 1. Componenti: condensatore, sistema di controllo a microprocessore, quadro elettrico, basamento, struttura di contenimento. Incluso: compressori; evaporatore a fascio tubiero / a piastra completo di resistenza antigelo; circuito frigorifero completo di accessori; carica di refrigerante; olio SPECIFICHE TECNICHE: refrigeratore in esecuzione package con recupero totale del calore di condensazione; refrigerante HFC R-134a; compressori alternativi semi-ermetici; distanza misurazione pressione sonora massima misurata [m] = 1; temperatura acqua potenza frigorifera [°C] = 7 ÷ 12 e temperatura aria [°C] = 35 RM1 Condensatore di materiale mix rame-alluminio; impiego: refrigeratore d'acqua SPECIFICHE TECNICHE: condensatore con ventilatori elicoidali RM1 Sistema di controllo a microprocessore di materiale generico; impiego: refrigeratore d'acqua. Incluso: display; schema sinottico; strumentazione di regolazione e controllo SPECIFICHE TECNICHE: sistema di controllo interfacciabile con sistemi esterni di supervisione RM1 Quadro elettrico di materiale generico; geometria: a doppia chiusura; impiego: refrigeratore d'acqua. Incluso: sezionatore generale; cablaggi SPECIFICHE TECNICHE: cablaggi a valle RM1 Basamento di lega ferrosa acciaio zincato; finitura: verniciato; impiego: refrigeratore d'acqua. Incluso: supporti antivibranti SPECIFICHE TECNICHE: lega ferrosa acciaio zincato a caldo RM1 Struttura di contenimento di lega alluminio Peraluman; geometria: pannelli; impiego: refrigeratore d'acqua SPECIFICHE TECNICHE: smontabile | 1 cad | 24796.66 | 19602.1 | 0 | RM.66.00.25.Za001.1500.- | Refrigeratore d'acqua condensato ad aria; geometria: versione standard; funzione: raffrescamento aria ¦ umidificazione aria; impiego: package aria per esterno; pressione sonora massima [dB] = 78 ¦ potenza frigorifera [kW] = 65,1 ÷ 77; numero minimo compressori [-] = 1. Componenti: condensatore, sistema di controllo a microprocessore, quadro elettrico, basamento, struttura di contenimento. Incluso: compressori; evaporatore a fascio tubiero / a piastra completo di resistenza antigelo; circuito frigorifero completo di accessori; carica di refrigerante; olio SPECIFICHE TECNICHE: refrigeratore in esecuzione package con recupero totale del calore di condensazione; refrigerante HFC R-134a; compressori alternativi semi-ermetici; distanza misurazione pressione sonora massima misurata [m] = 1; temperatura acqua potenza frigorifera [°C] = 7 ÷ 12 e temperatura aria [°C] = 35 | RM1 Condensatore di materiale mix rame-alluminio; impiego: refrigeratore d'acqua SPECIFICHE TECNICHE: condensatore con ventilatori elicoidali RM1 Sistema di controllo a microprocessore di materiale generico; impiego: refrigeratore d'acqua. Incluso: display; schema sinottico; strumentazione di regolazione e controllo SPECIFICHE TECNICHE: sistema di controllo interfacciabile con sistemi esterni di supervisione RM1 Quadro elettrico di materiale generico; geometria: a doppia chiusura; impiego: refrigeratore d'acqua. Incluso: sezionatore generale; cablaggi SPECIFICHE TECNICHE: cablaggi a valle RM1 Basamento di lega ferrosa acciaio zincato; finitura: verniciato; impiego: refrigeratore d'acqua. Incluso: supporti antivibranti SPECIFICHE TECNICHE: lega ferrosa acciaio zincato a caldo RM1 Struttura di contenimento di lega alluminio Peraluman; geometria: pannelli; impiego: refrigeratore d'acqua SPECIFICHE TECNICHE: smontabile | RISORSA MATERIALE | IMPIANTI MECCANICI PRODUZIONE | SISTEMI | REFRIGERATORE D'ACQUA | MATERIALE GENERICO NON RILEVANTE | [6 empty] | MM.02.010.0190.g | Aumento di prezzo per refrigeratori d'acqua condensati ad aria con ventilatori elicoidali con RECUPERO TOTALE del calore di condensazione e con riferimento alla serie con le caratteristiche seguenti: - oltre 77 fino a 85 kW - n° 1 | nd | condensato ad aria | [9 empty] | RM.65.15.42.Sa004.0005.- - RM.65.10.40.Sb003.0005.- - RM.73.00.00.Za000.0250.- - RM.77.00.20.Za000.0000.- - RM.66.00.75.Zb010.0000.- - | 1 | cad | nd | raffrescamento aria - umidificazione aria - | package aria per esterno - | materiale generico non rilevante | potenza frigorifera [kW] = 65.1 ÷ 77.0 nd - pressione sonora massima [dB(A)] = 78.0 nd nd nd - | numero minimo compressori [-] = 1.0 nd nd nd - |  | versione standard - | nd - | refrigeratore in esecuzione package con recupero totale del calore di condensazione; refrigerante HFC R-134a; compressori alternativi semi-ermetici; distanza misurazione pressione sonora massima misurata [m] = 1; temperatura acqua potenza frigorifera [°C] = 7 ÷ 12 e temperatura aria [°C] = 35 | nd - | nd - | nd - | nd | nd - | NO |  |  |  |  | nd |  |  |  |  | nd | nd | nd |  | nd | nd | nd | compressori; evaporatore a fascio tubiero / a piastra completo di resistenza antigelo; circuito frigorifero completo di accessori; carica di refrigerante; olio | nd | nd | NO | NO
LOM251.RM.66.00.25.Za001.1505.- | Refrigeratore d'acqua condensato ad aria; geometria: versione silenziata; funzione: raffrescamento aria ¦ umidificazione aria; impiego: package aria per esterno; pressione sonora massima [dB] = 70 ¦ potenza frigorifera [kW] = 65,1 ÷ 77; numero minimo compressori [-] = 1. Componenti: condensatore, sistema di controllo a microprocessore, quadro elettrico, basamento, struttura di contenimento. Incluso: compressori; evaporatore a fascio tubiero / a piastra completo di resistenza antigelo; circuito frigorifero completo di accessori; carica di refrigerante; olio SPECIFICHE TECNICHE: refrigeratore in esecuzione package con recupero totale del calore di condensazione; refrigerante HFC R-134a; compressori alternativi semi-ermetici; distanza misurazione pressione sonora massima misurata [m] = 1; temperatura acqua potenza frigorifera [°C] = 7 ÷ 12 e temperatura aria [°C] = 35 RM1 Condensatore di materiale mix rame-alluminio; impiego: refrigeratore d'acqua SPECIFICHE TECNICHE: condensatore con ventilatori elicoidali RM1 Sistema di controllo a microprocessore di materiale generico; impiego: refrigeratore d'acqua. Incluso: display; schema sinottico; strumentazione di regolazione e controllo SPECIFICHE TECNICHE: sistema di controllo interfacciabile con sistemi esterni di supervisione RM1 Quadro elettrico di materiale generico; geometria: a doppia chiusura; impiego: refrigeratore d'acqua. Incluso: sezionatore generale; cablaggi SPECIFICHE TECNICHE: cablaggi a valle RM1 Basamento di lega ferrosa acciaio zincato; finitura: verniciato; impiego: refrigeratore d'acqua. Incluso: supporti antivibranti SPECIFICHE TECNICHE: lega ferrosa acciaio zincato a caldo RM1 Struttura di contenimento di lega alluminio Peraluman; geometria: pannelli; impiego: refrigeratore d'acqua SPECIFICHE TECNICHE: smontabile | 1 cad | 26390.86 | 20862.34 | 0 | RM.66.00.25.Za001.1505.- | Refrigeratore d'acqua condensato ad aria; geometria: versione silenziata; funzione: raffrescamento aria ¦ umidificazione aria; impiego: package aria per esterno; pressione sonora massima [dB] = 70 ¦ potenza frigorifera [kW] = 65,1 ÷ 77; numero minimo compressori [-] = 1. Componenti: condensatore, sistema di controllo a microprocessore, quadro elettrico, basamento, struttura di contenimento. Incluso: compressori; evaporatore a fascio tubiero / a piastra completo di resistenza antigelo; circuito frigorifero completo di accessori; carica di refrigerante; olio SPECIFICHE TECNICHE: refrigeratore in esecuzione package con recupero totale del calore di condensazione; refrigerante HFC R-134a; compressori alternativi semi-ermetici; distanza misurazione pressione sonora massima misurata [m] = 1; temperatura acqua potenza frigorifera [°C] = 7 ÷ 12 e temperatura aria [°C] = 35 | RM1 Condensatore di materiale mix rame-alluminio; impiego: refrigeratore d'acqua SPECIFICHE TECNICHE: condensatore con ventilatori elicoidali RM1 Sistema di controllo a microprocessore di materiale generico; impiego: refrigeratore d'acqua. Incluso: display; schema sinottico; strumentazione di regolazione e controllo SPECIFICHE TECNICHE: sistema di controllo interfacciabile con sistemi esterni di supervisione RM1 Quadro elettrico di materiale generico; geometria: a doppia chiusura; impiego: refrigeratore d'acqua. Incluso: sezionatore generale; cablaggi SPECIFICHE TECNICHE: cablaggi a valle RM1 Basamento di lega ferrosa acciaio zincato; finitura: verniciato; impiego: refrigeratore d'acqua. Incluso: supporti antivibranti SPECIFICHE TECNICHE: lega ferrosa acciaio zincato a caldo RM1 Struttura di contenimento di lega alluminio Peraluman; geometria: pannelli; impiego: refrigeratore d'acqua SPECIFICHE TECNICHE: smontabile | RISORSA MATERIALE | IMPIANTI MECCANICI PRODUZIONE | SISTEMI | REFRIGERATORE D'ACQUA | MATERIALE GENERICO NON RILEVANTE | [6 empty] | 000000000 | NUOVA VOCE | nd | condensato ad aria | [9 empty] | RM.65.15.42.Sa004.0005.- - RM.65.10.40.Sb003.0005.- - RM.73.00.00.Za000.0250.- - RM.77.00.20.Za000.0000.- - RM.66.00.75.Zb010.0000.- - | 1 | cad | nd | raffrescamento aria - umidificazione aria - | package aria per esterno - | materiale generico non rilevante | potenza frigorifera [kW] = 65.1 ÷ 77.0 nd - pressione sonora massima [dB(A)] = 70.0 nd nd nd - | numero minimo compressori [-] = 1.0 nd nd nd - |  | versione silenziata - | nd - | refrigeratore in esecuzione package con recupero totale del calore di condensazione; refrigerante HFC R-134a; compressori alternativi semi-ermetici; distanza misurazione pressione sonora massima misurata [m] = 1; temperatura acqua potenza frigorifera [°C] = 7 ÷ 12 e temperatura aria [°C] = 35 | nd - | nd - | nd - | nd | nd - | NO |  |  |  |  | nd |  |  |  |  | nd | nd | nd |  | nd | nd | nd | compressori; evaporatore a fascio tubiero / a piastra completo di resistenza antigelo; circuito frigorifero completo di accessori; carica di refrigerante; olio | nd | nd | NO | NO
LOM251.RM.66.00.25.Za001.1510.- | Refrigeratore d'acqua condensato ad aria; geometria: versione standard; funzione: raffrescamento aria ¦ umidificazione aria; impiego: package aria per esterno; pressione sonora massima [dB] = 78 ¦ potenza frigorifera [kW] = 65,1 ÷ 77; numero minimo compressori [-] = 2. Componenti: condensatore, sistema di controllo a microprocessore, quadro elettrico, basamento, struttura di contenimento. Incluso: compressori; evaporatore a fascio tubiero / a piastra completo di resistenza antigelo; circuito frigorifero completo di accessori; carica di refrigerante; olio SPECIFICHE TECNICHE: refrigeratore in esecuzione package con recupero totale del calore di condensazione; refrigerante HFC R-134a; compressori alternativi semi-ermetici; distanza misurazione pressione sonora massima misurata [m] = 1; temperatura acqua potenza frigorifera [°C] = 7 ÷ 12 e temperatura aria [°C] = 35 RM1 Condensatore di materiale mix rame-alluminio; impiego: refrigeratore d'acqua SPECIFICHE TECNICHE: condensatore con ventilatori elicoidali RM1 Sistema di controllo a microprocessore di materiale generico; impiego: refrigeratore d'acqua. Incluso: display; schema sinottico; strumentazione di regolazione e controllo SPECIFICHE TECNICHE: sistema di controllo interfacciabile con sistemi esterni di supervisione RM1 Quadro elettrico di materiale generico; geometria: a doppia chiusura; impiego: refrigeratore d'acqua. Incluso: sezionatore generale; cablaggi SPECIFICHE TECNICHE: cablaggi a valle RM1 Basamento di lega ferrosa acciaio zincato; finitura: verniciato; impiego: refrigeratore d'acqua. Incluso: supporti antivibranti SPECIFICHE TECNICHE: lega ferrosa acciaio zincato a caldo RM1 Struttura di contenimento di lega alluminio Peraluman; geometria: pannelli; impiego: refrigeratore d'acqua SPECIFICHE TECNICHE: smontabile | 1 cad | 29871.39 | 23613.75 | 0 | RM.66.00.25.Za001.1510.- | Refrigeratore d'acqua condensato ad aria; geometria: versione standard; funzione: raffrescamento aria ¦ umidificazione aria; impiego: package aria per esterno; pressione sonora massima [dB] = 78 ¦ potenza frigorifera [kW] = 65,1 ÷ 77; numero minimo compressori [-] = 2. Componenti: condensatore, sistema di controllo a microprocessore, quadro elettrico, basamento, struttura di contenimento. Incluso: compressori; evaporatore a fascio tubiero / a piastra completo di resistenza antigelo; circuito frigorifero completo di accessori; carica di refrigerante; olio SPECIFICHE TECNICHE: refrigeratore in esecuzione package con recupero totale del calore di condensazione; refrigerante HFC R-134a; compressori alternativi semi-ermetici; distanza misurazione pressione sonora massima misurata [m] = 1; temperatura acqua potenza frigorifera [°C] = 7 ÷ 12 e temperatura aria [°C] = 35 | RM1 Condensatore di materiale mix rame-alluminio; impiego: refrigeratore d'acqua SPECIFICHE TECNICHE: condensatore con ventilatori elicoidali RM1 Sistema di controllo a microprocessore di materiale generico; impiego: refrigeratore d'acqua. Incluso: display; schema sinottico; strumentazione di regolazione e controllo SPECIFICHE TECNICHE: sistema di controllo interfacciabile con sistemi esterni di supervisione RM1 Quadro elettrico di materiale generico; geometria: a doppia chiusura; impiego: refrigeratore d'acqua. Incluso: sezionatore generale; cablaggi SPECIFICHE TECNICHE: cablaggi a valle RM1 Basamento di lega ferrosa acciaio zincato; finitura: verniciato; impiego: refrigeratore d'acqua. Incluso: supporti antivibranti SPECIFICHE TECNICHE: lega ferrosa acciaio zincato a caldo RM1 Struttura di contenimento di lega alluminio Peraluman; geometria: pannelli; impiego: refrigeratore d'acqua SPECIFICHE TECNICHE: smontabile | RISORSA MATERIALE | IMPIANTI MECCANICI PRODUZIONE | SISTEMI | REFRIGERATORE D'ACQUA | MATERIALE GENERICO NON RILEVANTE | [6 empty] | MM.02.010.0190.h | Aumento di prezzo per refrigeratori d'acqua condensati ad aria con ventilatori elicoidali con RECUPERO TOTALE del calore di condensazione e con riferimento alla serie con le caratteristiche seguenti: - oltre 77 fino a 85 kW - n° 2 | nd | condensato ad aria | [9 empty] | RM.65.15.42.Sa004.0005.- - RM.65.10.40.Sb003.0005.- - RM.73.00.00.Za000.0250.- - RM.77.00.20.Za000.0000.- - RM.66.00.75.Zb010.0000.- - | 1 | cad | nd | raffrescamento aria - umidificazione aria - | package aria per esterno - | materiale generico non rilevante | potenza frigorifera [kW] = 65.1 ÷ 77.0 nd - pressione sonora massima [dB(A)] = 78.0 nd nd nd - | numero minimo compressori [-] = 2.0 nd nd nd - |  | versione standard - | nd - | refrigeratore in esecuzione package con recupero totale del calore di condensazione; refrigerante HFC R-134a; compressori alternativi semi-ermetici; distanza misurazione pressione sonora massima misurata [m] = 1; temperatura acqua potenza frigorifera [°C] = 7 ÷ 12 e temperatura aria [°C] = 35 | nd - | nd - | nd - | nd | nd - | NO |  |  |  |  | nd |  |  |  |  | nd | nd | nd |  | nd | nd | nd | compressori; evaporatore a fascio tubiero / a piastra completo di resistenza antigelo; circuito frigorifero completo di accessori; carica di refrigerante; olio | nd | nd | NO | NO
LOM251.RM.66.00.25.Za001.1515.- | Refrigeratore d'acqua condensato ad aria; geometria: versione silenziata; funzione: raffrescamento aria ¦ umidificazione aria; impiego: package aria per esterno; pressione sonora massima [dB] = 70 ¦ potenza frigorifera [kW] = 65,1 ÷ 77; numero minimo compressori [-] = 2. Componenti: condensatore, sistema di controllo a microprocessore, quadro elettrico, basamento, struttura di contenimento. Incluso: compressori; evaporatore a fascio tubiero / a piastra completo di resistenza antigelo; circuito frigorifero completo di accessori; carica di refrigerante; olio SPECIFICHE TECNICHE: refrigeratore in esecuzione package con recupero totale del calore di condensazione; refrigerante HFC R-134a; compressori alternativi semi-ermetici; distanza misurazione pressione sonora massima misurata [m] = 1; temperatura acqua potenza frigorifera [°C] = 7 ÷ 12 e temperatura aria [°C] = 35 RM1 Condensatore di materiale mix rame-alluminio; impiego: refrigeratore d'acqua SPECIFICHE TECNICHE: condensatore con ventilatori elicoidali RM1 Sistema di controllo a microprocessore di materiale generico; impiego: refrigeratore d'acqua. Incluso: display; schema sinottico; strumentazione di regolazione e controllo SPECIFICHE TECNICHE: sistema di controllo interfacciabile con sistemi esterni di supervisione RM1 Quadro elettrico di materiale generico; geometria: a doppia chiusura; impiego: refrigeratore d'acqua. Incluso: sezionatore generale; cablaggi SPECIFICHE TECNICHE: cablaggi a valle RM1 Basamento di lega ferrosa acciaio zincato; finitura: verniciato; impiego: refrigeratore d'acqua. Incluso: supporti antivibranti SPECIFICHE TECNICHE: lega ferrosa acciaio zincato a caldo RM1 Struttura di contenimento di lega alluminio Peraluman; geometria: pannelli; impiego: refrigeratore d'acqua SPECIFICHE TECNICHE: smontabile | 1 cad | 32690.06 | 25841.95 | 0 | RM.66.00.25.Za001.1515.- | Refrigeratore d'acqua condensato ad aria; geometria: versione silenziata; funzione: raffrescamento aria ¦ umidificazione aria; impiego: package aria per esterno; pressione sonora massima [dB] = 70 ¦ potenza frigorifera [kW] = 65,1 ÷ 77; numero minimo compressori [-] = 2. Componenti: condensatore, sistema di controllo a microprocessore, quadro elettrico, basamento, struttura di contenimento. Incluso: compressori; evaporatore a fascio tubiero / a piastra completo di resistenza antigelo; circuito frigorifero completo di accessori; carica di refrigerante; olio SPECIFICHE TECNICHE: refrigeratore in esecuzione package con recupero totale del calore di condensazione; refrigerante HFC R-134a; compressori alternativi semi-ermetici; distanza misurazione pressione sonora massima misurata [m] = 1; temperatura acqua potenza frigorifera [°C] = 7 ÷ 12 e temperatura aria [°C] = 35 | RM1 Condensatore di materiale mix rame-alluminio; impiego: refrigeratore d'acqua SPECIFICHE TECNICHE: condensatore con ventilatori elicoidali RM1 Sistema di controllo a microprocessore di materiale generico; impiego: refrigeratore d'acqua. Incluso: display; schema sinottico; strumentazione di regolazione e controllo SPECIFICHE TECNICHE: sistema di controllo interfacciabile con sistemi esterni di supervisione RM1 Quadro elettrico di materiale generico; geometria: a doppia chiusura; impiego: refrigeratore d'acqua. Incluso: sezionatore generale; cablaggi SPECIFICHE TECNICHE: cablaggi a valle RM1 Basamento di lega ferrosa acciaio zincato; finitura: verniciato; impiego: refrigeratore d'acqua. Incluso: supporti antivibranti SPECIFICHE TECNICHE: lega ferrosa acciaio zincato a caldo RM1 Struttura di contenimento di lega alluminio Peraluman; geometria: pannelli; impiego: refrigeratore d'acqua SPECIFICHE TECNICHE: smontabile | RISORSA MATERIALE | IMPIANTI MECCANICI PRODUZIONE | SISTEMI | REFRIGERATORE D'ACQUA | MATERIALE GENERICO NON RILEVANTE | [6 empty] | 000000000 | NUOVA VOCE | nd | condensato ad aria | [9 empty] | RM.65.15.42.Sa004.0005.- - RM.65.10.40.Sb003.0005.- - RM.73.00.00.Za000.0250.- - RM.77.00.20.Za000.0000.- - RM.66.00.75.Zb010.0000.- - | 1 | cad | nd | raffrescamento aria - umidificazione aria - | package aria per esterno - | materiale generico non rilevante | potenza frigorifera [kW] = 65.1 ÷ 77.0 nd - pressione sonora massima [dB(A)] = 70.0 nd nd nd - | numero minimo compressori [-] = 2.0 nd nd nd - |  | versione silenziata - | nd - | refrigeratore in esecuzione package con recupero totale del calore di condensazione; refrigerante HFC R-134a; compressori alternativi semi-ermetici; distanza misurazione pressione sonora massima misurata [m] = 1; temperatura acqua potenza frigorifera [°C] = 7 ÷ 12 e temperatura aria [°C] = 35 | nd - | nd - | nd - | nd | nd - | NO |  |  |  |  | nd |  |  |  |  | nd | nd | nd |  | nd | nd | nd | compressori; evaporatore a fascio tubiero / a piastra completo di resistenza antigelo; circuito frigorifero completo di accessori; carica di refrigerante; olio | nd | nd | NO | NO
LOM251.RM.66.00.25.Za001.1520.- | Refrigeratore d'acqua condensato ad aria; geometria: versione standard; funzione: raffrescamento aria ¦ umidificazione aria; impiego: package aria per esterno; pressione sonora massima [dB] = 78 ¦ potenza frigorifera [kW] = 77,1 ÷ 85; numero minimo compressori [-] = 1. Componenti: condensatore, sistema di controllo a microprocessore, quadro elettrico, basamento, struttura di contenimento. Incluso: compressori; evaporatore a fascio tubiero / a piastra completo di resistenza antigelo; circuito frigorifero completo di accessori; carica di refrigerante; olio SPECIFICHE TECNICHE: refrigeratore in esecuzione package con recupero totale del calore di condensazione; refrigerante HFC R-134a; compressori alternativi semi-ermetici; distanza misurazione pressione sonora massima misurata [m] = 1; temperatura acqua potenza frigorifera [°C] = 7 ÷ 12 e temperatura aria [°C] = 35 RM1 Condensatore di materiale mix rame-alluminio; impiego: refrigeratore d'acqua SPECIFICHE TECNICHE: condensatore con ventilatori elicoidali RM1 Sistema di controllo a microprocessore di materiale generico; impiego: refrigeratore d'acqua. Incluso: display; schema sinottico; strumentazione di regolazione e controllo SPECIFICHE TECNICHE: sistema di controllo interfacciabile con sistemi esterni di supervisione RM1 Quadro elettrico di materiale generico; geometria: a doppia chiusura; impiego: refrigeratore d'acqua. Incluso: sezionatore generale; cablaggi SPECIFICHE TECNICHE: cablaggi a valle RM1 Basamento di lega ferrosa acciaio zincato; finitura: verniciato; impiego: refrigeratore d'acqua. Incluso: supporti antivibranti SPECIFICHE TECNICHE: lega ferrosa acciaio zincato a caldo RM1 Struttura di contenimento di lega alluminio Peraluman; geometria: pannelli; impiego: refrigeratore d'acqua SPECIFICHE TECNICHE: smontabile | 1 cad | 25998.1 | 20551.86 | 0 | RM.66.00.25.Za001.1520.- | Refrigeratore d'acqua condensato ad aria; geometria: versione standard; funzione: raffrescamento aria ¦ umidificazione aria; impiego: package aria per esterno; pressione sonora massima [dB] = 78 ¦ potenza frigorifera [kW] = 77,1 ÷ 85; numero minimo compressori [-] = 1. Componenti: condensatore, sistema di controllo a microprocessore, quadro elettrico, basamento, struttura di contenimento. Incluso: compressori; evaporatore a fascio tubiero / a piastra completo di resistenza antigelo; circuito frigorifero completo di accessori; carica di refrigerante; olio SPECIFICHE TECNICHE: refrigeratore in esecuzione package con recupero totale del calore di condensazione; refrigerante HFC R-134a; compressori alternativi semi-ermetici; distanza misurazione pressione sonora massima misurata [m] = 1; temperatura acqua potenza frigorifera [°C] = 7 ÷ 12 e temperatura aria [°C] = 35 | RM1 Condensatore di materiale mix rame-alluminio; impiego: refrigeratore d'acqua SPECIFICHE TECNICHE: condensatore con ventilatori elicoidali RM1 Sistema di controllo a microprocessore di materiale generico; impiego: refrigeratore d'acqua. Incluso: display; schema sinottico; strumentazione di regolazione e controllo SPECIFICHE TECNICHE: sistema di controllo interfacciabile con sistemi esterni di supervisione RM1 Quadro elettrico di materiale generico; geometria: a doppia chiusura; impiego: refrigeratore d'acqua. Incluso: sezionatore generale; cablaggi SPECIFICHE TECNICHE: cablaggi a valle RM1 Basamento di lega ferrosa acciaio zincato; finitura: verniciato; impiego: refrigeratore d'acqua. Incluso: supporti antivibranti SPECIFICHE TECNICHE: lega ferrosa acciaio zincato a caldo RM1 Struttura di contenimento di lega alluminio Peraluman; geometria: pannelli; impiego: refrigeratore d'acqua SPECIFICHE TECNICHE: smontabile | RISORSA MATERIALE | IMPIANTI MECCANICI PRODUZIONE | SISTEMI | REFRIGERATORE D'ACQUA | MATERIALE GENERICO NON RILEVANTE | [6 empty] | MM.02.010.0190.i | Aumento di prezzo per refrigeratori d'acqua condensati ad aria con ventilatori elicoidali con RECUPERO TOTALE del calore di condensazione e con riferimento alla serie con le caratteristiche seguenti: - oltre 85 fino a 120 kW - n° 2 | nd | condensato ad aria | [9 empty] | RM.65.15.42.Sa004.0005.- - RM.65.10.40.Sb003.0005.- - RM.73.00.00.Za000.0250.- - RM.77.00.20.Za000.0000.- - RM.66.00.75.Zb010.0000.- - | 1 | cad | nd | raffrescamento aria - umidificazione aria - | package aria per esterno - | materiale generico non rilevante | pressione sonora massima [dB(A)] = 78.0 nd nd nd - potenza frigorifera [kW] = 77.1 ÷ 85.0 nd - | numero minimo compressori [-] = 1.0 nd nd nd - |  | versione standard - | nd - | refrigeratore in esecuzione package con recupero totale del calore di condensazione; refrigerante HFC R-134a; compressori alternativi semi-ermetici; distanza misurazione pressione sonora massima misurata [m] = 1; temperatura acqua potenza frigorifera [°C] = 7 ÷ 12 e temperatura aria [°C] = 35 | nd - | nd - | nd - | nd | nd - | NO |  |  |  |  | nd |  |  |  |  | nd | nd | nd |  | nd | nd | nd | compressori; evaporatore a fascio tubiero / a piastra completo di resistenza antigelo; circuito frigorifero completo di accessori; carica di refrigerante; olio | nd | nd | NO | NO
LOM251.RM.66.00.25.Za001.1525.- | Refrigeratore d'acqua condensato ad aria; geometria: versione silenziata; funzione: raffrescamento aria ¦ umidificazione aria; impiego: package aria per esterno; pressione sonora massima [dB] = 70 ¦ potenza frigorifera [kW] = 77,1 ÷ 85; numero minimo compressori [-] = 1. Componenti: condensatore, sistema di controllo a microprocessore, quadro elettrico, basamento, struttura di contenimento. Incluso: compressori; evaporatore a fascio tubiero / a piastra completo di resistenza antigelo; circuito frigorifero completo di accessori; carica di refrigerante; olio SPECIFICHE TECNICHE: refrigeratore in esecuzione package con recupero totale del calore di condensazione; refrigerante HFC R-134a; compressori alternativi semi-ermetici; distanza misurazione pressione sonora massima misurata [m] = 1; temperatura acqua potenza frigorifera [°C] = 7 ÷ 12 e temperatura aria [°C] = 35 RM1 Condensatore di materiale mix rame-alluminio; impiego: refrigeratore d'acqua SPECIFICHE TECNICHE: condensatore con ventilatori elicoidali RM1 Sistema di controllo a microprocessore di materiale generico; impiego: refrigeratore d'acqua. Incluso: display; schema sinottico; strumentazione di regolazione e controllo SPECIFICHE TECNICHE: sistema di controllo interfacciabile con sistemi esterni di supervisione RM1 Quadro elettrico di materiale generico; geometria: a doppia chiusura; impiego: refrigeratore d'acqua. Incluso: sezionatore generale; cablaggi SPECIFICHE TECNICHE: cablaggi a valle RM1 Basamento di lega ferrosa acciaio zincato; finitura: verniciato; impiego: refrigeratore d'acqua. Incluso: supporti antivibranti SPECIFICHE TECNICHE: lega ferrosa acciaio zincato a caldo RM1 Struttura di contenimento di lega alluminio Peraluman; geometria: pannelli; impiego: refrigeratore d'acqua SPECIFICHE TECNICHE: smontabile | 1 cad | 28528.08 | 22551.84 | 0 | RM.66.00.25.Za001.1525.- | Refrigeratore d'acqua condensato ad aria; geometria: versione silenziata; funzione: raffrescamento aria ¦ umidificazione aria; impiego: package aria per esterno; pressione sonora massima [dB] = 70 ¦ potenza frigorifera [kW] = 77,1 ÷ 85; numero minimo compressori [-] = 1. Componenti: condensatore, sistema di controllo a microprocessore, quadro elettrico, basamento, struttura di contenimento. Incluso: compressori; evaporatore a fascio tubiero / a piastra completo di resistenza antigelo; circuito frigorifero completo di accessori; carica di refrigerante; olio SPECIFICHE TECNICHE: refrigeratore in esecuzione package con recupero totale del calore di condensazione; refrigerante HFC R-134a; compressori alternativi semi-ermetici; distanza misurazione pressione sonora massima misurata [m] = 1; temperatura acqua potenza frigorifera [°C] = 7 ÷ 12 e temperatura aria [°C] = 35 | RM1 Condensatore di materiale mix rame-alluminio; impiego: refrigeratore d'acqua SPECIFICHE TECNICHE: condensatore con ventilatori elicoidali RM1 Sistema di controllo a microprocessore di materiale generico; impiego: refrigeratore d'acqua. Incluso: display; schema sinottico; strumentazione di regolazione e controllo SPECIFICHE TECNICHE: sistema di controllo interfacciabile con sistemi esterni di supervisione RM1 Quadro elettrico di materiale generico; geometria: a doppia chiusura; impiego: refrigeratore d'acqua. Incluso: sezionatore generale; cablaggi SPECIFICHE TECNICHE: cablaggi a valle RM1 Basamento di lega ferrosa acciaio zincato; finitura: verniciato; impiego: refrigeratore d'acqua. Incluso: supporti antivibranti SPECIFICHE TECNICHE: lega ferrosa acciaio zincato a caldo RM1 Struttura di contenimento di lega alluminio Peraluman; geometria: pannelli; impiego: refrigeratore d'acqua SPECIFICHE TECNICHE: smontabile | RISORSA MATERIALE | IMPIANTI MECCANICI PRODUZIONE | SISTEMI | REFRIGERATORE D'ACQUA | MATERIALE GENERICO NON RILEVANTE | [6 empty] | 000000000 | NUOVA VOCE | nd | condensato ad aria | [9 empty] | RM.65.15.42.Sa004.0005.- - RM.65.10.40.Sb003.0005.- - RM.73.00.00.Za000.0250.- - RM.77.00.20.Za000.0000.- - RM.66.00.75.Zb010.0000.- - | 1 | cad | nd | raffrescamento aria - umidificazione aria - | package aria per esterno - | materiale generico non rilevante | potenza frigorifera [kW] = 77.1 ÷ 85.0 nd - pressione sonora massima [dB(A)] = 70.0 nd nd nd - | numero minimo compressori [-] = 1.0 nd nd nd - |  | versione silenziata - | nd - | refrigeratore in esecuzione package con recupero totale del calore di condensazione; refrigerante HFC R-134a; compressori alternativi semi-ermetici; distanza misurazione pressione sonora massima misurata [m] = 1; temperatura acqua potenza frigorifera [°C] = 7 ÷ 12 e temperatura aria [°C] = 35 | nd - | nd - | nd - | nd | nd - | NO |  |  |  |  | nd |  |  |  |  | nd | nd | nd |  | nd | nd | nd | compressori; evaporatore a fascio tubiero / a piastra completo di resistenza antigelo; circuito frigorifero completo di accessori; carica di refrigerante; olio | nd | nd | NO | NO
LOM251.RM.66.00.25.Za001.1530.- | Refrigeratore d'acqua condensato ad aria; geometria: versione standard; funzione: raffrescamento aria ¦ umidificazione aria; impiego: package aria per esterno; pressione sonora massima [dB] = 78 ¦ potenza frigorifera [kW] = 77,1 ÷ 85; numero minimo compressori [-] = 2. Componenti: condensatore, sistema di controllo a microprocessore, quadro elettrico, basamento, struttura di contenimento. Incluso: compressori; evaporatore a fascio tubiero / a piastra completo di resistenza antigelo; circuito frigorifero completo di accessori; carica di refrigerante; olio SPECIFICHE TECNICHE: refrigeratore in esecuzione package con recupero totale del calore di condensazione; refrigerante HFC R-134a; compressori alternativi semi-ermetici; distanza misurazione pressione sonora massima misurata [m] = 1; temperatura acqua potenza frigorifera [°C] = 7 ÷ 12 e temperatura aria [°C] = 35 RM1 Condensatore di materiale mix rame-alluminio; impiego: refrigeratore d'acqua SPECIFICHE TECNICHE: condensatore con ventilatori elicoidali RM1 Sistema di controllo a microprocessore di materiale generico; impiego: refrigeratore d'acqua. Incluso: display; schema sinottico; strumentazione di regolazione e controllo SPECIFICHE TECNICHE: sistema di controllo interfacciabile con sistemi esterni di supervisione RM1 Quadro elettrico di materiale generico; geometria: a doppia chiusura; impiego: refrigeratore d'acqua. Incluso: sezionatore generale; cablaggi SPECIFICHE TECNICHE: cablaggi a valle RM1 Basamento di lega ferrosa acciaio zincato; finitura: verniciato; impiego: refrigeratore d'acqua. Incluso: supporti antivibranti SPECIFICHE TECNICHE: lega ferrosa acciaio zincato a caldo RM1 Struttura di contenimento di lega alluminio Peraluman; geometria: pannelli; impiego: refrigeratore d'acqua SPECIFICHE TECNICHE: smontabile | 1 cad | 30468.1 | 24085.45 | 0 | RM.66.00.25.Za001.1530.- | Refrigeratore d'acqua condensato ad aria; geometria: versione standard; funzione: raffrescamento aria ¦ umidificazione aria; impiego: package aria per esterno; pressione sonora massima [dB] = 78 ¦ potenza frigorifera [kW] = 77,1 ÷ 85; numero minimo compressori [-] = 2. Componenti: condensatore, sistema di controllo a microprocessore, quadro elettrico, basamento, struttura di contenimento. Incluso: compressori; evaporatore a fascio tubiero / a piastra completo di resistenza antigelo; circuito frigorifero completo di accessori; carica di refrigerante; olio SPECIFICHE TECNICHE: refrigeratore in esecuzione package con recupero totale del calore di condensazione; refrigerante HFC R-134a; compressori alternativi semi-ermetici; distanza misurazione pressione sonora massima misurata [m] = 1; temperatura acqua potenza frigorifera [°C] = 7 ÷ 12 e temperatura aria [°C] = 35 | RM1 Condensatore di materiale mix rame-alluminio; impiego: refrigeratore d'acqua SPECIFICHE TECNICHE: condensatore con ventilatori elicoidali RM1 Sistema di controllo a microprocessore di materiale generico; impiego: refrigeratore d'acqua. Incluso: display; schema sinottico; strumentazione di regolazione e controllo SPECIFICHE TECNICHE: sistema di controllo interfacciabile con sistemi esterni di supervisione RM1 Quadro elettrico di materiale generico; geometria: a doppia chiusura; impiego: refrigeratore d'acqua. Incluso: sezionatore generale; cablaggi SPECIFICHE TECNICHE: cablaggi a valle RM1 Basamento di lega ferrosa acciaio zincato; finitura: verniciato; impiego: refrigeratore d'acqua. Incluso: supporti antivibranti SPECIFICHE TECNICHE: lega ferrosa acciaio zincato a caldo RM1 Struttura di contenimento di lega alluminio Peraluman; geometria: pannelli; impiego: refrigeratore d'acqua SPECIFICHE TECNICHE: smontabile | RISORSA MATERIALE | IMPIANTI MECCANICI PRODUZIONE | SISTEMI | REFRIGERATORE D'ACQUA | MATERIALE GENERICO NON RILEVANTE | [6 empty] | MM.02.010.0190.j | Aumento di prezzo per refrigeratori d'acqua condensati ad aria con ventilatori elicoidali con RECUPERO TOTALE del calore di condensazione e con riferimento alla serie con le caratteristiche seguenti: - oltre 120 fino a 140 kW - n° 2 | nd | condensato ad aria | [9 empty] | RM.65.15.42.Sa004.0005.- - RM.65.10.40.Sb003.0005.- - RM.73.00.00.Za000.0250.- - RM.77.00.20.Za000.0000.- - RM.66.00.75.Zb010.0000.- - | 1 | cad | nd | raffrescamento aria - umidificazione aria - | package aria per esterno - | materiale generico non rilevante | pressione sonora massima [dB(A)] = 78.0 nd nd nd - potenza frigorifera [kW] = 77.1 ÷ 85.0 nd - | numero minimo compressori [-] = 2.0 nd nd nd - |  | versione standard - | nd - | refrigeratore in esecuzione package con recupero totale del calore di condensazione; refrigerante HFC R-134a; compressori alternativi semi-ermetici; distanza misurazione pressione sonora massima misurata [m] = 1; temperatura acqua potenza frigorifera [°C] = 7 ÷ 12 e temperatura aria [°C] = 35 | nd - | nd - | nd - | nd | nd - | NO |  |  |  |  | nd |  |  |  |  | nd | nd | nd |  | nd | nd | nd | compressori; evaporatore a fascio tubiero / a piastra completo di resistenza antigelo; circuito frigorifero completo di accessori; carica di refrigerante; olio | nd | nd | NO | NO
LOM251.RM.66.00.25.Za001.1535.- | Refrigeratore d'acqua condensato ad aria; geometria: versione silenziata; funzione: raffrescamento aria ¦ umidificazione aria; impiego: package aria per esterno; pressione sonora massima [dB] = 70 ¦ potenza frigorifera [kW] = 77,1 ÷ 85; numero minimo compressori [-] = 2. Componenti: condensatore, sistema di controllo a microprocessore, quadro elettrico, basamento, struttura di contenimento. Incluso: compressori; evaporatore a fascio tubiero / a piastra completo di resistenza antigelo; circuito frigorifero completo di accessori; carica di refrigerante; olio SPECIFICHE TECNICHE: refrigeratore in esecuzione package con recupero totale del calore di condensazione; refrigerante HFC R-134a; compressori alternativi semi-ermetici; distanza misurazione pressione sonora massima misurata [m] = 1; temperatura acqua potenza frigorifera [°C] = 7 ÷ 12 e temperatura aria [°C] = 35 RM1 Condensatore di materiale mix rame-alluminio; impiego: refrigeratore d'acqua SPECIFICHE TECNICHE: condensatore con ventilatori elicoidali RM1 Sistema di controllo a microprocessore di materiale generico; impiego: refrigeratore d'acqua. Incluso: display; schema sinottico; strumentazione di regolazione e controllo SPECIFICHE TECNICHE: sistema di controllo interfacciabile con sistemi esterni di supervisione RM1 Quadro elettrico di materiale generico; geometria: a doppia chiusura; impiego: refrigeratore d'acqua. Incluso: sezionatore generale; cablaggi SPECIFICHE TECNICHE: cablaggi a valle RM1 Basamento di lega ferrosa acciaio zincato; finitura: verniciato; impiego: refrigeratore d'acqua. Incluso: supporti antivibranti SPECIFICHE TECNICHE: lega ferrosa acciaio zincato a caldo RM1 Struttura di contenimento di lega alluminio Peraluman; geometria: pannelli; impiego: refrigeratore d'acqua SPECIFICHE TECNICHE: smontabile | 1 cad | 33839.96 | 26750.96 | 0 | RM.66.00.25.Za001.1535.- | Refrigeratore d'acqua condensato ad aria; geometria: versione silenziata; funzione: raffrescamento aria ¦ umidificazione aria; impiego: package aria per esterno; pressione sonora massima [dB] = 70 ¦ potenza frigorifera [kW] = 77,1 ÷ 85; numero minimo compressori [-] = 2. Componenti: condensatore, sistema di controllo a microprocessore, quadro elettrico, basamento, struttura di contenimento. Incluso: compressori; evaporatore a fascio tubiero / a piastra completo di resistenza antigelo; circuito frigorifero completo di accessori; carica di refrigerante; olio SPECIFICHE TECNICHE: refrigeratore in esecuzione package con recupero totale del calore di condensazione; refrigerante HFC R-134a; compressori alternativi semi-ermetici; distanza misurazione pressione sonora massima misurata [m] = 1; temperatura acqua potenza frigorifera [°C] = 7 ÷ 12 e temperatura aria [°C] = 35 | RM1 Condensatore di materiale mix rame-alluminio; impiego: refrigeratore d'acqua SPECIFICHE TECNICHE: condensatore con ventilatori elicoidali RM1 Sistema di controllo a microprocessore di materiale generico; impiego: refrigeratore d'acqua. Incluso: display; schema sinottico; strumentazione di regolazione e controllo SPECIFICHE TECNICHE: sistema di controllo interfacciabile con sistemi esterni di supervisione RM1 Quadro elettrico di materiale generico; geometria: a doppia chiusura; impiego: refrigeratore d'acqua. Incluso: sezionatore generale; cablaggi SPECIFICHE TECNICHE: cablaggi a valle RM1 Basamento di lega ferrosa acciaio zincato; finitura: verniciato; impiego: refrigeratore d'acqua. Incluso: supporti antivibranti SPECIFICHE TECNICHE: lega ferrosa acciaio zincato a caldo RM1 Struttura di contenimento di lega alluminio Peraluman; geometria: pannelli; impiego: refrigeratore d'acqua SPECIFICHE TECNICHE: smontabile | RISORSA MATERIALE | IMPIANTI MECCANICI PRODUZIONE | SISTEMI | REFRIGERATORE D'ACQUA | MATERIALE GENERICO NON RILEVANTE | [6 empty] | 000000000 | NUOVA VOCE | nd | condensato ad aria | [9 empty] | RM.65.15.42.Sa004.0005.- - RM.65.10.40.Sb003.0005.- - RM.73.00.00.Za000.0250.- - RM.77.00.20.Za000.0000.- - RM.66.00.75.Zb010.0000.- - | 1 | cad | nd | raffrescamento aria - umidificazione aria - | package aria per esterno - | materiale generico non rilevante | pressione sonora massima [dB(A)] = 70.0 nd nd nd - potenza frigorifera [kW] = 77.1 ÷ 85.0 nd - | numero minimo compressori [-] = 2.0 nd nd nd - |  | versione silenziata - | nd - | refrigeratore in esecuzione package con recupero totale del calore di condensazione; refrigerante HFC R-134a; compressori alternativi semi-ermetici; distanza misurazione pressione sonora massima misurata [m] = 1; temperatura acqua potenza frigorifera [°C] = 7 ÷ 12 e temperatura aria [°C] = 35 | nd - | nd - | nd - | nd | nd - | NO |  |  |  |  | nd |  |  |  |  | nd | nd | nd |  | nd | nd | nd | compressori; evaporatore a fascio tubiero / a piastra completo di resistenza antigelo; circuito frigorifero completo di accessori; carica di refrigerante; olio | nd | nd | NO | NO
LOM251.RM.66.00.25.Za001.1540.- | Refrigeratore d'acqua condensato ad aria; geometria: versione standard; funzione: raffrescamento aria ¦ umidificazione aria; impiego: package aria per esterno; pressione sonora massima [dB] = 78 ¦ potenza frigorifera [kW] = 85,1 ÷ 105; numero minimo compressori [-] = 2. Componenti: condensatore, sistema di controllo a microprocessore, quadro elettrico, basamento, struttura di contenimento. Incluso: compressori; evaporatore a fascio tubiero / a piastra completo di resistenza antigelo; circuito frigorifero completo di accessori; carica di refrigerante; olio SPECIFICHE TECNICHE: refrigeratore in esecuzione package con recupero totale del calore di condensazione; refrigerante HFC R-134a; compressori alternativi semi-ermetici; distanza misurazione pressione sonora massima misurata [m] = 1; temperatura acqua potenza frigorifera [°C] = 7 ÷ 12 e temperatura aria [°C] = 35 RM1 Condensatore di materiale mix rame-alluminio; impiego: refrigeratore d'acqua SPECIFICHE TECNICHE: condensatore con ventilatori elicoidali RM1 Sistema di controllo a microprocessore di materiale generico; impiego: refrigeratore d'acqua. Incluso: display; schema sinottico; strumentazione di regolazione e controllo SPECIFICHE TECNICHE: sistema di controllo interfacciabile con sistemi esterni di supervisione RM1 Quadro elettrico di materiale generico; geometria: a doppia chiusura; impiego: refrigeratore d'acqua. Incluso: sezionatore generale; cablaggi SPECIFICHE TECNICHE: cablaggi a valle RM1 Basamento di lega ferrosa acciaio zincato; finitura: verniciato; impiego: refrigeratore d'acqua. Incluso: supporti antivibranti SPECIFICHE TECNICHE: lega ferrosa acciaio zincato a caldo RM1 Struttura di contenimento di lega alluminio Peraluman; geometria: pannelli; impiego: refrigeratore d'acqua SPECIFICHE TECNICHE: smontabile | 1 cad | 35050.26 | 27707.71 | 0 | RM.66.00.25.Za001.1540.- | Refrigeratore d'acqua condensato ad aria; geometria: versione standard; funzione: raffrescamento aria ¦ umidificazione aria; impiego: package aria per esterno; pressione sonora massima [dB] = 78 ¦ potenza frigorifera [kW] = 85,1 ÷ 105; numero minimo compressori [-] = 2. Componenti: condensatore, sistema di controllo a microprocessore, quadro elettrico, basamento, struttura di contenimento. Incluso: compressori; evaporatore a fascio tubiero / a piastra completo di resistenza antigelo; circuito frigorifero completo di accessori; carica di refrigerante; olio SPECIFICHE TECNICHE: refrigeratore in esecuzione package con recupero totale del calore di condensazione; refrigerante HFC R-134a; compressori alternativi semi-ermetici; distanza misurazione pressione sonora massima misurata [m] = 1; temperatura acqua potenza frigorifera [°C] = 7 ÷ 12 e temperatura aria [°C] = 35 | RM1 Condensatore di materiale mix rame-alluminio; impiego: refrigeratore d'acqua SPECIFICHE TECNICHE: condensatore con ventilatori elicoidali RM1 Sistema di controllo a microprocessore di materiale generico; impiego: refrigeratore d'acqua. Incluso: display; schema sinottico; strumentazione di regolazione e controllo SPECIFICHE TECNICHE: sistema di controllo interfacciabile con sistemi esterni di supervisione RM1 Quadro elettrico di materiale generico; geometria: a doppia chiusura; impiego: refrigeratore d'acqua. Incluso: sezionatore generale; cablaggi SPECIFICHE TECNICHE: cablaggi a valle RM1 Basamento di lega ferrosa acciaio zincato; finitura: verniciato; impiego: refrigeratore d'acqua. Incluso: supporti antivibranti SPECIFICHE TECNICHE: lega ferrosa acciaio zincato a caldo RM1 Struttura di contenimento di lega alluminio Peraluman; geometria: pannelli; impiego: refrigeratore d'acqua SPECIFICHE TECNICHE: smontabile | RISORSA MATERIALE | IMPIANTI MECCANICI PRODUZIONE | SISTEMI | REFRIGERATORE D'ACQUA | MATERIALE GENERICO NON RILEVANTE | [6 empty] | MM.02.010.0190.k | Aumento di prezzo per refrigeratori d'acqua condensati ad aria con ventilatori elicoidali con RECUPERO TOTALE del calore di condensazione e con riferimento alla serie con le caratteristiche seguenti: - oltre 140 fino a 155 kW - n° 2 | nd | condensato ad aria | [9 empty] | RM.65.15.42.Sa004.0005.- - RM.65.10.40.Sb003.0005.- - RM.73.00.00.Za000.0250.- - RM.77.00.20.Za000.0000.- - RM.66.00.75.Zb010.0000.- - | 1 | cad | nd | raffrescamento aria - umidificazione aria - | package aria per esterno - | materiale generico non rilevante | pressione sonora massima [dB(A)] = 78.0 nd nd nd - potenza frigorifera [kW] = 85.1 ÷ 105.0 nd - | numero minimo compressori [-] = 2.0 nd nd nd - |  | versione standard - | nd - | refrigeratore in esecuzione package con recupero totale del calore di condensazione; refrigerante HFC R-134a; compressori alternativi semi-ermetici; distanza misurazione pressione sonora massima misurata [m] = 1; temperatura acqua potenza frigorifera [°C] = 7 ÷ 12 e temperatura aria [°C] = 35 | nd - | nd - | nd - | nd | nd - | NO |  |  |  |  | nd |  |  |  |  | nd | nd | nd |  | nd | nd | nd | compressori; evaporatore a fascio tubiero / a piastra completo di resistenza antigelo; circuito frigorifero completo di accessori; carica di refrigerante; olio | nd | nd | NO | NO
LOM251.RM.66.00.25.Za001.1545.- | Refrigeratore d'acqua condensato ad aria; geometria: versione silenziata; funzione: raffrescamento aria ¦ umidificazione aria; impiego: package aria per esterno; pressione sonora massima [dB] = 70 ¦ potenza frigorifera [kW] = 85,1 ÷ 105; numero minimo compressori [-] = 2. Componenti: condensatore, sistema di controllo a microprocessore, quadro elettrico, basamento, struttura di contenimento. Incluso: compressori; evaporatore a fascio tubiero / a piastra completo di resistenza antigelo; circuito frigorifero completo di accessori; carica di refrigerante; olio SPECIFICHE TECNICHE: refrigeratore in esecuzione package con recupero totale del calore di condensazione; refrigerante HFC R-134a; compressori alternativi semi-ermetici; distanza misurazione pressione sonora massima misurata [m] = 1; temperatura acqua potenza frigorifera [°C] = 7 ÷ 12 e temperatura aria [°C] = 35 RM1 Condensatore di materiale mix rame-alluminio; impiego: refrigeratore d'acqua SPECIFICHE TECNICHE: condensatore con ventilatori elicoidali RM1 Sistema di controllo a microprocessore di materiale generico; impiego: refrigeratore d'acqua. Incluso: display; schema sinottico; strumentazione di regolazione e controllo SPECIFICHE TECNICHE: sistema di controllo interfacciabile con sistemi esterni di supervisione RM1 Quadro elettrico di materiale generico; geometria: a doppia chiusura; impiego: refrigeratore d'acqua. Incluso: sezionatore generale; cablaggi SPECIFICHE TECNICHE: cablaggi a valle RM1 Basamento di lega ferrosa acciaio zincato; finitura: verniciato; impiego: refrigeratore d'acqua. Incluso: supporti antivibranti SPECIFICHE TECNICHE: lega ferrosa acciaio zincato a caldo RM1 Struttura di contenimento di lega alluminio Peraluman; geometria: pannelli; impiego: refrigeratore d'acqua SPECIFICHE TECNICHE: smontabile | 1 cad | 38467.66 | 30409.22 | 0 | RM.66.00.25.Za001.1545.- | Refrigeratore d'acqua condensato ad aria; geometria: versione silenziata; funzione: raffrescamento aria ¦ umidificazione aria; impiego: package aria per esterno; pressione sonora massima [dB] = 70 ¦ potenza frigorifera [kW] = 85,1 ÷ 105; numero minimo compressori [-] = 2. Componenti: condensatore, sistema di controllo a microprocessore, quadro elettrico, basamento, struttura di contenimento. Incluso: compressori; evaporatore a fascio tubiero / a piastra completo di resistenza antigelo; circuito frigorifero completo di accessori; carica di refrigerante; olio SPECIFICHE TECNICHE: refrigeratore in esecuzione package con recupero totale del calore di condensazione; refrigerante HFC R-134a; compressori alternativi semi-ermetici; distanza misurazione pressione sonora massima misurata [m] = 1; temperatura acqua potenza frigorifera [°C] = 7 ÷ 12 e temperatura aria [°C] = 35 | RM1 Condensatore di materiale mix rame-alluminio; impiego: refrigeratore d'acqua SPECIFICHE TECNICHE: condensatore con ventilatori elicoidali RM1 Sistema di controllo a microprocessore di materiale generico; impiego: refrigeratore d'acqua. Incluso: display; schema sinottico; strumentazione di regolazione e controllo SPECIFICHE TECNICHE: sistema di controllo interfacciabile con sistemi esterni di supervisione RM1 Quadro elettrico di materiale generico; geometria: a doppia chiusura; impiego: refrigeratore d'acqua. Incluso: sezionatore generale; cablaggi SPECIFICHE TECNICHE: cablaggi a valle RM1 Basamento di lega ferrosa acciaio zincato; finitura: verniciato; impiego: refrigeratore d'acqua. Incluso: supporti antivibranti SPECIFICHE TECNICHE: lega ferrosa acciaio zincato a caldo RM1 Struttura di contenimento di lega alluminio Peraluman; geometria: pannelli; impiego: refrigeratore d'acqua SPECIFICHE TECNICHE: smontabile | RISORSA MATERIALE | IMPIANTI MECCANICI PRODUZIONE | SISTEMI | REFRIGERATORE D'ACQUA | MATERIALE GENERICO NON RILEVANTE | [6 empty] | 000000000 | NUOVA VOCE | nd | condensato ad aria | [9 empty] | RM.65.15.42.Sa004.0005.- - RM.65.10.40.Sb003.0005.- - RM.73.00.00.Za000.0250.- - RM.77.00.20.Za000.0000.- - RM.66.00.75.Zb010.0000.- - | 1 | cad | nd | raffrescamento aria - umidificazione aria - | package aria per esterno - | materiale generico non rilevante | pressione sonora massima [dB(A)] = 70.0 nd nd nd - potenza frigorifera [kW] = 85.1 ÷ 105.0 nd - | numero minimo compressori [-] = 2.0 nd nd nd - |  | versione silenziata - | nd - | refrigeratore in esecuzione package con recupero totale del calore di condensazione; refrigerante HFC R-134a; compressori alternativi semi-ermetici; distanza misurazione pressione sonora massima misurata [m] = 1; temperatura acqua potenza frigorifera [°C] = 7 ÷ 12 e temperatura aria [°C] = 35 | nd - | nd - | nd - | nd | nd - | NO |  |  |  |  | nd |  |  |  |  | nd | nd | nd |  | nd | nd | nd | compressori; evaporatore a fascio tubiero / a piastra completo di resistenza antigelo; circuito frigorifero completo di accessori; carica di refrigerante; olio | nd | nd | NO | NO
LOM251.RM.66.00.25.Za001.1550.- | Refrigeratore d'acqua condensato ad aria; geometria: versione standard; funzione: raffrescamento aria ¦ umidificazione aria; impiego: package aria per esterno; pressione sonora massima [dB] = 78 ¦ potenza frigorifera [kW] = 105,1 ÷ 120; numero minimo compressori [-] = 2. Componenti: condensatore, sistema di controllo a microprocessore, quadro elettrico, basamento, struttura di contenimento. Incluso: compressori; evaporatore a fascio tubiero / a piastra completo di resistenza antigelo; circuito frigorifero completo di accessori; carica di refrigerante; olio SPECIFICHE TECNICHE: refrigeratore in esecuzione package con recupero totale del calore di condensazione; refrigerante HFC R-134a; compressori alternativi semi-ermetici; distanza misurazione pressione sonora massima misurata [m] = 1; temperatura acqua potenza frigorifera [°C] = 7 ÷ 12 e temperatura aria [°C] = 35 RM1 Condensatore di materiale mix rame-alluminio; impiego: refrigeratore d'acqua SPECIFICHE TECNICHE: condensatore con ventilatori elicoidali RM1 Sistema di controllo a microprocessore di materiale generico; impiego: refrigeratore d'acqua. Incluso: display; schema sinottico; strumentazione di regolazione e controllo SPECIFICHE TECNICHE: sistema di controllo interfacciabile con sistemi esterni di supervisione RM1 Quadro elettrico di materiale generico; geometria: a doppia chiusura; impiego: refrigeratore d'acqua. Incluso: sezionatore generale; cablaggi SPECIFICHE TECNICHE: cablaggi a valle RM1 Basamento di lega ferrosa acciaio zincato; finitura: verniciato; impiego: refrigeratore d'acqua. Incluso: supporti antivibranti SPECIFICHE TECNICHE: lega ferrosa acciaio zincato a caldo RM1 Struttura di contenimento di lega alluminio Peraluman; geometria: pannelli; impiego: refrigeratore d'acqua SPECIFICHE TECNICHE: smontabile | 1 cad | 35431.42 | 28009.03 | 0 | RM.66.00.25.Za001.1550.- | Refrigeratore d'acqua condensato ad aria; geometria: versione standard; funzione: raffrescamento aria ¦ umidificazione aria; impiego: package aria per esterno; pressione sonora massima [dB] = 78 ¦ potenza frigorifera [kW] = 105,1 ÷ 120; numero minimo compressori [-] = 2. Componenti: condensatore, sistema di controllo a microprocessore, quadro elettrico, basamento, struttura di contenimento. Incluso: compressori; evaporatore a fascio tubiero / a piastra completo di resistenza antigelo; circuito frigorifero completo di accessori; carica di refrigerante; olio SPECIFICHE TECNICHE: refrigeratore in esecuzione package con recupero totale del calore di condensazione; refrigerante HFC R-134a; compressori alternativi semi-ermetici; distanza misurazione pressione sonora massima misurata [m] = 1; temperatura acqua potenza frigorifera [°C] = 7 ÷ 12 e temperatura aria [°C] = 35 | RM1 Condensatore di materiale mix rame-alluminio; impiego: refrigeratore d'acqua SPECIFICHE TECNICHE: condensatore con ventilatori elicoidali RM1 Sistema di controllo a microprocessore di materiale generico; impiego: refrigeratore d'acqua. Incluso: display; schema sinottico; strumentazione di regolazione e controllo SPECIFICHE TECNICHE: sistema di controllo interfacciabile con sistemi esterni di supervisione RM1 Quadro elettrico di materiale generico; geometria: a doppia chiusura; impiego: refrigeratore d'acqua. Incluso: sezionatore generale; cablaggi SPECIFICHE TECNICHE: cablaggi a valle RM1 Basamento di lega ferrosa acciaio zincato; finitura: verniciato; impiego: refrigeratore d'acqua. Incluso: supporti antivibranti SPECIFICHE TECNICHE: lega ferrosa acciaio zincato a caldo RM1 Struttura di contenimento di lega alluminio Peraluman; geometria: pannelli; impiego: refrigeratore d'acqua SPECIFICHE TECNICHE: smontabile | RISORSA MATERIALE | IMPIANTI MECCANICI PRODUZIONE | SISTEMI | REFRIGERATORE D'ACQUA | MATERIALE GENERICO NON RILEVANTE | [6 empty] | MM.02.010.0190.l | Aumento di prezzo per refrigeratori d'acqua condensati ad aria con ventilatori elicoidali con RECUPERO TOTALE del calore di condensazione e con riferimento alla serie con le caratteristiche seguenti: - oltre 155 fino a 190 kW - n° 2 | nd | condensato ad aria | [9 empty] | RM.65.15.42.Sa004.0005.- - RM.65.10.40.Sb003.0005.- - RM.73.00.00.Za000.0250.- - RM.77.00.20.Za000.0000.- - RM.66.00.75.Zb010.0000.- - | 1 | cad | nd | raffrescamento aria - umidificazione aria - | package aria per esterno - | materiale generico non rilevante | pressione sonora massima [dB(A)] = 78.0 nd nd nd - potenza frigorifera [kW] = 105.1 ÷ 120.0 nd - | numero minimo compressori [-] = 2.0 nd nd nd - |  | versione standard - | nd - | refrigeratore in esecuzione package con recupero totale del calore di condensazione; refrigerante HFC R-134a; compressori alternativi semi-ermetici; distanza misurazione pressione sonora massima misurata [m] = 1; temperatura acqua potenza frigorifera [°C] = 7 ÷ 12 e temperatura aria [°C] = 35 | nd - | nd - | nd - | nd | nd - | NO |  |  |  |  | nd |  |  |  |  | nd | nd | nd |  | nd | nd | nd | compressori; evaporatore a fascio tubiero / a piastra completo di resistenza antigelo; circuito frigorifero completo di accessori; carica di refrigerante; olio | nd | nd | NO | NO
LOM251.RM.66.00.25.Za001.1555.- | Refrigeratore d'acqua condensato ad aria; geometria: versione silenziata; funzione: raffrescamento aria ¦ umidificazione aria; impiego: package aria per esterno; pressione sonora massima [dB] = 70 ¦ potenza frigorifera [kW] = 105,1 ÷ 120; numero minimo compressori [-] = 2. Componenti: condensatore, sistema di controllo a microprocessore, quadro elettrico, basamento, struttura di contenimento. Incluso: compressori; evaporatore a fascio tubiero / a piastra completo di resistenza antigelo; circuito frigorifero completo di accessori; carica di refrigerante; olio SPECIFICHE TECNICHE: refrigeratore in esecuzione package con recupero totale del calore di condensazione; refrigerante HFC R-134a; compressori alternativi semi-ermetici; distanza misurazione pressione sonora massima misurata [m] = 1; temperatura acqua potenza frigorifera [°C] = 7 ÷ 12 e temperatura aria [°C] = 35 RM1 Condensatore di materiale mix rame-alluminio; impiego: refrigeratore d'acqua SPECIFICHE TECNICHE: condensatore con ventilatori elicoidali RM1 Sistema di controllo a microprocessore di materiale generico; impiego: refrigeratore d'acqua. Incluso: display; schema sinottico; strumentazione di regolazione e controllo SPECIFICHE TECNICHE: sistema di controllo interfacciabile con sistemi esterni di supervisione RM1 Quadro elettrico di materiale generico; geometria: a doppia chiusura; impiego: refrigeratore d'acqua. Incluso: sezionatore generale; cablaggi SPECIFICHE TECNICHE: cablaggi a valle RM1 Basamento di lega ferrosa acciaio zincato; finitura: verniciato; impiego: refrigeratore d'acqua. Incluso: supporti antivibranti SPECIFICHE TECNICHE: lega ferrosa acciaio zincato a caldo RM1 Struttura di contenimento di lega alluminio Peraluman; geometria: pannelli; impiego: refrigeratore d'acqua SPECIFICHE TECNICHE: smontabile | 1 cad | 38894.33 | 30746.5 | 0 | RM.66.00.25.Za001.1555.- | Refrigeratore d'acqua condensato ad aria; geometria: versione silenziata; funzione: raffrescamento aria ¦ umidificazione aria; impiego: package aria per esterno; pressione sonora massima [dB] = 70 ¦ potenza frigorifera [kW] = 105,1 ÷ 120; numero minimo compressori [-] = 2. Componenti: condensatore, sistema di controllo a microprocessore, quadro elettrico, basamento, struttura di contenimento. Incluso: compressori; evaporatore a fascio tubiero / a piastra completo di resistenza antigelo; circuito frigorifero completo di accessori; carica di refrigerante; olio SPECIFICHE TECNICHE: refrigeratore in esecuzione package con recupero totale del calore di condensazione; refrigerante HFC R-134a; compressori alternativi semi-ermetici; distanza misurazione pressione sonora massima misurata [m] = 1; temperatura acqua potenza frigorifera [°C] = 7 ÷ 12 e temperatura aria [°C] = 35 | RM1 Condensatore di materiale mix rame-alluminio; impiego: refrigeratore d'acqua SPECIFICHE TECNICHE: condensatore con ventilatori elicoidali RM1 Sistema di controllo a microprocessore di materiale generico; impiego: refrigeratore d'acqua. Incluso: display; schema sinottico; strumentazione di regolazione e controllo SPECIFICHE TECNICHE: sistema di controllo interfacciabile con sistemi esterni di supervisione RM1 Quadro elettrico di materiale generico; geometria: a doppia chiusura; impiego: refrigeratore d'acqua. Incluso: sezionatore generale; cablaggi SPECIFICHE TECNICHE: cablaggi a valle RM1 Basamento di lega ferrosa acciaio zincato; finitura: verniciato; impiego: refrigeratore d'acqua. Incluso: supporti antivibranti SPECIFICHE TECNICHE: lega ferrosa acciaio zincato a caldo RM1 Struttura di contenimento di lega alluminio Peraluman; geometria: pannelli; impiego: refrigeratore d'acqua SPECIFICHE TECNICHE: smontabile | RISORSA MATERIALE | IMPIANTI MECCANICI PRODUZIONE | SISTEMI | REFRIGERATORE D'ACQUA | MATERIALE GENERICO NON RILEVANTE | [6 empty] | 000000000 | NUOVA VOCE | nd | condensato ad aria | [9 empty] | RM.65.15.42.Sa004.0005.- - RM.65.10.40.Sb003.0005.- - RM.73.00.00.Za000.0250.- - RM.77.00.20.Za000.0000.- - RM.66.00.75.Zb010.0000.- - | 1 | cad | nd | raffrescamento aria - umidificazione aria - | package aria per esterno - | materiale generico non rilevante | potenza frigorifera [kW] = 105.1 ÷ 120.0 nd - pressione sonora massima [dB(A)] = 70.0 nd nd nd - | numero minimo compressori [-] = 2.0 nd nd nd - |  | versione silenziata - | nd - | refrigeratore in esecuzione package con recupero totale del calore di condensazione; refrigerante HFC R-134a; compressori alternativi semi-ermetici; distanza misurazione pressione sonora massima misurata [m] = 1; temperatura acqua potenza frigorifera [°C] = 7 ÷ 12 e temperatura aria [°C] = 35 | nd - | nd - | nd - | nd | nd - | NO |  |  |  |  | nd |  |  |  |  | nd | nd | nd |  | nd | nd | nd | compressori; evaporatore a fascio tubiero / a piastra completo di resistenza antigelo; circuito frigorifero completo di accessori; carica di refrigerante; olio | nd | nd | NO | NO
LOM251.RM.66.00.25.Za001.1560.- | Refrigeratore d'acqua condensato ad aria; geometria: versione standard; funzione: raffrescamento aria ¦ umidificazione aria; impiego: package aria per esterno; pressione sonora massima [dB] = 78 ¦ potenza frigorifera [kW] = 120,1 ÷ 130; numero minimo compressori [-] = 2. Componenti: condensatore, sistema di controllo a microprocessore, quadro elettrico, basamento, struttura di contenimento. Incluso: compressori; evaporatore a fascio tubiero / a piastra completo di resistenza antigelo; circuito frigorifero completo di accessori; carica di refrigerante; olio SPECIFICHE TECNICHE: refrigeratore in esecuzione package con recupero totale del calore di condensazione; refrigerante HFC R-134a; compressori alternativi semi-ermetici; distanza misurazione pressione sonora massima misurata [m] = 1; temperatura acqua potenza frigorifera [°C] = 7 ÷ 12 e temperatura aria [°C] = 35 RM1 Condensatore di materiale mix rame-alluminio; impiego: refrigeratore d'acqua SPECIFICHE TECNICHE: condensatore con ventilatori elicoidali RM1 Sistema di controllo a microprocessore di materiale generico; impiego: refrigeratore d'acqua. Incluso: display; schema sinottico; strumentazione di regolazione e controllo SPECIFICHE TECNICHE: sistema di controllo interfacciabile con sistemi esterni di supervisione RM1 Quadro elettrico di materiale generico; geometria: a doppia chiusura; impiego: refrigeratore d'acqua. Incluso: sezionatore generale; cablaggi SPECIFICHE TECNICHE: cablaggi a valle RM1 Basamento di lega ferrosa acciaio zincato; finitura: verniciato; impiego: refrigeratore d'acqua. Incluso: supporti antivibranti SPECIFICHE TECNICHE: lega ferrosa acciaio zincato a caldo RM1 Struttura di contenimento di lega alluminio Peraluman; geometria: pannelli; impiego: refrigeratore d'acqua SPECIFICHE TECNICHE: smontabile | 1 cad | 37082.57 | 29314.29 | 0 | RM.66.00.25.Za001.1560.- | Refrigeratore d'acqua condensato ad aria; geometria: versione standard; funzione: raffrescamento aria ¦ umidificazione aria; impiego: package aria per esterno; pressione sonora massima [dB] = 78 ¦ potenza frigorifera [kW] = 120,1 ÷ 130; numero minimo compressori [-] = 2. Componenti: condensatore, sistema di controllo a microprocessore, quadro elettrico, basamento, struttura di contenimento. Incluso: compressori; evaporatore a fascio tubiero / a piastra completo di resistenza antigelo; circuito frigorifero completo di accessori; carica di refrigerante; olio SPECIFICHE TECNICHE: refrigeratore in esecuzione package con recupero totale del calore di condensazione; refrigerante HFC R-134a; compressori alternativi semi-ermetici; distanza misurazione pressione sonora massima misurata [m] = 1; temperatura acqua potenza frigorifera [°C] = 7 ÷ 12 e temperatura aria [°C] = 35 | RM1 Condensatore di materiale mix rame-alluminio; impiego: refrigeratore d'acqua SPECIFICHE TECNICHE: condensatore con ventilatori elicoidali RM1 Sistema di controllo a microprocessore di materiale generico; impiego: refrigeratore d'acqua. Incluso: display; schema sinottico; strumentazione di regolazione e controllo SPECIFICHE TECNICHE: sistema di controllo interfacciabile con sistemi esterni di supervisione RM1 Quadro elettrico di materiale generico; geometria: a doppia chiusura; impiego: refrigeratore d'acqua. Incluso: sezionatore generale; cablaggi SPECIFICHE TECNICHE: cablaggi a valle RM1 Basamento di lega ferrosa acciaio zincato; finitura: verniciato; impiego: refrigeratore d'acqua. Incluso: supporti antivibranti SPECIFICHE TECNICHE: lega ferrosa acciaio zincato a caldo RM1 Struttura di contenimento di lega alluminio Peraluman; geometria: pannelli; impiego: refrigeratore d'acqua SPECIFICHE TECNICHE: smontabile | RISORSA MATERIALE | IMPIANTI MECCANICI PRODUZIONE | SISTEMI | REFRIGERATORE D'ACQUA | MATERIALE GENERICO NON RILEVANTE | [6 empty] | MM.02.010.0190.m | Aumento di prezzo per refrigeratori d'acqua condensati ad aria con ventilatori elicoidali con RECUPERO TOTALE del calore di condensazione e con riferimento alla serie con le caratteristiche seguenti: - oltre 190 fino a 210 kW - n° 2 | nd | condensato ad aria | [9 empty] | RM.65.15.42.Sa004.0005.- - RM.65.10.40.Sb003.0005.- - RM.73.00.00.Za000.0250.- - RM.77.00.20.Za000.0000.- - RM.66.00.75.Zb010.0000.- - | 1 | cad | nd | raffrescamento aria - umidificazione aria - | package aria per esterno - | materiale generico non rilevante | potenza frigorifera [kW] = 120.1 ÷ 130.0 nd - pressione sonora massima [dB(A)] = 78.0 nd nd nd - | numero minimo compressori [-] = 2.0 nd nd nd - |  | versione standard - | nd - | refrigeratore in esecuzione package con recupero totale del calore di condensazione; refrigerante HFC R-134a; compressori alternativi semi-ermetici; distanza misurazione pressione sonora massima misurata [m] = 1; temperatura acqua potenza frigorifera [°C] = 7 ÷ 12 e temperatura aria [°C] = 35 | nd - | nd - | nd - | nd | nd - | NO |  |  |  |  | nd |  |  |  |  | nd | nd | nd |  | nd | nd | nd | compressori; evaporatore a fascio tubiero / a piastra completo di resistenza antigelo; circuito frigorifero completo di accessori; carica di refrigerante; olio | nd | nd | NO | NO
LOM251.RM.66.00.25.Za001.1565.- | Refrigeratore d'acqua condensato ad aria; geometria: versione silenziata; funzione: raffrescamento aria ¦ umidificazione aria; impiego: package aria per esterno; pressione sonora massima [dB] = 70 ¦ potenza frigorifera [kW] = 120,1 ÷ 130; numero minimo compressori [-] = 2. Componenti: condensatore, sistema di controllo a microprocessore, quadro elettrico, basamento, struttura di contenimento. Incluso: compressori; evaporatore a fascio tubiero / a piastra completo di resistenza antigelo; circuito frigorifero completo di accessori; carica di refrigerante; olio SPECIFICHE TECNICHE: refrigeratore in esecuzione package con recupero totale del calore di condensazione; refrigerante HFC R-134a; compressori alternativi semi-ermetici; distanza misurazione pressione sonora massima misurata [m] = 1; temperatura acqua potenza frigorifera [°C] = 7 ÷ 12 e temperatura aria [°C] = 35 RM1 Condensatore di materiale mix rame-alluminio; impiego: refrigeratore d'acqua SPECIFICHE TECNICHE: condensatore con ventilatori elicoidali RM1 Sistema di controllo a microprocessore di materiale generico; impiego: refrigeratore d'acqua. Incluso: display; schema sinottico; strumentazione di regolazione e controllo SPECIFICHE TECNICHE: sistema di controllo interfacciabile con sistemi esterni di supervisione RM1 Quadro elettrico di materiale generico; geometria: a doppia chiusura; impiego: refrigeratore d'acqua. Incluso: sezionatore generale; cablaggi SPECIFICHE TECNICHE: cablaggi a valle RM1 Basamento di lega ferrosa acciaio zincato; finitura: verniciato; impiego: refrigeratore d'acqua. Incluso: supporti antivibranti SPECIFICHE TECNICHE: lega ferrosa acciaio zincato a caldo RM1 Struttura di contenimento di lega alluminio Peraluman; geometria: pannelli; impiego: refrigeratore d'acqua SPECIFICHE TECNICHE: smontabile | 1 cad | 40590.98 | 32087.73 | 0 | RM.66.00.25.Za001.1565.- | Refrigeratore d'acqua condensato ad aria; geometria: versione silenziata; funzione: raffrescamento aria ¦ umidificazione aria; impiego: package aria per esterno; pressione sonora massima [dB] = 70 ¦ potenza frigorifera [kW] = 120,1 ÷ 130; numero minimo compressori [-] = 2. Componenti: condensatore, sistema di controllo a microprocessore, quadro elettrico, basamento, struttura di contenimento. Incluso: compressori; evaporatore a fascio tubiero / a piastra completo di resistenza antigelo; circuito frigorifero completo di accessori; carica di refrigerante; olio SPECIFICHE TECNICHE: refrigeratore in esecuzione package con recupero totale del calore di condensazione; refrigerante HFC R-134a; compressori alternativi semi-ermetici; distanza misurazione pressione sonora massima misurata [m] = 1; temperatura acqua potenza frigorifera [°C] = 7 ÷ 12 e temperatura aria [°C] = 35 | RM1 Condensatore di materiale mix rame-alluminio; impiego: refrigeratore d'acqua SPECIFICHE TECNICHE: condensatore con ventilatori elicoidali RM1 Sistema di controllo a microprocessore di materiale generico; impiego: refrigeratore d'acqua. Incluso: display; schema sinottico; strumentazione di regolazione e controllo SPECIFICHE TECNICHE: sistema di controllo interfacciabile con sistemi esterni di supervisione RM1 Quadro elettrico di materiale generico; geometria: a doppia chiusura; impiego: refrigeratore d'acqua. Incluso: sezionatore generale; cablaggi SPECIFICHE TECNICHE: cablaggi a valle RM1 Basamento di lega ferrosa acciaio zincato; finitura: verniciato; impiego: refrigeratore d'acqua. Incluso: supporti antivibranti SPECIFICHE TECNICHE: lega ferrosa acciaio zincato a caldo RM1 Struttura di contenimento di lega alluminio Peraluman; geometria: pannelli; impiego: refrigeratore d'acqua SPECIFICHE TECNICHE: smontabile | RISORSA MATERIALE | IMPIANTI MECCANICI PRODUZIONE | SISTEMI | REFRIGERATORE D'ACQUA | MATERIALE GENERICO NON RILEVANTE | [6 empty] | 000000000 | NUOVA VOCE | nd | condensato ad aria | [9 empty] | RM.65.15.42.Sa004.0005.- - RM.65.10.40.Sb003.0005.- - RM.73.00.00.Za000.0250.- - RM.77.00.20.Za000.0000.- - RM.66.00.75.Zb010.0000.- - | 1 | cad | nd | raffrescamento aria - umidificazione aria - | package aria per esterno - | materiale generico non rilevante | potenza frigorifera [kW] = 120.1 ÷ 130.0 nd - pressione sonora massima [dB(A)] = 70.0 nd nd nd - | numero minimo compressori [-] = 2.0 nd nd nd - |  | versione silenziata - | nd - | refrigeratore in esecuzione package con recupero totale del calore di condensazione; refrigerante HFC R-134a; compressori alternativi semi-ermetici; distanza misurazione pressione sonora massima misurata [m] = 1; temperatura acqua potenza frigorifera [°C] = 7 ÷ 12 e temperatura aria [°C] = 35 | nd - | nd - | nd - | nd | nd - | NO |  |  |  |  | nd |  |  |  |  | nd | nd | nd |  | nd | nd | nd | compressori; evaporatore a fascio tubiero / a piastra completo di resistenza antigelo; circuito frigorifero completo di accessori; carica di refrigerante; olio | nd | nd | NO | NO
LOM251.RM.66.00.25.Za001.1570.- | Refrigeratore d'acqua condensato ad aria; geometria: versione standard; funzione: raffrescamento aria ¦ umidificazione aria; impiego: package aria per esterno; pressione sonora massima [dB] = 78 ¦ potenza frigorifera [kW] = 130,1 ÷ 140; numero minimo compressori [-] = 2. Componenti: condensatore, sistema di controllo a microprocessore, quadro elettrico, basamento, struttura di contenimento. Incluso: compressori; evaporatore a fascio tubiero / a piastra completo di resistenza antigelo; circuito frigorifero completo di accessori; carica di refrigerante; olio SPECIFICHE TECNICHE: refrigeratore in esecuzione package con recupero totale del calore di condensazione; refrigerante HFC R-134a; compressori alternativi semi-ermetici; distanza misurazione pressione sonora massima misurata [m] = 1; temperatura acqua potenza frigorifera [°C] = 7 ÷ 12 e temperatura aria [°C] = 35 RM1 Condensatore di materiale mix rame-alluminio; impiego: refrigeratore d'acqua SPECIFICHE TECNICHE: condensatore con ventilatori elicoidali RM1 Sistema di controllo a microprocessore di materiale generico; impiego: refrigeratore d'acqua. Incluso: display; schema sinottico; strumentazione di regolazione e controllo SPECIFICHE TECNICHE: sistema di controllo interfacciabile con sistemi esterni di supervisione RM1 Quadro elettrico di materiale generico; geometria: a doppia chiusura; impiego: refrigeratore d'acqua. Incluso: sezionatore generale; cablaggi SPECIFICHE TECNICHE: cablaggi a valle RM1 Basamento di lega ferrosa acciaio zincato; finitura: verniciato; impiego: refrigeratore d'acqua. Incluso: supporti antivibranti SPECIFICHE TECNICHE: lega ferrosa acciaio zincato a caldo RM1 Struttura di contenimento di lega alluminio Peraluman; geometria: pannelli; impiego: refrigeratore d'acqua SPECIFICHE TECNICHE: smontabile | 1 cad | 39363.8 | 31117.63 | 0 | RM.66.00.25.Za001.1570.- | Refrigeratore d'acqua condensato ad aria; geometria: versione standard; funzione: raffrescamento aria ¦ umidificazione aria; impiego: package aria per esterno; pressione sonora massima [dB] = 78 ¦ potenza frigorifera [kW] = 130,1 ÷ 140; numero minimo compressori [-] = 2. Componenti: condensatore, sistema di controllo a microprocessore, quadro elettrico, basamento, struttura di contenimento. Incluso: compressori; evaporatore a fascio tubiero / a piastra completo di resistenza antigelo; circuito frigorifero completo di accessori; carica di refrigerante; olio SPECIFICHE TECNICHE: refrigeratore in esecuzione package con recupero totale del calore di condensazione; refrigerante HFC R-134a; compressori alternativi semi-ermetici; distanza misurazione pressione sonora massima misurata [m] = 1; temperatura acqua potenza frigorifera [°C] = 7 ÷ 12 e temperatura aria [°C] = 35 | RM1 Condensatore di materiale mix rame-alluminio; impiego: refrigeratore d'acqua SPECIFICHE TECNICHE: condensatore con ventilatori elicoidali RM1 Sistema di controllo a microprocessore di materiale generico; impiego: refrigeratore d'acqua. Incluso: display; schema sinottico; strumentazione di regolazione e controllo SPECIFICHE TECNICHE: sistema di controllo interfacciabile con sistemi esterni di supervisione RM1 Quadro elettrico di materiale generico; geometria: a doppia chiusura; impiego: refrigeratore d'acqua. Incluso: sezionatore generale; cablaggi SPECIFICHE TECNICHE: cablaggi a valle RM1 Basamento di lega ferrosa acciaio zincato; finitura: verniciato; impiego: refrigeratore d'acqua. Incluso: supporti antivibranti SPECIFICHE TECNICHE: lega ferrosa acciaio zincato a caldo RM1 Struttura di contenimento di lega alluminio Peraluman; geometria: pannelli; impiego: refrigeratore d'acqua SPECIFICHE TECNICHE: smontabile | RISORSA MATERIALE | IMPIANTI MECCANICI PRODUZIONE | SISTEMI | REFRIGERATORE D'ACQUA | MATERIALE GENERICO NON RILEVANTE | [6 empty] | 000000000 | NUOVA VOCE | nd | condensato ad aria | [9 empty] | RM.65.15.42.Sa004.0005.- - RM.65.10.40.Sb003.0005.- - RM.73.00.00.Za000.0250.- - RM.77.00.20.Za000.0000.- - RM.66.00.75.Zb010.0000.- - | 1 | cad | nd | raffrescamento aria - umidificazione aria - | package aria per esterno - | materiale generico non rilevante | potenza frigorifera [kW] = 130.1 ÷ 140.0 nd - pressione sonora massima [dB(A)] = 78.0 nd nd nd - | numero minimo compressori [-] = 2.0 nd nd nd - |  | versione standard - | nd - | refrigeratore in esecuzione package con recupero totale del calore di condensazione; refrigerante HFC R-134a; compressori alternativi semi-ermetici; distanza misurazione pressione sonora massima misurata [m] = 1; temperatura acqua potenza frigorifera [°C] = 7 ÷ 12 e temperatura aria [°C] = 35 | nd - | nd - | nd - | nd | nd - | NO |  |  |  |  | nd |  |  |  |  | nd | nd | nd |  | nd | nd | nd | compressori; evaporatore a fascio tubiero / a piastra completo di resistenza antigelo; circuito frigorifero completo di accessori; carica di refrigerante; olio | nd | nd | NO | NO
LOM251.RM.66.00.25.Za001.1575.- | Refrigeratore d'acqua condensato ad aria; geometria: versione silenziata; funzione: raffrescamento aria ¦ umidificazione aria; impiego: package aria per esterno; pressione sonora massima [dB] = 70 ¦ potenza frigorifera [kW] = 130,1 ÷ 140; numero minimo compressori [-] = 2. Componenti: condensatore, sistema di controllo a microprocessore, quadro elettrico, basamento, struttura di contenimento. Incluso: compressori; evaporatore a fascio tubiero / a piastra completo di resistenza antigelo; circuito frigorifero completo di accessori; carica di refrigerante; olio SPECIFICHE TECNICHE: refrigeratore in esecuzione package con recupero totale del calore di condensazione; refrigerante HFC R-134a; compressori alternativi semi-ermetici; distanza misurazione pressione sonora massima misurata [m] = 1; temperatura acqua potenza frigorifera [°C] = 7 ÷ 12 e temperatura aria [°C] = 35 RM1 Condensatore di materiale mix rame-alluminio; impiego: refrigeratore d'acqua SPECIFICHE TECNICHE: condensatore con ventilatori elicoidali RM1 Sistema di controllo a microprocessore di materiale generico; impiego: refrigeratore d'acqua. Incluso: display; schema sinottico; strumentazione di regolazione e controllo SPECIFICHE TECNICHE: sistema di controllo interfacciabile con sistemi esterni di supervisione RM1 Quadro elettrico di materiale generico; geometria: a doppia chiusura; impiego: refrigeratore d'acqua. Incluso: sezionatore generale; cablaggi SPECIFICHE TECNICHE: cablaggi a valle RM1 Basamento di lega ferrosa acciaio zincato; finitura: verniciato; impiego: refrigeratore d'acqua. Incluso: supporti antivibranti SPECIFICHE TECNICHE: lega ferrosa acciaio zincato a caldo RM1 Struttura di contenimento di lega alluminio Peraluman; geometria: pannelli; impiego: refrigeratore d'acqua SPECIFICHE TECNICHE: smontabile | 1 cad | 42917.73 | 33927.06 | 0 | RM.66.00.25.Za001.1575.- | Refrigeratore d'acqua condensato ad aria; geometria: versione silenziata; funzione: raffrescamento aria ¦ umidificazione aria; impiego: package aria per esterno; pressione sonora massima [dB] = 70 ¦ potenza frigorifera [kW] = 130,1 ÷ 140; numero minimo compressori [-] = 2. Componenti: condensatore, sistema di controllo a microprocessore, quadro elettrico, basamento, struttura di contenimento. Incluso: compressori; evaporatore a fascio tubiero / a piastra completo di resistenza antigelo; circuito frigorifero completo di accessori; carica di refrigerante; olio SPECIFICHE TECNICHE: refrigeratore in esecuzione package con recupero totale del calore di condensazione; refrigerante HFC R-134a; compressori alternativi semi-ermetici; distanza misurazione pressione sonora massima misurata [m] = 1; temperatura acqua potenza frigorifera [°C] = 7 ÷ 12 e temperatura aria [°C] = 35 | RM1 Condensatore di materiale mix rame-alluminio; impiego: refrigeratore d'acqua SPECIFICHE TECNICHE: condensatore con ventilatori elicoidali RM1 Sistema di controllo a microprocessore di materiale generico; impiego: refrigeratore d'acqua. Incluso: display; schema sinottico; strumentazione di regolazione e controllo SPECIFICHE TECNICHE: sistema di controllo interfacciabile con sistemi esterni di supervisione RM1 Quadro elettrico di materiale generico; geometria: a doppia chiusura; impiego: refrigeratore d'acqua. Incluso: sezionatore generale; cablaggi SPECIFICHE TECNICHE: cablaggi a valle RM1 Basamento di lega ferrosa acciaio zincato; finitura: verniciato; impiego: refrigeratore d'acqua. Incluso: supporti antivibranti SPECIFICHE TECNICHE: lega ferrosa acciaio zincato a caldo RM1 Struttura di contenimento di lega alluminio Peraluman; geometria: pannelli; impiego: refrigeratore d'acqua SPECIFICHE TECNICHE: smontabile | RISORSA MATERIALE | IMPIANTI MECCANICI PRODUZIONE | SISTEMI | REFRIGERATORE D'ACQUA | MATERIALE GENERICO NON RILEVANTE | [6 empty] | 000000000 | NUOVA VOCE | nd | condensato ad aria | [9 empty] | RM.65.15.42.Sa004.0005.- - RM.65.10.40.Sb003.0005.- - RM.73.00.00.Za000.0250.- - RM.77.00.20.Za000.0000.- - RM.66.00.75.Zb010.0000.- - | 1 | cad | nd | raffrescamento aria - umidificazione aria - | package aria per esterno - | materiale generico non rilevante | pressione sonora massima [dB(A)] = 70.0 nd nd nd - potenza frigorifera [kW] = 130.1 ÷ 140.0 nd - | numero minimo compressori [-] = 2.0 nd nd nd - |  | versione silenziata - | nd - | refrigeratore in esecuzione package con recupero totale del calore di condensazione; refrigerante HFC R-134a; compressori alternativi semi-ermetici; distanza misurazione pressione sonora massima misurata [m] = 1; temperatura acqua potenza frigorifera [°C] = 7 ÷ 12 e temperatura aria [°C] = 35 | nd - | nd - | nd - | nd | nd - | NO |  |  |  |  | nd |  |  |  |  | nd | nd | nd |  | nd | nd | nd | compressori; evaporatore a fascio tubiero / a piastra completo di resistenza antigelo; circuito frigorifero completo di accessori; carica di refrigerante; olio | nd | nd | NO | NO
LOM251.RM.66.00.25.Za001.1580.- | Refrigeratore d'acqua condensato ad aria; geometria: versione standard; funzione: raffrescamento aria ¦ umidificazione aria; impiego: package aria per esterno; pressione sonora massima [dB] = 78 ¦ potenza frigorifera [kW] = 140,1 ÷ 155; numero minimo compressori [-] = 2. Componenti: condensatore, sistema di controllo a microprocessore, quadro elettrico, basamento, struttura di contenimento. Incluso: compressori; evaporatore a fascio tubiero / a piastra completo di resistenza antigelo; circuito frigorifero completo di accessori; carica di refrigerante; olio SPECIFICHE TECNICHE: refrigeratore in esecuzione package con recupero totale del calore di condensazione; refrigerante HFC R-134a; compressori alternativi semi-ermetici; distanza misurazione pressione sonora massima misurata [m] = 1; temperatura acqua potenza frigorifera [°C] = 7 ÷ 12 e temperatura aria [°C] = 35 RM1 Condensatore di materiale mix rame-alluminio; impiego: refrigeratore d'acqua SPECIFICHE TECNICHE: condensatore con ventilatori elicoidali RM1 Sistema di controllo a microprocessore di materiale generico; impiego: refrigeratore d'acqua. Incluso: display; schema sinottico; strumentazione di regolazione e controllo SPECIFICHE TECNICHE: sistema di controllo interfacciabile con sistemi esterni di supervisione RM1 Quadro elettrico di materiale generico; geometria: a doppia chiusura; impiego: refrigeratore d'acqua. Incluso: sezionatore generale; cablaggi SPECIFICHE TECNICHE: cablaggi a valle RM1 Basamento di lega ferrosa acciaio zincato; finitura: verniciato; impiego: refrigeratore d'acqua. Incluso: supporti antivibranti SPECIFICHE TECNICHE: lega ferrosa acciaio zincato a caldo RM1 Struttura di contenimento di lega alluminio Peraluman; geometria: pannelli; impiego: refrigeratore d'acqua SPECIFICHE TECNICHE: smontabile | 1 cad | 41938.85 | 33153.24 | 0 | RM.66.00.25.Za001.1580.- | Refrigeratore d'acqua condensato ad aria; geometria: versione standard; funzione: raffrescamento aria ¦ umidificazione aria; impiego: package aria per esterno; pressione sonora massima [dB] = 78 ¦ potenza frigorifera [kW] = 140,1 ÷ 155; numero minimo compressori [-] = 2. Componenti: condensatore, sistema di controllo a microprocessore, quadro elettrico, basamento, struttura di contenimento. Incluso: compressori; evaporatore a fascio tubiero / a piastra completo di resistenza antigelo; circuito frigorifero completo di accessori; carica di refrigerante; olio SPECIFICHE TECNICHE: refrigeratore in esecuzione package con recupero totale del calore di condensazione; refrigerante HFC R-134a; compressori alternativi semi-ermetici; distanza misurazione pressione sonora massima misurata [m] = 1; temperatura acqua potenza frigorifera [°C] = 7 ÷ 12 e temperatura aria [°C] = 35 | RM1 Condensatore di materiale mix rame-alluminio; impiego: refrigeratore d'acqua SPECIFICHE TECNICHE: condensatore con ventilatori elicoidali RM1 Sistema di controllo a microprocessore di materiale generico; impiego: refrigeratore d'acqua. Incluso: display; schema sinottico; strumentazione di regolazione e controllo SPECIFICHE TECNICHE: sistema di controllo interfacciabile con sistemi esterni di supervisione RM1 Quadro elettrico di materiale generico; geometria: a doppia chiusura; impiego: refrigeratore d'acqua. Incluso: sezionatore generale; cablaggi SPECIFICHE TECNICHE: cablaggi a valle RM1 Basamento di lega ferrosa acciaio zincato; finitura: verniciato; impiego: refrigeratore d'acqua. Incluso: supporti antivibranti SPECIFICHE TECNICHE: lega ferrosa acciaio zincato a caldo RM1 Struttura di contenimento di lega alluminio Peraluman; geometria: pannelli; impiego: refrigeratore d'acqua SPECIFICHE TECNICHE: smontabile | RISORSA MATERIALE | IMPIANTI MECCANICI PRODUZIONE | SISTEMI | REFRIGERATORE D'ACQUA | MATERIALE GENERICO NON RILEVANTE | [6 empty] | 000000000 | NUOVA VOCE | nd | condensato ad aria | [9 empty] | RM.65.15.42.Sa004.0005.- - RM.65.10.40.Sb003.0005.- - RM.73.00.00.Za000.0250.- - RM.77.00.20.Za000.0000.- - RM.66.00.75.Zb010.0000.- - | 1 | cad | nd | raffrescamento aria - umidificazione aria - | package aria per esterno - | materiale generico non rilevante | potenza frigorifera [kW] = 140.1 ÷ 155.0 nd - pressione sonora massima [dB(A)] = 78.0 nd nd nd - | numero minimo compressori [-] = 2.0 nd nd nd - |  | versione standard - | nd - | refrigeratore in esecuzione package con recupero totale del calore di condensazione; refrigerante HFC R-134a; compressori alternativi semi-ermetici; distanza misurazione pressione sonora massima misurata [m] = 1; temperatura acqua potenza frigorifera [°C] = 7 ÷ 12 e temperatura aria [°C] = 35 | nd - | nd - | nd - | nd | nd - | NO |  |  |  |  | nd |  |  |  |  | nd | nd | nd |  | nd | nd | nd | compressori; evaporatore a fascio tubiero / a piastra completo di resistenza antigelo; circuito frigorifero completo di accessori; carica di refrigerante; olio | nd | nd | NO | NO
LOM251.RM.66.00.25.Za001.1585.- | Refrigeratore d'acqua condensato ad aria; geometria: versione silenziata; funzione: raffrescamento aria ¦ umidificazione aria; impiego: package aria per esterno; pressione sonora massima [dB] = 70 ¦ potenza frigorifera [kW] = 140,1 ÷ 155; numero minimo compressori [-] = 2. Componenti: condensatore, sistema di controllo a microprocessore, quadro elettrico, basamento, struttura di contenimento. Incluso: compressori; evaporatore a fascio tubiero / a piastra completo di resistenza antigelo; circuito frigorifero completo di accessori; carica di refrigerante; olio SPECIFICHE TECNICHE: refrigeratore in esecuzione package con recupero totale del calore di condensazione; refrigerante HFC R-134a; compressori alternativi semi-ermetici; distanza misurazione pressione sonora massima misurata [m] = 1; temperatura acqua potenza frigorifera [°C] = 7 ÷ 12 e temperatura aria [°C] = 35 RM1 Condensatore di materiale mix rame-alluminio; impiego: refrigeratore d'acqua SPECIFICHE TECNICHE: condensatore con ventilatori elicoidali RM1 Sistema di controllo a microprocessore di materiale generico; impiego: refrigeratore d'acqua. Incluso: display; schema sinottico; strumentazione di regolazione e controllo SPECIFICHE TECNICHE: sistema di controllo interfacciabile con sistemi esterni di supervisione RM1 Quadro elettrico di materiale generico; geometria: a doppia chiusura; impiego: refrigeratore d'acqua. Incluso: sezionatore generale; cablaggi SPECIFICHE TECNICHE: cablaggi a valle RM1 Basamento di lega ferrosa acciaio zincato; finitura: verniciato; impiego: refrigeratore d'acqua. Incluso: supporti antivibranti SPECIFICHE TECNICHE: lega ferrosa acciaio zincato a caldo RM1 Struttura di contenimento di lega alluminio Peraluman; geometria: pannelli; impiego: refrigeratore d'acqua SPECIFICHE TECNICHE: smontabile | 1 cad | 45536.84 | 35997.5 | 0 | RM.66.00.25.Za001.1585.- | Refrigeratore d'acqua condensato ad aria; geometria: versione silenziata; funzione: raffrescamento aria ¦ umidificazione aria; impiego: package aria per esterno; pressione sonora massima [dB] = 70 ¦ potenza frigorifera [kW] = 140,1 ÷ 155; numero minimo compressori [-] = 2. Componenti: condensatore, sistema di controllo a microprocessore, quadro elettrico, basamento, struttura di contenimento. Incluso: compressori; evaporatore a fascio tubiero / a piastra completo di resistenza antigelo; circuito frigorifero completo di accessori; carica di refrigerante; olio SPECIFICHE TECNICHE: refrigeratore in esecuzione package con recupero totale del calore di condensazione; refrigerante HFC R-134a; compressori alternativi semi-ermetici; distanza misurazione pressione sonora massima misurata [m] = 1; temperatura acqua potenza frigorifera [°C] = 7 ÷ 12 e temperatura aria [°C] = 35 | RM1 Condensatore di materiale mix rame-alluminio; impiego: refrigeratore d'acqua SPECIFICHE TECNICHE: condensatore con ventilatori elicoidali RM1 Sistema di controllo a microprocessore di materiale generico; impiego: refrigeratore d'acqua. Incluso: display; schema sinottico; strumentazione di regolazione e controllo SPECIFICHE TECNICHE: sistema di controllo interfacciabile con sistemi esterni di supervisione RM1 Quadro elettrico di materiale generico; geometria: a doppia chiusura; impiego: refrigeratore d'acqua. Incluso: sezionatore generale; cablaggi SPECIFICHE TECNICHE: cablaggi a valle RM1 Basamento di lega ferrosa acciaio zincato; finitura: verniciato; impiego: refrigeratore d'acqua. Incluso: supporti antivibranti SPECIFICHE TECNICHE: lega ferrosa acciaio zincato a caldo RM1 Struttura di contenimento di lega alluminio Peraluman; geometria: pannelli; impiego: refrigeratore d'acqua SPECIFICHE TECNICHE: smontabile | RISORSA MATERIALE | IMPIANTI MECCANICI PRODUZIONE | SISTEMI | REFRIGERATORE D'ACQUA | MATERIALE GENERICO NON RILEVANTE | [6 empty] | 000000000 | NUOVA VOCE | nd | condensato ad aria | [9 empty] | RM.65.15.42.Sa004.0005.- - RM.65.10.40.Sb003.0005.- - RM.73.00.00.Za000.0250.- - RM.77.00.20.Za000.0000.- - RM.66.00.75.Zb010.0000.- - | 1 | cad | nd | raffrescamento aria - umidificazione aria - | package aria per esterno - | materiale generico non rilevante | potenza frigorifera [kW] = 140.1 ÷ 155.0 nd - pressione sonora massima [dB(A)] = 70.0 nd nd nd - | numero minimo compressori [-] = 2.0 nd nd nd - |  | versione silenziata - | nd - | refrigeratore in esecuzione package con recupero totale del calore di condensazione; refrigerante HFC R-134a; compressori alternativi semi-ermetici; distanza misurazione pressione sonora massima misurata [m] = 1; temperatura acqua potenza frigorifera [°C] = 7 ÷ 12 e temperatura aria [°C] = 35 | nd - | nd - | nd - | nd | nd - | NO |  |  |  |  | nd |  |  |  |  | nd | nd | nd |  | nd | nd | nd | compressori; evaporatore a fascio tubiero / a piastra completo di resistenza antigelo; circuito frigorifero completo di accessori; carica di refrigerante; olio | nd | nd | NO | NO
LOM251.RM.66.00.25.Za001.1590.- | Refrigeratore d'acqua condensato ad aria; geometria: versione standard; funzione: raffrescamento aria ¦ umidificazione aria; impiego: package aria per esterno; pressione sonora massima [dB] = 78 ¦ potenza frigorifera [kW] = 155,1 ÷ 190; numero minimo compressori [-] = 2. Componenti: condensatore, sistema di controllo a microprocessore, quadro elettrico, basamento, struttura di contenimento. Incluso: compressori; evaporatore a fascio tubiero / a piastra completo di resistenza antigelo; circuito frigorifero completo di accessori; carica di refrigerante; olio SPECIFICHE TECNICHE: refrigeratore in esecuzione package con recupero totale del calore di condensazione; refrigerante HFC R-134a; compressori alternativi semi-ermetici; distanza misurazione pressione sonora massima misurata [m] = 1; temperatura acqua potenza frigorifera [°C] = 7 ÷ 12 e temperatura aria [°C] = 35 RM1 Condensatore di materiale mix rame-alluminio; impiego: refrigeratore d'acqua SPECIFICHE TECNICHE: condensatore con ventilatori elicoidali RM1 Sistema di controllo a microprocessore di materiale generico; impiego: refrigeratore d'acqua. Incluso: display; schema sinottico; strumentazione di regolazione e controllo SPECIFICHE TECNICHE: sistema di controllo interfacciabile con sistemi esterni di supervisione RM1 Quadro elettrico di materiale generico; geometria: a doppia chiusura; impiego: refrigeratore d'acqua. Incluso: sezionatore generale; cablaggi SPECIFICHE TECNICHE: cablaggi a valle RM1 Basamento di lega ferrosa acciaio zincato; finitura: verniciato; impiego: refrigeratore d'acqua. Incluso: supporti antivibranti SPECIFICHE TECNICHE: lega ferrosa acciaio zincato a caldo RM1 Struttura di contenimento di lega alluminio Peraluman; geometria: pannelli; impiego: refrigeratore d'acqua SPECIFICHE TECNICHE: smontabile | 1 cad | 43494.57 | 34383.06 | 0 | RM.66.00.25.Za001.1590.- | Refrigeratore d'acqua condensato ad aria; geometria: versione standard; funzione: raffrescamento aria ¦ umidificazione aria; impiego: package aria per esterno; pressione sonora massima [dB] = 78 ¦ potenza frigorifera [kW] = 155,1 ÷ 190; numero minimo compressori [-] = 2. Componenti: condensatore, sistema di controllo a microprocessore, quadro elettrico, basamento, struttura di contenimento. Incluso: compressori; evaporatore a fascio tubiero / a piastra completo di resistenza antigelo; circuito frigorifero completo di accessori; carica di refrigerante; olio SPECIFICHE TECNICHE: refrigeratore in esecuzione package con recupero totale del calore di condensazione; refrigerante HFC R-134a; compressori alternativi semi-ermetici; distanza misurazione pressione sonora massima misurata [m] = 1; temperatura acqua potenza frigorifera [°C] = 7 ÷ 12 e temperatura aria [°C] = 35 | RM1 Condensatore di materiale mix rame-alluminio; impiego: refrigeratore d'acqua SPECIFICHE TECNICHE: condensatore con ventilatori elicoidali RM1 Sistema di controllo a microprocessore di materiale generico; impiego: refrigeratore d'acqua. Incluso: display; schema sinottico; strumentazione di regolazione e controllo SPECIFICHE TECNICHE: sistema di controllo interfacciabile con sistemi esterni di supervisione RM1 Quadro elettrico di materiale generico; geometria: a doppia chiusura; impiego: refrigeratore d'acqua. Incluso: sezionatore generale; cablaggi SPECIFICHE TECNICHE: cablaggi a valle RM1 Basamento di lega ferrosa acciaio zincato; finitura: verniciato; impiego: refrigeratore d'acqua. Incluso: supporti antivibranti SPECIFICHE TECNICHE: lega ferrosa acciaio zincato a caldo RM1 Struttura di contenimento di lega alluminio Peraluman; geometria: pannelli; impiego: refrigeratore d'acqua SPECIFICHE TECNICHE: smontabile | RISORSA MATERIALE | IMPIANTI MECCANICI PRODUZIONE | SISTEMI | REFRIGERATORE D'ACQUA | MATERIALE GENERICO NON RILEVANTE | [6 empty] | 000000000 | NUOVA VOCE | nd | condensato ad aria | [9 empty] | RM.65.15.42.Sa004.0005.- - RM.65.10.40.Sb003.0005.- - RM.73.00.00.Za000.0250.- - RM.77.00.20.Za000.0000.- - RM.66.00.75.Zb010.0000.- - | 1 | cad | nd | raffrescamento aria - umidificazione aria - | package aria per esterno - | materiale generico non rilevante | pressione sonora massima [dB(A)] = 78.0 nd nd nd - potenza frigorifera [kW] = 155.1 ÷ 190.0 nd - | numero minimo compressori [-] = 2.0 nd nd nd - |  | versione standard - | nd - | refrigeratore in esecuzione package con recupero totale del calore di condensazione; refrigerante HFC R-134a; compressori alternativi semi-ermetici; distanza misurazione pressione sonora massima misurata [m] = 1; temperatura acqua potenza frigorifera [°C] = 7 ÷ 12 e temperatura aria [°C] = 35 | nd - | nd - | nd - | nd | nd - | NO |  |  |  |  | nd |  |  |  |  | nd | nd | nd |  | nd | nd | nd | compressori; evaporatore a fascio tubiero / a piastra completo di resistenza antigelo; circuito frigorifero completo di accessori; carica di refrigerante; olio | nd | nd | NO | NO
LOM251.RM.66.00.25.Za001.1595.- | Refrigeratore d'acqua condensato ad aria; geometria: versione silenziata; funzione: raffrescamento aria ¦ umidificazione aria; impiego: package aria per esterno; pressione sonora massima [dB] = 70 ¦ potenza frigorifera [kW] = 155,1 ÷ 190; numero minimo compressori [-] = 2. Componenti: condensatore, sistema di controllo a microprocessore, quadro elettrico, basamento, struttura di contenimento. Incluso: compressori; evaporatore a fascio tubiero / a piastra completo di resistenza antigelo; circuito frigorifero completo di accessori; carica di refrigerante; olio SPECIFICHE TECNICHE: refrigeratore in esecuzione package con recupero totale del calore di condensazione; refrigerante HFC R-134a; compressori alternativi semi-ermetici; distanza misurazione pressione sonora massima misurata [m] = 1; temperatura acqua potenza frigorifera [°C] = 7 ÷ 12 e temperatura aria [°C] = 35 RM1 Condensatore di materiale mix rame-alluminio; impiego: refrigeratore d'acqua SPECIFICHE TECNICHE: condensatore con ventilatori elicoidali RM1 Sistema di controllo a microprocessore di materiale generico; impiego: refrigeratore d'acqua. Incluso: display; schema sinottico; strumentazione di regolazione e controllo SPECIFICHE TECNICHE: sistema di controllo interfacciabile con sistemi esterni di supervisione RM1 Quadro elettrico di materiale generico; geometria: a doppia chiusura; impiego: refrigeratore d'acqua. Incluso: sezionatore generale; cablaggi SPECIFICHE TECNICHE: cablaggi a valle RM1 Basamento di lega ferrosa acciaio zincato; finitura: verniciato; impiego: refrigeratore d'acqua. Incluso: supporti antivibranti SPECIFICHE TECNICHE: lega ferrosa acciaio zincato a caldo RM1 Struttura di contenimento di lega alluminio Peraluman; geometria: pannelli; impiego: refrigeratore d'acqua SPECIFICHE TECNICHE: smontabile | 1 cad | 47138.08 | 37263.3 | 0 | RM.66.00.25.Za001.1595.- | Refrigeratore d'acqua condensato ad aria; geometria: versione silenziata; funzione: raffrescamento aria ¦ umidificazione aria; impiego: package aria per esterno; pressione sonora massima [dB] = 70 ¦ potenza frigorifera [kW] = 155,1 ÷ 190; numero minimo compressori [-] = 2. Componenti: condensatore, sistema di controllo a microprocessore, quadro elettrico, basamento, struttura di contenimento. Incluso: compressori; evaporatore a fascio tubiero / a piastra completo di resistenza antigelo; circuito frigorifero completo di accessori; carica di refrigerante; olio SPECIFICHE TECNICHE: refrigeratore in esecuzione package con recupero totale del calore di condensazione; refrigerante HFC R-134a; compressori alternativi semi-ermetici; distanza misurazione pressione sonora massima misurata [m] = 1; temperatura acqua potenza frigorifera [°C] = 7 ÷ 12 e temperatura aria [°C] = 35 | RM1 Condensatore di materiale mix rame-alluminio; impiego: refrigeratore d'acqua SPECIFICHE TECNICHE: condensatore con ventilatori elicoidali RM1 Sistema di controllo a microprocessore di materiale generico; impiego: refrigeratore d'acqua. Incluso: display; schema sinottico; strumentazione di regolazione e controllo SPECIFICHE TECNICHE: sistema di controllo interfacciabile con sistemi esterni di supervisione RM1 Quadro elettrico di materiale generico; geometria: a doppia chiusura; impiego: refrigeratore d'acqua. Incluso: sezionatore generale; cablaggi SPECIFICHE TECNICHE: cablaggi a valle RM1 Basamento di lega ferrosa acciaio zincato; finitura: verniciato; impiego: refrigeratore d'acqua. Incluso: supporti antivibranti SPECIFICHE TECNICHE: lega ferrosa acciaio zincato a caldo RM1 Struttura di contenimento di lega alluminio Peraluman; geometria: pannelli; impiego: refrigeratore d'acqua SPECIFICHE TECNICHE: smontabile | RISORSA MATERIALE | IMPIANTI MECCANICI PRODUZIONE | SISTEMI | REFRIGERATORE D'ACQUA | MATERIALE GENERICO NON RILEVANTE | [6 empty] | 000000000 | NUOVA VOCE | nd | condensato ad aria | [9 empty] | RM.65.15.42.Sa004.0005.- - RM.65.10.40.Sb003.0005.- - RM.73.00.00.Za000.0250.- - RM.77.00.20.Za000.0000.- - RM.66.00.75.Zb010.0000.- - | 1 | cad | nd | raffrescamento aria - umidificazione aria - | package aria per esterno - | materiale generico non rilevante | pressione sonora massima [dB(A)] = 70.0 nd nd nd - potenza frigorifera [kW] = 155.1 ÷ 190.0 nd - | numero minimo compressori [-] = 2.0 nd nd nd - |  | versione silenziata - | nd - | refrigeratore in esecuzione package con recupero totale del calore di condensazione; refrigerante HFC R-134a; compressori alternativi semi-ermetici; distanza misurazione pressione sonora massima misurata [m] = 1; temperatura acqua potenza frigorifera [°C] = 7 ÷ 12 e temperatura aria [°C] = 35 | nd - | nd - | nd - | nd | nd - | NO |  |  |  |  | nd |  |  |  |  | nd | nd | nd |  | nd | nd | nd | compressori; evaporatore a fascio tubiero / a piastra completo di resistenza antigelo; circuito frigorifero completo di accessori; carica di refrigerante; olio | nd | nd | NO | NO
LOM251.RM.66.00.25.Za001.1600.- | Refrigeratore d'acqua condensato ad aria; geometria: versione standard; funzione: raffrescamento aria ¦ umidificazione aria; impiego: package aria per esterno; pressione sonora massima [dB] = 78 ¦ potenza frigorifera [kW] = 190,1 ÷ 210; numero minimo compressori [-] = 2. Componenti: condensatore, sistema di controllo a microprocessore, quadro elettrico, basamento, struttura di contenimento. Incluso: compressori; evaporatore a fascio tubiero / a piastra completo di resistenza antigelo; circuito frigorifero completo di accessori; carica di refrigerante; olio SPECIFICHE TECNICHE: refrigeratore in esecuzione package con recupero totale del calore di condensazione; refrigerante HFC R-134a; compressori alternativi semi-ermetici; distanza misurazione pressione sonora massima misurata [m] = 1; temperatura acqua potenza frigorifera [°C] = 7 ÷ 12 e temperatura aria [°C] = 35 RM1 Condensatore di materiale mix rame-alluminio; impiego: refrigeratore d'acqua SPECIFICHE TECNICHE: condensatore con ventilatori elicoidali RM1 Sistema di controllo a microprocessore di materiale generico; impiego: refrigeratore d'acqua. Incluso: display; schema sinottico; strumentazione di regolazione e controllo SPECIFICHE TECNICHE: sistema di controllo interfacciabile con sistemi esterni di supervisione RM1 Quadro elettrico di materiale generico; geometria: a doppia chiusura; impiego: refrigeratore d'acqua. Incluso: sezionatore generale; cablaggi SPECIFICHE TECNICHE: cablaggi a valle RM1 Basamento di lega ferrosa acciaio zincato; finitura: verniciato; impiego: refrigeratore d'acqua. Incluso: supporti antivibranti SPECIFICHE TECNICHE: lega ferrosa acciaio zincato a caldo RM1 Struttura di contenimento di lega alluminio Peraluman; geometria: pannelli; impiego: refrigeratore d'acqua SPECIFICHE TECNICHE: smontabile | 1 cad | 52723.85 | 41678.93 | 0 | RM.66.00.25.Za001.1600.- | Refrigeratore d'acqua condensato ad aria; geometria: versione standard; funzione: raffrescamento aria ¦ umidificazione aria; impiego: package aria per esterno; pressione sonora massima [dB] = 78 ¦ potenza frigorifera [kW] = 190,1 ÷ 210; numero minimo compressori [-] = 2. Componenti: condensatore, sistema di controllo a microprocessore, quadro elettrico, basamento, struttura di contenimento. Incluso: compressori; evaporatore a fascio tubiero / a piastra completo di resistenza antigelo; circuito frigorifero completo di accessori; carica di refrigerante; olio SPECIFICHE TECNICHE: refrigeratore in esecuzione package con recupero totale del calore di condensazione; refrigerante HFC R-134a; compressori alternativi semi-ermetici; distanza misurazione pressione sonora massima misurata [m] = 1; temperatura acqua potenza frigorifera [°C] = 7 ÷ 12 e temperatura aria [°C] = 35 | RM1 Condensatore di materiale mix rame-alluminio; impiego: refrigeratore d'acqua SPECIFICHE TECNICHE: condensatore con ventilatori elicoidali RM1 Sistema di controllo a microprocessore di materiale generico; impiego: refrigeratore d'acqua. Incluso: display; schema sinottico; strumentazione di regolazione e controllo SPECIFICHE TECNICHE: sistema di controllo interfacciabile con sistemi esterni di supervisione RM1 Quadro elettrico di materiale generico; geometria: a doppia chiusura; impiego: refrigeratore d'acqua. Incluso: sezionatore generale; cablaggi SPECIFICHE TECNICHE: cablaggi a valle RM1 Basamento di lega ferrosa acciaio zincato; finitura: verniciato; impiego: refrigeratore d'acqua. Incluso: supporti antivibranti SPECIFICHE TECNICHE: lega ferrosa acciaio zincato a caldo RM1 Struttura di contenimento di lega alluminio Peraluman; geometria: pannelli; impiego: refrigeratore d'acqua SPECIFICHE TECNICHE: smontabile | RISORSA MATERIALE | IMPIANTI MECCANICI PRODUZIONE | SISTEMI | REFRIGERATORE D'ACQUA | MATERIALE GENERICO NON RILEVANTE | [6 empty] | 000000000 | NUOVA VOCE | nd | condensato ad aria | [9 empty] | RM.65.15.42.Sa004.0005.- - RM.65.10.40.Sb003.0005.- - RM.73.00.00.Za000.0250.- - RM.77.00.20.Za000.0000.- - RM.66.00.75.Zb010.0000.- - | 1 | cad | nd | raffrescamento aria - umidificazione aria - | package aria per esterno - | materiale generico non rilevante | pressione sonora massima [dB(A)] = 78.0 nd nd nd - potenza frigorifera [kW] = 190.1 ÷ 210.0 nd - | numero minimo compressori [-] = 2.0 nd nd nd - |  | versione standard - | nd - | refrigeratore in esecuzione package con recupero totale del calore di condensazione; refrigerante HFC R-134a; compressori alternativi semi-ermetici; distanza misurazione pressione sonora massima misurata [m] = 1; temperatura acqua potenza frigorifera [°C] = 7 ÷ 12 e temperatura aria [°C] = 35 | nd - | nd - | nd - | nd | nd - | NO |  |  |  |  | nd |  |  |  |  | nd | nd | nd |  | nd | nd | nd | compressori; evaporatore a fascio tubiero / a piastra completo di resistenza antigelo; circuito frigorifero completo di accessori; carica di refrigerante; olio | nd | nd | NO | NO
LOM251.RM.66.00.25.Za001.1605.- | Refrigeratore d'acqua condensato ad aria; geometria: versione silenziata; funzione: raffrescamento aria ¦ umidificazione aria; impiego: package aria per esterno; pressione sonora massima [dB] = 70 ¦ potenza frigorifera [kW] = 190,1 ÷ 210; numero minimo compressori [-] = 2. Componenti: condensatore, sistema di controllo a microprocessore, quadro elettrico, basamento, struttura di contenimento. Incluso: compressori; evaporatore a fascio tubiero / a piastra completo di resistenza antigelo; circuito frigorifero completo di accessori; carica di refrigerante; olio SPECIFICHE TECNICHE: refrigeratore in esecuzione package con recupero totale del calore di condensazione; refrigerante HFC R-134a; compressori alternativi semi-ermetici; distanza misurazione pressione sonora massima misurata [m] = 1; temperatura acqua potenza frigorifera [°C] = 7 ÷ 12 e temperatura aria [°C] = 35 RM1 Condensatore di materiale mix rame-alluminio; impiego: refrigeratore d'acqua SPECIFICHE TECNICHE: condensatore con ventilatori elicoidali RM1 Sistema di controllo a microprocessore di materiale generico; impiego: refrigeratore d'acqua. Incluso: display; schema sinottico; strumentazione di regolazione e controllo SPECIFICHE TECNICHE: sistema di controllo interfacciabile con sistemi esterni di supervisione RM1 Quadro elettrico di materiale generico; geometria: a doppia chiusura; impiego: refrigeratore d'acqua. Incluso: sezionatore generale; cablaggi SPECIFICHE TECNICHE: cablaggi a valle RM1 Basamento di lega ferrosa acciaio zincato; finitura: verniciato; impiego: refrigeratore d'acqua. Incluso: supporti antivibranti SPECIFICHE TECNICHE: lega ferrosa acciaio zincato a caldo RM1 Struttura di contenimento di lega alluminio Peraluman; geometria: pannelli; impiego: refrigeratore d'acqua SPECIFICHE TECNICHE: smontabile | 1 cad | 56412.86 | 44595.15 | 0 | RM.66.00.25.Za001.1605.- | Refrigeratore d'acqua condensato ad aria; geometria: versione silenziata; funzione: raffrescamento aria ¦ umidificazione aria; impiego: package aria per esterno; pressione sonora massima [dB] = 70 ¦ potenza frigorifera [kW] = 190,1 ÷ 210; numero minimo compressori [-] = 2. Componenti: condensatore, sistema di controllo a microprocessore, quadro elettrico, basamento, struttura di contenimento. Incluso: compressori; evaporatore a fascio tubiero / a piastra completo di resistenza antigelo; circuito frigorifero completo di accessori; carica di refrigerante; olio SPECIFICHE TECNICHE: refrigeratore in esecuzione package con recupero totale del calore di condensazione; refrigerante HFC R-134a; compressori alternativi semi-ermetici; distanza misurazione pressione sonora massima misurata [m] = 1; temperatura acqua potenza frigorifera [°C] = 7 ÷ 12 e temperatura aria [°C] = 35 | RM1 Condensatore di materiale mix rame-alluminio; impiego: refrigeratore d'acqua SPECIFICHE TECNICHE: condensatore con ventilatori elicoidali RM1 Sistema di controllo a microprocessore di materiale generico; impiego: refrigeratore d'acqua. Incluso: display; schema sinottico; strumentazione di regolazione e controllo SPECIFICHE TECNICHE: sistema di controllo interfacciabile con sistemi esterni di supervisione RM1 Quadro elettrico di materiale generico; geometria: a doppia chiusura; impiego: refrigeratore d'acqua. Incluso: sezionatore generale; cablaggi SPECIFICHE TECNICHE: cablaggi a valle RM1 Basamento di lega ferrosa acciaio zincato; finitura: verniciato; impiego: refrigeratore d'acqua. Incluso: supporti antivibranti SPECIFICHE TECNICHE: lega ferrosa acciaio zincato a caldo RM1 Struttura di contenimento di lega alluminio Peraluman; geometria: pannelli; impiego: refrigeratore d'acqua SPECIFICHE TECNICHE: smontabile | RISORSA MATERIALE | IMPIANTI MECCANICI PRODUZIONE | SISTEMI | REFRIGERATORE D'ACQUA | MATERIALE GENERICO NON RILEVANTE | [6 empty] | 000000000 | NUOVA VOCE | nd | condensato ad aria | [9 empty] | RM.65.15.42.Sa004.0005.- - RM.65.10.40.Sb003.0005.- - RM.73.00.00.Za000.0250.- - RM.77.00.20.Za000.0000.- - RM.66.00.75.Zb010.0000.- - | 1 | cad | nd | raffrescamento aria - umidificazione aria - | package aria per esterno - | materiale generico non rilevante | potenza frigorifera [kW] = 190.1 ÷ 210.0 nd - pressione sonora massima [dB(A)] = 70.0 nd nd nd - | numero minimo compressori [-] = 2.0 nd nd nd - |  | versione silenziata - | nd - | refrigeratore in esecuzione package con recupero totale del calore di condensazione; refrigerante HFC R-134a; compressori alternativi semi-ermetici; distanza misurazione pressione sonora massima misurata [m] = 1; temperatura acqua potenza frigorifera [°C] = 7 ÷ 12 e temperatura aria [°C] = 35 | nd - | nd - | nd - | nd | nd - | NO |  |  |  |  | nd |  |  |  |  | nd | nd | nd |  | nd | nd | nd | compressori; evaporatore a fascio tubiero / a piastra completo di resistenza antigelo; circuito frigorifero completo di accessori; carica di refrigerante; olio | nd | nd | NO | NO
LOM251.RM.66.00.25.Za001.1610.a | Refrigeratore d'acqua condensato ad aria; geometria: versione standard; funzione: raffrescamento aria ¦ umidificazione aria; impiego: package aria per esterno; pressione sonora massima [dB] = 85 ¦ potenza frigorifera [kW] = 270,1 ÷ 300; numero minimo compressori [-] = 2. Componenti: condensatore, sistema di controllo a microprocessore, quadro elettrico, basamento, struttura di contenimento. Incluso: compressori; evaporatore a fascio tubiero / a piastra completo di resistenza antigelo; circuito frigorifero completo di accessori; carica di refrigerante; olio SPECIFICHE TECNICHE: refrigeratore in esecuzione package; refrigerante HFC R-134a; compressori a vite semi-ermetici; costruzione ad alto rendimento con coefficiente di prestazione (COP) [-] = 3; distanza misurazione pressione sonora massima misurata [m] = 1; temperatura acqua potenza frigorifera [°C] = 7 ÷ 12 e temperatura aria [°C] = 35 RM1 Condensatore di materiale mix rame-alluminio; impiego: refrigeratore d'acqua SPECIFICHE TECNICHE: condensatore con ventilatori elicoidali RM1 Sistema di controllo a microprocessore di materiale generico; impiego: refrigeratore d'acqua. Incluso: display; schema sinottico; strumentazione di regolazione e controllo SPECIFICHE TECNICHE: sistema di controllo interfacciabile con sistemi esterni di supervisione RM1 Quadro elettrico di materiale generico; geometria: a doppia chiusura; impiego: refrigeratore d'acqua. Incluso: sezionatore generale; cablaggi SPECIFICHE TECNICHE: cablaggi a valle RM1 Basamento di lega ferrosa acciaio zincato; finitura: verniciato; impiego: refrigeratore d'acqua. Incluso: supporti antivibranti SPECIFICHE TECNICHE: lega ferrosa acciaio zincato a caldo RM1 Struttura di contenimento di lega alluminio Peraluman; geometria: pannelli; impiego: refrigeratore d'acqua SPECIFICHE TECNICHE: smontabile | 1 cad | 70181.16 | 55479.17 | 0 | RM.66.00.25.Za001.1610.a | Refrigeratore d'acqua condensato ad aria; geometria: versione standard; funzione: raffrescamento aria ¦ umidificazione aria; impiego: package aria per esterno; pressione sonora massima [dB] = 85 ¦ potenza frigorifera [kW] = 270,1 ÷ 300; numero minimo compressori [-] = 2. Componenti: condensatore, sistema di controllo a microprocessore, quadro elettrico, basamento, struttura di contenimento. Incluso: compressori; evaporatore a fascio tubiero / a piastra completo di resistenza antigelo; circuito frigorifero completo di accessori; carica di refrigerante; olio SPECIFICHE TECNICHE: refrigeratore in esecuzione package; refrigerante HFC R-134a; compressori a vite semi-ermetici; costruzione ad alto rendimento con coefficiente di prestazione (COP) [-] = 3; distanza misurazione pressione sonora massima misurata [m] = 1; temperatura acqua potenza frigorifera [°C] = 7 ÷ 12 e temperatura aria [°C] = 35 | RM1 Condensatore di materiale mix rame-alluminio; impiego: refrigeratore d'acqua SPECIFICHE TECNICHE: condensatore con ventilatori elicoidali RM1 Sistema di controllo a microprocessore di materiale generico; impiego: refrigeratore d'acqua. Incluso: display; schema sinottico; strumentazione di regolazione e controllo SPECIFICHE TECNICHE: sistema di controllo interfacciabile con sistemi esterni di supervisione RM1 Quadro elettrico di materiale generico; geometria: a doppia chiusura; impiego: refrigeratore d'acqua. Incluso: sezionatore generale; cablaggi SPECIFICHE TECNICHE: cablaggi a valle RM1 Basamento di lega ferrosa acciaio zincato; finitura: verniciato; impiego: refrigeratore d'acqua. Incluso: supporti antivibranti SPECIFICHE TECNICHE: lega ferrosa acciaio zincato a caldo RM1 Struttura di contenimento di lega alluminio Peraluman; geometria: pannelli; impiego: refrigeratore d'acqua SPECIFICHE TECNICHE: smontabile | RISORSA MATERIALE | IMPIANTI MECCANICI PRODUZIONE | SISTEMI | REFRIGERATORE D'ACQUA | MATERIALE GENERICO NON RILEVANTE | [6 empty] | MM.02.010.0200.a | Refrigeratori d'acqua condensati ad aria con ventilatori elicoidali, in esecuzione "package" per esterno, composti da: compressori; evaporatore a fascio tubiero o a piastra completo di resistenza antigelo; condensatore in rame-alluminio completo di ventilatori; circuito frigorifero completo di accessori; carica di refrigerante e olio; sistema di controllo a microprocessore con display e schema sinottico, interfacciabile con sistemi esterni di supervisione, completo di strumentazione di regolazione e controllo; quadro elettrico a doppia chiusura con sezionatore generale e cablaggi a valle; basamento in acciaio zincato a caldo e verniciato completo di supporti antivibranti; pannellatura di contenimento in peralluman smontabile. - oltre 270 fino a 300 kW - n° 2 | nd | condensato ad aria | [9 empty] | RM.65.15.42.Sa004.0005.- - RM.65.10.40.Sb003.0005.- - RM.73.00.00.Za000.0250.- - RM.77.00.20.Za000.0000.- - RM.66.00.75.Zb010.0000.- - | 1 | cad | nd | raffrescamento aria - umidificazione aria - | package aria per esterno - | materiale generico non rilevante | pressione sonora massima [dB(A)] = 85.0 nd nd nd - potenza frigorifera [kW] = 270.1 ÷ 300.0 nd - | numero minimo compressori [-] = 2.0 nd nd nd - |  | versione standard - | nd - | refrigeratore in esecuzione package; refrigerante HFC R-134a; compressori a vite semi-ermetici; costruzione ad alto rendimento con coefficiente di prestazione (COP) [-] = 3; distanza misurazione pressione sonora massima misurata [m] = 1; temperatura acqua potenza frigorifera [°C] = 7 ÷ 12 e temperatura aria [°C] = 35 | nd - | nd - | nd - | nd | nd - | NO |  |  |  |  | nd |  |  |  |  | nd | nd | nd |  | nd | nd | nd | compressori; evaporatore a fascio tubiero / a piastra completo di resistenza antigelo; circuito frigorifero completo di accessori; carica di refrigerante; olio | nd | nd | NO | NO
LOM251.RM.66.00.25.Za001.1610.b | Refrigeratore d'acqua condensato ad aria; geometria: versione standard; funzione: raffrescamento aria ¦ umidificazione aria; impiego: package aria per esterno; pressione sonora massima [dB] = 85 ¦ potenza frigorifera [kW] = 300,1 ÷ 330; numero minimo compressori [-] = 2. Componenti: condensatore, sistema di controllo a microprocessore, quadro elettrico, basamento, struttura di contenimento. Incluso: compressori; evaporatore a fascio tubiero / a piastra completo di resistenza antigelo; circuito frigorifero completo di accessori; carica di refrigerante; olio SPECIFICHE TECNICHE: refrigeratore in esecuzione package; refrigerante HFC R-134a; compressori a vite semi-ermetici; costruzione ad alto rendimento con coefficiente di prestazione (COP) [-] = 3; distanza misurazione pressione sonora massima misurata [m] = 1; temperatura acqua potenza frigorifera [°C] = 7 ÷ 12 e temperatura aria [°C] = 35 RM1 Condensatore di materiale mix rame-alluminio; impiego: refrigeratore d'acqua SPECIFICHE TECNICHE: condensatore con ventilatori elicoidali RM1 Sistema di controllo a microprocessore di materiale generico; impiego: refrigeratore d'acqua. Incluso: display; schema sinottico; strumentazione di regolazione e controllo SPECIFICHE TECNICHE: sistema di controllo interfacciabile con sistemi esterni di supervisione RM1 Quadro elettrico di materiale generico; geometria: a doppia chiusura; impiego: refrigeratore d'acqua. Incluso: sezionatore generale; cablaggi SPECIFICHE TECNICHE: cablaggi a valle RM1 Basamento di lega ferrosa acciaio zincato; finitura: verniciato; impiego: refrigeratore d'acqua. Incluso: supporti antivibranti SPECIFICHE TECNICHE: lega ferrosa acciaio zincato a caldo RM1 Struttura di contenimento di lega alluminio Peraluman; geometria: pannelli; impiego: refrigeratore d'acqua SPECIFICHE TECNICHE: smontabile | 1 cad | 73592.72 | 58176.06 | 0 | RM.66.00.25.Za001.1610.b | Refrigeratore d'acqua condensato ad aria; geometria: versione standard; funzione: raffrescamento aria ¦ umidificazione aria; impiego: package aria per esterno; pressione sonora massima [dB] = 85 ¦ potenza frigorifera [kW] = 300,1 ÷ 330; numero minimo compressori [-] = 2. Componenti: condensatore, sistema di controllo a microprocessore, quadro elettrico, basamento, struttura di contenimento. Incluso: compressori; evaporatore a fascio tubiero / a piastra completo di resistenza antigelo; circuito frigorifero completo di accessori; carica di refrigerante; olio SPECIFICHE TECNICHE: refrigeratore in esecuzione package; refrigerante HFC R-134a; compressori a vite semi-ermetici; costruzione ad alto rendimento con coefficiente di prestazione (COP) [-] = 3; distanza misurazione pressione sonora massima misurata [m] = 1; temperatura acqua potenza frigorifera [°C] = 7 ÷ 12 e temperatura aria [°C] = 35 | RM1 Condensatore di materiale mix rame-alluminio; impiego: refrigeratore d'acqua SPECIFICHE TECNICHE: condensatore con ventilatori elicoidali RM1 Sistema di controllo a microprocessore di materiale generico; impiego: refrigeratore d'acqua. Incluso: display; schema sinottico; strumentazione di regolazione e controllo SPECIFICHE TECNICHE: sistema di controllo interfacciabile con sistemi esterni di supervisione RM1 Quadro elettrico di materiale generico; geometria: a doppia chiusura; impiego: refrigeratore d'acqua. Incluso: sezionatore generale; cablaggi SPECIFICHE TECNICHE: cablaggi a valle RM1 Basamento di lega ferrosa acciaio zincato; finitura: verniciato; impiego: refrigeratore d'acqua. Incluso: supporti antivibranti SPECIFICHE TECNICHE: lega ferrosa acciaio zincato a caldo RM1 Struttura di contenimento di lega alluminio Peraluman; geometria: pannelli; impiego: refrigeratore d'acqua SPECIFICHE TECNICHE: smontabile | RISORSA MATERIALE | IMPIANTI MECCANICI PRODUZIONE | SISTEMI | REFRIGERATORE D'ACQUA | MATERIALE GENERICO NON RILEVANTE | [6 empty] | MM.02.010.0200.b | Refrigeratori d'acqua condensati ad aria con ventilatori elicoidali, in esecuzione "package" per esterno, composti da: compressori; evaporatore a fascio tubiero o a piastra completo di resistenza antigelo; condensatore in rame-alluminio completo di ventilatori; circuito frigorifero completo di accessori; carica di refrigerante e olio; sistema di controllo a microprocessore con display e schema sinottico, interfacciabile con sistemi esterni di supervisione, completo di strumentazione di regolazione e controllo; quadro elettrico a doppia chiusura con sezionatore generale e cablaggi a valle; basamento in acciaio zincato a caldo e verniciato completo di supporti antivibranti; pannellatura di contenimento in peralluman smontabile. - oltre 300 fino a 330 kW - n° 2 | nd | condensato ad aria | [9 empty] | RM.65.15.42.Sa004.0005.- - RM.65.10.40.Sb003.0005.- - RM.73.00.00.Za000.0250.- - RM.77.00.20.Za000.0000.- - RM.66.00.75.Zb010.0000.- - | 1 | cad | nd | raffrescamento aria - umidificazione aria - | package aria per esterno - | materiale generico non rilevante | potenza frigorifera [kW] = 300.1 ÷ 330.0 nd - pressione sonora massima [dB(A)] = 85.0 nd nd nd - | numero minimo compressori [-] = 2.0 nd nd nd - |  | versione standard - | nd - | refrigeratore in esecuzione package; refrigerante HFC R-134a; compressori a vite semi-ermetici; costruzione ad alto rendimento con coefficiente di prestazione (COP) [-] = 3; distanza misurazione pressione sonora massima misurata [m] = 1; temperatura acqua potenza frigorifera [°C] = 7 ÷ 12 e temperatura aria [°C] = 35 | nd - | nd - | nd - | nd | nd - | NO |  |  |  |  | nd |  |  |  |  | nd | nd | nd |  | nd | nd | nd | compressori; evaporatore a fascio tubiero / a piastra completo di resistenza antigelo; circuito frigorifero completo di accessori; carica di refrigerante; olio | nd | nd | NO | NO
LOM251.RM.66.00.25.Za001.1610.c | Refrigeratore d'acqua condensato ad aria; geometria: versione standard; funzione: raffrescamento aria ¦ umidificazione aria; impiego: package aria per esterno; pressione sonora massima [dB] = 85 ¦ potenza frigorifera [kW] = 330,1 ÷ 370; numero minimo compressori [-] = 2. Componenti: condensatore, sistema di controllo a microprocessore, quadro elettrico, basamento, struttura di contenimento. Incluso: compressori; evaporatore a fascio tubiero / a piastra completo di resistenza antigelo; circuito frigorifero completo di accessori; carica di refrigerante; olio SPECIFICHE TECNICHE: refrigeratore in esecuzione package; refrigerante HFC R-134a; compressori a vite semi-ermetici; costruzione ad alto rendimento con coefficiente di prestazione (COP) [-] = 3; distanza misurazione pressione sonora massima misurata [m] = 1; temperatura acqua potenza frigorifera [°C] = 7 ÷ 12 e temperatura aria [°C] = 35 RM1 Condensatore di materiale mix rame-alluminio; impiego: refrigeratore d'acqua SPECIFICHE TECNICHE: condensatore con ventilatori elicoidali RM1 Sistema di controllo a microprocessore di materiale generico; impiego: refrigeratore d'acqua. Incluso: display; schema sinottico; strumentazione di regolazione e controllo SPECIFICHE TECNICHE: sistema di controllo interfacciabile con sistemi esterni di supervisione RM1 Quadro elettrico di materiale generico; geometria: a doppia chiusura; impiego: refrigeratore d'acqua. Incluso: sezionatore generale; cablaggi SPECIFICHE TECNICHE: cablaggi a valle RM1 Basamento di lega ferrosa acciaio zincato; finitura: verniciato; impiego: refrigeratore d'acqua. Incluso: supporti antivibranti SPECIFICHE TECNICHE: lega ferrosa acciaio zincato a caldo RM1 Struttura di contenimento di lega alluminio Peraluman; geometria: pannelli; impiego: refrigeratore d'acqua SPECIFICHE TECNICHE: smontabile | 1 cad | 73592.72 | 58176.06 | 0 | RM.66.00.25.Za001.1610.c | Refrigeratore d'acqua condensato ad aria; geometria: versione standard; funzione: raffrescamento aria ¦ umidificazione aria; impiego: package aria per esterno; pressione sonora massima [dB] = 85 ¦ potenza frigorifera [kW] = 330,1 ÷ 370; numero minimo compressori [-] = 2. Componenti: condensatore, sistema di controllo a microprocessore, quadro elettrico, basamento, struttura di contenimento. Incluso: compressori; evaporatore a fascio tubiero / a piastra completo di resistenza antigelo; circuito frigorifero completo di accessori; carica di refrigerante; olio SPECIFICHE TECNICHE: refrigeratore in esecuzione package; refrigerante HFC R-134a; compressori a vite semi-ermetici; costruzione ad alto rendimento con coefficiente di prestazione (COP) [-] = 3; distanza misurazione pressione sonora massima misurata [m] = 1; temperatura acqua potenza frigorifera [°C] = 7 ÷ 12 e temperatura aria [°C] = 35 | RM1 Condensatore di materiale mix rame-alluminio; impiego: refrigeratore d'acqua SPECIFICHE TECNICHE: condensatore con ventilatori elicoidali RM1 Sistema di controllo a microprocessore di materiale generico; impiego: refrigeratore d'acqua. Incluso: display; schema sinottico; strumentazione di regolazione e controllo SPECIFICHE TECNICHE: sistema di controllo interfacciabile con sistemi esterni di supervisione RM1 Quadro elettrico di materiale generico; geometria: a doppia chiusura; impiego: refrigeratore d'acqua. Incluso: sezionatore generale; cablaggi SPECIFICHE TECNICHE: cablaggi a valle RM1 Basamento di lega ferrosa acciaio zincato; finitura: verniciato; impiego: refrigeratore d'acqua. Incluso: supporti antivibranti SPECIFICHE TECNICHE: lega ferrosa acciaio zincato a caldo RM1 Struttura di contenimento di lega alluminio Peraluman; geometria: pannelli; impiego: refrigeratore d'acqua SPECIFICHE TECNICHE: smontabile | RISORSA MATERIALE | IMPIANTI MECCANICI PRODUZIONE | SISTEMI | REFRIGERATORE D'ACQUA | MATERIALE GENERICO NON RILEVANTE | [6 empty] | MM.02.010.0200.c | Refrigeratori d'acqua condensati ad aria con ventilatori elicoidali, in esecuzione "package" per esterno, composti da: compressori; evaporatore a fascio tubiero o a piastra completo di resistenza antigelo; condensatore in rame-alluminio completo di ventilatori; circuito frigorifero completo di accessori; carica di refrigerante e olio; sistema di controllo a microprocessore con display e schema sinottico, interfacciabile con sistemi esterni di supervisione, completo di strumentazione di regolazione e controllo; quadro elettrico a doppia chiusura con sezionatore generale e cablaggi a valle; basamento in acciaio zincato a caldo e verniciato completo di supporti antivibranti; pannellatura di contenimento in peralluman smontabile. - oltre 330 fino a 370 kW - n° 2 | nd | condensato ad aria | [9 empty] | RM.65.15.42.Sa004.0005.- - RM.65.10.40.Sb003.0005.- - RM.73.00.00.Za000.0250.- - RM.77.00.20.Za000.0000.- - RM.66.00.75.Zb010.0000.- - | 1 | cad | nd | raffrescamento aria - umidificazione aria - | package aria per esterno - | materiale generico non rilevante | pressione sonora massima [dB(A)] = 85.0 nd nd nd - potenza frigorifera [kW] = 330.1 ÷ 370.0 nd - | numero minimo compressori [-] = 2.0 nd nd nd - |  | versione standard - | nd - | refrigeratore in esecuzione package; refrigerante HFC R-134a; compressori a vite semi-ermetici; costruzione ad alto rendimento con coefficiente di prestazione (COP) [-] = 3; distanza misurazione pressione sonora massima misurata [m] = 1; temperatura acqua potenza frigorifera [°C] = 7 ÷ 12 e temperatura aria [°C] = 35 | nd - | nd - | nd - | nd | nd - | NO |  |  |  |  | nd |  |  |  |  | nd | nd | nd |  | nd | nd | nd | compressori; evaporatore a fascio tubiero / a piastra completo di resistenza antigelo; circuito frigorifero completo di accessori; carica di refrigerante; olio | nd | nd | NO | NO
LOM251.RM.66.00.25.Za001.1610.d | Refrigeratore d'acqua condensato ad aria; geometria: versione standard; funzione: raffrescamento aria ¦ umidificazione aria; impiego: package aria per esterno; pressione sonora massima [dB] = 85 ¦ potenza frigorifera [kW] = 370,1 ÷ 420; numero minimo compressori [-] = 2. Componenti: condensatore, sistema di controllo a microprocessore, quadro elettrico, basamento, struttura di contenimento. Incluso: compressori; evaporatore a fascio tubiero / a piastra completo di resistenza antigelo; circuito frigorifero completo di accessori; carica di refrigerante; olio SPECIFICHE TECNICHE: refrigeratore in esecuzione package; refrigerante HFC R-134a; compressori a vite semi-ermetici; costruzione ad alto rendimento con coefficiente di prestazione (COP) [-] = 3; distanza misurazione pressione sonora massima misurata [m] = 1; temperatura acqua potenza frigorifera [°C] = 7 ÷ 12 e temperatura aria [°C] = 35 RM1 Condensatore di materiale mix rame-alluminio; impiego: refrigeratore d'acqua SPECIFICHE TECNICHE: condensatore con ventilatori elicoidali RM1 Sistema di controllo a microprocessore di materiale generico; impiego: refrigeratore d'acqua. Incluso: display; schema sinottico; strumentazione di regolazione e controllo SPECIFICHE TECNICHE: sistema di controllo interfacciabile con sistemi esterni di supervisione RM1 Quadro elettrico di materiale generico; geometria: a doppia chiusura; impiego: refrigeratore d'acqua. Incluso: sezionatore generale; cablaggi SPECIFICHE TECNICHE: cablaggi a valle RM1 Basamento di lega ferrosa acciaio zincato; finitura: verniciato; impiego: refrigeratore d'acqua. Incluso: supporti antivibranti SPECIFICHE TECNICHE: lega ferrosa acciaio zincato a caldo RM1 Struttura di contenimento di lega alluminio Peraluman; geometria: pannelli; impiego: refrigeratore d'acqua SPECIFICHE TECNICHE: smontabile | 1 cad | 84059.05 | 66449.84 | 0 | RM.66.00.25.Za001.1610.d | Refrigeratore d'acqua condensato ad aria; geometria: versione standard; funzione: raffrescamento aria ¦ umidificazione aria; impiego: package aria per esterno; pressione sonora massima [dB] = 85 ¦ potenza frigorifera [kW] = 370,1 ÷ 420; numero minimo compressori [-] = 2. Componenti: condensatore, sistema di controllo a microprocessore, quadro elettrico, basamento, struttura di contenimento. Incluso: compressori; evaporatore a fascio tubiero / a piastra completo di resistenza antigelo; circuito frigorifero completo di accessori; carica di refrigerante; olio SPECIFICHE TECNICHE: refrigeratore in esecuzione package; refrigerante HFC R-134a; compressori a vite semi-ermetici; costruzione ad alto rendimento con coefficiente di prestazione (COP) [-] = 3; distanza misurazione pressione sonora massima misurata [m] = 1; temperatura acqua potenza frigorifera [°C] = 7 ÷ 12 e temperatura aria [°C] = 35 | RM1 Condensatore di materiale mix rame-alluminio; impiego: refrigeratore d'acqua SPECIFICHE TECNICHE: condensatore con ventilatori elicoidali RM1 Sistema di controllo a microprocessore di materiale generico; impiego: refrigeratore d'acqua. Incluso: display; schema sinottico; strumentazione di regolazione e controllo SPECIFICHE TECNICHE: sistema di controllo interfacciabile con sistemi esterni di supervisione RM1 Quadro elettrico di materiale generico; geometria: a doppia chiusura; impiego: refrigeratore d'acqua. Incluso: sezionatore generale; cablaggi SPECIFICHE TECNICHE: cablaggi a valle RM1 Basamento di lega ferrosa acciaio zincato; finitura: verniciato; impiego: refrigeratore d'acqua. Incluso: supporti antivibranti SPECIFICHE TECNICHE: lega ferrosa acciaio zincato a caldo RM1 Struttura di contenimento di lega alluminio Peraluman; geometria: pannelli; impiego: refrigeratore d'acqua SPECIFICHE TECNICHE: smontabile | RISORSA MATERIALE | IMPIANTI MECCANICI PRODUZIONE | SISTEMI | REFRIGERATORE D'ACQUA | MATERIALE GENERICO NON RILEVANTE | [6 empty] | MM.02.010.0200.d | Refrigeratori d'acqua condensati ad aria con ventilatori elicoidali, in esecuzione "package" per esterno, composti da: compressori; evaporatore a fascio tubiero o a piastra completo di resistenza antigelo; condensatore in rame-alluminio completo di ventilatori; circuito frigorifero completo di accessori; carica di refrigerante e olio; sistema di controllo a microprocessore con display e schema sinottico, interfacciabile con sistemi esterni di supervisione, completo di strumentazione di regolazione e controllo; quadro elettrico a doppia chiusura con sezionatore generale e cablaggi a valle; basamento in acciaio zincato a caldo e verniciato completo di supporti antivibranti; pannellatura di contenimento in peralluman smontabile. - oltre 370 fino a 420 kW - n° 2 | nd | condensato ad aria | [9 empty] | RM.65.15.42.Sa004.0005.- - RM.65.10.40.Sb003.0005.- - RM.73.00.00.Za000.0250.- - RM.77.00.20.Za000.0000.- - RM.66.00.75.Zb010.0000.- - | 1 | cad | nd | raffrescamento aria - umidificazione aria - | package aria per esterno - | materiale generico non rilevante | potenza frigorifera [kW] = 370.1 ÷ 420.0 nd - pressione sonora massima [dB(A)] = 85.0 nd nd nd - | numero minimo compressori [-] = 2.0 nd nd nd - |  | versione standard - | nd - | refrigeratore in esecuzione package; refrigerante HFC R-134a; compressori a vite semi-ermetici; costruzione ad alto rendimento con coefficiente di prestazione (COP) [-] = 3; distanza misurazione pressione sonora massima misurata [m] = 1; temperatura acqua potenza frigorifera [°C] = 7 ÷ 12 e temperatura aria [°C] = 35 | nd - | nd - | nd - | nd | nd - | NO |  |  |  |  | nd |  |  |  |  | nd | nd | nd |  | nd | nd | nd | compressori; evaporatore a fascio tubiero / a piastra completo di resistenza antigelo; circuito frigorifero completo di accessori; carica di refrigerante; olio | nd | nd | NO | NO
LOM251.RM.66.00.25.Za001.1610.e | Refrigeratore d'acqua condensato ad aria; geometria: versione standard; funzione: raffrescamento aria ¦ umidificazione aria; impiego: package aria per esterno; pressione sonora massima [dB] = 85 ¦ potenza frigorifera [kW] = 420,1 ÷ 460; numero minimo compressori [-] = 2. Componenti: condensatore, sistema di controllo a microprocessore, quadro elettrico, basamento, struttura di contenimento. Incluso: compressori; evaporatore a fascio tubiero / a piastra completo di resistenza antigelo; circuito frigorifero completo di accessori; carica di refrigerante; olio SPECIFICHE TECNICHE: refrigeratore in esecuzione package; refrigerante HFC R-134a; compressori a vite semi-ermetici; costruzione ad alto rendimento con coefficiente di prestazione (COP) [-] = 3; distanza misurazione pressione sonora massima misurata [m] = 1; temperatura acqua potenza frigorifera [°C] = 7 ÷ 12 e temperatura aria [°C] = 35 RM1 Condensatore di materiale mix rame-alluminio; impiego: refrigeratore d'acqua SPECIFICHE TECNICHE: condensatore con ventilatori elicoidali RM1 Sistema di controllo a microprocessore di materiale generico; impiego: refrigeratore d'acqua. Incluso: display; schema sinottico; strumentazione di regolazione e controllo SPECIFICHE TECNICHE: sistema di controllo interfacciabile con sistemi esterni di supervisione RM1 Quadro elettrico di materiale generico; geometria: a doppia chiusura; impiego: refrigeratore d'acqua. Incluso: sezionatore generale; cablaggi SPECIFICHE TECNICHE: cablaggi a valle RM1 Basamento di lega ferrosa acciaio zincato; finitura: verniciato; impiego: refrigeratore d'acqua. Incluso: supporti antivibranti SPECIFICHE TECNICHE: lega ferrosa acciaio zincato a caldo RM1 Struttura di contenimento di lega alluminio Peraluman; geometria: pannelli; impiego: refrigeratore d'acqua SPECIFICHE TECNICHE: smontabile | 1 cad | 88279.88 | 69786.47 | 0 | RM.66.00.25.Za001.1610.e | Refrigeratore d'acqua condensato ad aria; geometria: versione standard; funzione: raffrescamento aria ¦ umidificazione aria; impiego: package aria per esterno; pressione sonora massima [dB] = 85 ¦ potenza frigorifera [kW] = 420,1 ÷ 460; numero minimo compressori [-] = 2. Componenti: condensatore, sistema di controllo a microprocessore, quadro elettrico, basamento, struttura di contenimento. Incluso: compressori; evaporatore a fascio tubiero / a piastra completo di resistenza antigelo; circuito frigorifero completo di accessori; carica di refrigerante; olio SPECIFICHE TECNICHE: refrigeratore in esecuzione package; refrigerante HFC R-134a; compressori a vite semi-ermetici; costruzione ad alto rendimento con coefficiente di prestazione (COP) [-] = 3; distanza misurazione pressione sonora massima misurata [m] = 1; temperatura acqua potenza frigorifera [°C] = 7 ÷ 12 e temperatura aria [°C] = 35 | RM1 Condensatore di materiale mix rame-alluminio; impiego: refrigeratore d'acqua SPECIFICHE TECNICHE: condensatore con ventilatori elicoidali RM1 Sistema di controllo a microprocessore di materiale generico; impiego: refrigeratore d'acqua. Incluso: display; schema sinottico; strumentazione di regolazione e controllo SPECIFICHE TECNICHE: sistema di controllo interfacciabile con sistemi esterni di supervisione RM1 Quadro elettrico di materiale generico; geometria: a doppia chiusura; impiego: refrigeratore d'acqua. Incluso: sezionatore generale; cablaggi SPECIFICHE TECNICHE: cablaggi a valle RM1 Basamento di lega ferrosa acciaio zincato; finitura: verniciato; impiego: refrigeratore d'acqua. Incluso: supporti antivibranti SPECIFICHE TECNICHE: lega ferrosa acciaio zincato a caldo RM1 Struttura di contenimento di lega alluminio Peraluman; geometria: pannelli; impiego: refrigeratore d'acqua SPECIFICHE TECNICHE: smontabile | RISORSA MATERIALE | IMPIANTI MECCANICI PRODUZIONE | SISTEMI | REFRIGERATORE D'ACQUA | MATERIALE GENERICO NON RILEVANTE | [6 empty] | MM.02.010.0200.e | Refrigeratori d'acqua condensati ad aria con ventilatori elicoidali, in esecuzione "package" per esterno, composti da: compressori; evaporatore a fascio tubiero o a piastra completo di resistenza antigelo; condensatore in rame-alluminio completo di ventilatori; circuito frigorifero completo di accessori; carica di refrigerante e olio; sistema di controllo a microprocessore con display e schema sinottico, interfacciabile con sistemi esterni di supervisione, completo di strumentazione di regolazione e controllo; quadro elettrico a doppia chiusura con sezionatore generale e cablaggi a valle; basamento in acciaio zincato a caldo e verniciato completo di supporti antivibranti; pannellatura di contenimento in peralluman smontabile. - oltre 420 fino a 460 kW - n° 2 | nd | condensato ad aria | [9 empty] | RM.65.15.42.Sa004.0005.- - RM.65.10.40.Sb003.0005.- - RM.73.00.00.Za000.0250.- - RM.77.00.20.Za000.0000.- - RM.66.00.75.Zb010.0000.- - | 1 | cad | nd | raffrescamento aria - umidificazione aria - | package aria per esterno - | materiale generico non rilevante | potenza frigorifera [kW] = 420.1 ÷ 460.0 nd - pressione sonora massima [dB(A)] = 85.0 nd nd nd - | numero minimo compressori [-] = 2.0 nd nd nd - |  | versione standard - | nd - | refrigeratore in esecuzione package; refrigerante HFC R-134a; compressori a vite semi-ermetici; costruzione ad alto rendimento con coefficiente di prestazione (COP) [-] = 3; distanza misurazione pressione sonora massima misurata [m] = 1; temperatura acqua potenza frigorifera [°C] = 7 ÷ 12 e temperatura aria [°C] = 35 | nd - | nd - | nd - | nd | nd - | NO |  |  |  |  | nd |  |  |  |  | nd | nd | nd |  | nd | nd | nd | compressori; evaporatore a fascio tubiero / a piastra completo di resistenza antigelo; circuito frigorifero completo di accessori; carica di refrigerante; olio | nd | nd | NO | NO
LOM251.RM.66.00.25.Za001.1610.f | Refrigeratore d'acqua condensato ad aria; geometria: versione standard; funzione: raffrescamento aria ¦ umidificazione aria; impiego: package aria per esterno; pressione sonora massima [dB] = 85 ¦ potenza frigorifera [kW] = 460,1 ÷ 500; numero minimo compressori [-] = 2. Componenti: condensatore, sistema di controllo a microprocessore, quadro elettrico, basamento, struttura di contenimento. Incluso: compressori; evaporatore a fascio tubiero / a piastra completo di resistenza antigelo; circuito frigorifero completo di accessori; carica di refrigerante; olio SPECIFICHE TECNICHE: refrigeratore in esecuzione package; refrigerante HFC R-134a; compressori a vite semi-ermetici; costruzione ad alto rendimento con coefficiente di prestazione (COP) [-] = 3; distanza misurazione pressione sonora massima misurata [m] = 1; temperatura acqua potenza frigorifera [°C] = 7 ÷ 12 e temperatura aria [°C] = 35 RM1 Condensatore di materiale mix rame-alluminio; impiego: refrigeratore d'acqua SPECIFICHE TECNICHE: condensatore con ventilatori elicoidali RM1 Sistema di controllo a microprocessore di materiale generico; impiego: refrigeratore d'acqua. Incluso: display; schema sinottico; strumentazione di regolazione e controllo SPECIFICHE TECNICHE: sistema di controllo interfacciabile con sistemi esterni di supervisione RM1 Quadro elettrico di materiale generico; geometria: a doppia chiusura; impiego: refrigeratore d'acqua. Incluso: sezionatore generale; cablaggi SPECIFICHE TECNICHE: cablaggi a valle RM1 Basamento di lega ferrosa acciaio zincato; finitura: verniciato; impiego: refrigeratore d'acqua. Incluso: supporti antivibranti SPECIFICHE TECNICHE: lega ferrosa acciaio zincato a caldo RM1 Struttura di contenimento di lega alluminio Peraluman; geometria: pannelli; impiego: refrigeratore d'acqua SPECIFICHE TECNICHE: smontabile | 1 cad | 91917.21 | 72661.83 | 0 | RM.66.00.25.Za001.1610.f | Refrigeratore d'acqua condensato ad aria; geometria: versione standard; funzione: raffrescamento aria ¦ umidificazione aria; impiego: package aria per esterno; pressione sonora massima [dB] = 85 ¦ potenza frigorifera [kW] = 460,1 ÷ 500; numero minimo compressori [-] = 2. Componenti: condensatore, sistema di controllo a microprocessore, quadro elettrico, basamento, struttura di contenimento. Incluso: compressori; evaporatore a fascio tubiero / a piastra completo di resistenza antigelo; circuito frigorifero completo di accessori; carica di refrigerante; olio SPECIFICHE TECNICHE: refrigeratore in esecuzione package; refrigerante HFC R-134a; compressori a vite semi-ermetici; costruzione ad alto rendimento con coefficiente di prestazione (COP) [-] = 3; distanza misurazione pressione sonora massima misurata [m] = 1; temperatura acqua potenza frigorifera [°C] = 7 ÷ 12 e temperatura aria [°C] = 35 | RM1 Condensatore di materiale mix rame-alluminio; impiego: refrigeratore d'acqua SPECIFICHE TECNICHE: condensatore con ventilatori elicoidali RM1 Sistema di controllo a microprocessore di materiale generico; impiego: refrigeratore d'acqua. Incluso: display; schema sinottico; strumentazione di regolazione e controllo SPECIFICHE TECNICHE: sistema di controllo interfacciabile con sistemi esterni di supervisione RM1 Quadro elettrico di materiale generico; geometria: a doppia chiusura; impiego: refrigeratore d'acqua. Incluso: sezionatore generale; cablaggi SPECIFICHE TECNICHE: cablaggi a valle RM1 Basamento di lega ferrosa acciaio zincato; finitura: verniciato; impiego: refrigeratore d'acqua. Incluso: supporti antivibranti SPECIFICHE TECNICHE: lega ferrosa acciaio zincato a caldo RM1 Struttura di contenimento di lega alluminio Peraluman; geometria: pannelli; impiego: refrigeratore d'acqua SPECIFICHE TECNICHE: smontabile | RISORSA MATERIALE | IMPIANTI MECCANICI PRODUZIONE | SISTEMI | REFRIGERATORE D'ACQUA | MATERIALE GENERICO NON RILEVANTE | [6 empty] | MM.02.010.0200.f | Refrigeratori d'acqua condensati ad aria con ventilatori elicoidali, in esecuzione "package" per esterno, composti da: compressori; evaporatore a fascio tubiero o a piastra completo di resistenza antigelo; condensatore in rame-alluminio completo di ventilatori; circuito frigorifero completo di accessori; carica di refrigerante e olio; sistema di controllo a microprocessore con display e schema sinottico, interfacciabile con sistemi esterni di supervisione, completo di strumentazione di regolazione e controllo; quadro elettrico a doppia chiusura con sezionatore generale e cablaggi a valle; basamento in acciaio zincato a caldo e verniciato completo di supporti antivibranti; pannellatura di contenimento in peralluman smontabile. - oltre 460 fino a 500 kW - n° 2 | nd | condensato ad aria | [9 empty] | RM.65.15.42.Sa004.0005.- - RM.65.10.40.Sb003.0005.- - RM.73.00.00.Za000.0250.- - RM.77.00.20.Za000.0000.- - RM.66.00.75.Zb010.0000.- - | 1 | cad | nd | raffrescamento aria - umidificazione aria - | package aria per esterno - | materiale generico non rilevante | potenza frigorifera [kW] = 460.1 ÷ 500.0 nd - pressione sonora massima [dB(A)] = 85.0 nd nd nd - | numero minimo compressori [-] = 2.0 nd nd nd - |  | versione standard - | nd - | refrigeratore in esecuzione package; refrigerante HFC R-134a; compressori a vite semi-ermetici; costruzione ad alto rendimento con coefficiente di prestazione (COP) [-] = 3; distanza misurazione pressione sonora massima misurata [m] = 1; temperatura acqua potenza frigorifera [°C] = 7 ÷ 12 e temperatura aria [°C] = 35 | nd - | nd - | nd - | nd | nd - | NO |  |  |  |  | nd |  |  |  |  | nd | nd | nd |  | nd | nd | nd | compressori; evaporatore a fascio tubiero / a piastra completo di resistenza antigelo; circuito frigorifero completo di accessori; carica di refrigerante; olio | nd | nd | NO | NO
LOM251.RM.66.00.25.Za001.1610.g | Refrigeratore d'acqua condensato ad aria; geometria: versione standard; funzione: raffrescamento aria ¦ umidificazione aria; impiego: package aria per esterno; pressione sonora massima [dB] = 85 ¦ potenza frigorifera [kW] = 500,1 ÷ 540; numero minimo compressori [-] = 2. Componenti: condensatore, sistema di controllo a microprocessore, quadro elettrico, basamento, struttura di contenimento. Incluso: compressori; evaporatore a fascio tubiero / a piastra completo di resistenza antigelo; circuito frigorifero completo di accessori; carica di refrigerante; olio SPECIFICHE TECNICHE: refrigeratore in esecuzione package; refrigerante HFC R-134a; compressori a vite semi-ermetici; costruzione ad alto rendimento con coefficiente di prestazione (COP) [-] = 3; distanza misurazione pressione sonora massima misurata [m] = 1; temperatura acqua potenza frigorifera [°C] = 7 ÷ 12 e temperatura aria [°C] = 35 RM1 Condensatore di materiale mix rame-alluminio; impiego: refrigeratore d'acqua SPECIFICHE TECNICHE: condensatore con ventilatori elicoidali RM1 Sistema di controllo a microprocessore di materiale generico; impiego: refrigeratore d'acqua. Incluso: display; schema sinottico; strumentazione di regolazione e controllo SPECIFICHE TECNICHE: sistema di controllo interfacciabile con sistemi esterni di supervisione RM1 Quadro elettrico di materiale generico; geometria: a doppia chiusura; impiego: refrigeratore d'acqua. Incluso: sezionatore generale; cablaggi SPECIFICHE TECNICHE: cablaggi a valle RM1 Basamento di lega ferrosa acciaio zincato; finitura: verniciato; impiego: refrigeratore d'acqua. Incluso: supporti antivibranti SPECIFICHE TECNICHE: lega ferrosa acciaio zincato a caldo RM1 Struttura di contenimento di lega alluminio Peraluman; geometria: pannelli; impiego: refrigeratore d'acqua SPECIFICHE TECNICHE: smontabile | 1 cad | 97192.19 | 76831.77 | 0 | RM.66.00.25.Za001.1610.g | Refrigeratore d'acqua condensato ad aria; geometria: versione standard; funzione: raffrescamento aria ¦ umidificazione aria; impiego: package aria per esterno; pressione sonora massima [dB] = 85 ¦ potenza frigorifera [kW] = 500,1 ÷ 540; numero minimo compressori [-] = 2. Componenti: condensatore, sistema di controllo a microprocessore, quadro elettrico, basamento, struttura di contenimento. Incluso: compressori; evaporatore a fascio tubiero / a piastra completo di resistenza antigelo; circuito frigorifero completo di accessori; carica di refrigerante; olio SPECIFICHE TECNICHE: refrigeratore in esecuzione package; refrigerante HFC R-134a; compressori a vite semi-ermetici; costruzione ad alto rendimento con coefficiente di prestazione (COP) [-] = 3; distanza misurazione pressione sonora massima misurata [m] = 1; temperatura acqua potenza frigorifera [°C] = 7 ÷ 12 e temperatura aria [°C] = 35 | RM1 Condensatore di materiale mix rame-alluminio; impiego: refrigeratore d'acqua SPECIFICHE TECNICHE: condensatore con ventilatori elicoidali RM1 Sistema di controllo a microprocessore di materiale generico; impiego: refrigeratore d'acqua. Incluso: display; schema sinottico; strumentazione di regolazione e controllo SPECIFICHE TECNICHE: sistema di controllo interfacciabile con sistemi esterni di supervisione RM1 Quadro elettrico di materiale generico; geometria: a doppia chiusura; impiego: refrigeratore d'acqua. Incluso: sezionatore generale; cablaggi SPECIFICHE TECNICHE: cablaggi a valle RM1 Basamento di lega ferrosa acciaio zincato; finitura: verniciato; impiego: refrigeratore d'acqua. Incluso: supporti antivibranti SPECIFICHE TECNICHE: lega ferrosa acciaio zincato a caldo RM1 Struttura di contenimento di lega alluminio Peraluman; geometria: pannelli; impiego: refrigeratore d'acqua SPECIFICHE TECNICHE: smontabile | RISORSA MATERIALE | IMPIANTI MECCANICI PRODUZIONE | SISTEMI | REFRIGERATORE D'ACQUA | MATERIALE GENERICO NON RILEVANTE | [6 empty] | MM.02.010.0200.g | Refrigeratori d'acqua condensati ad aria con ventilatori elicoidali, in esecuzione "package" per esterno, composti da: compressori; evaporatore a fascio tubiero o a piastra completo di resistenza antigelo; condensatore in rame-alluminio completo di ventilatori; circuito frigorifero completo di accessori; carica di refrigerante e olio; sistema di controllo a microprocessore con display e schema sinottico, interfacciabile con sistemi esterni di supervisione, completo di strumentazione di regolazione e controllo; quadro elettrico a doppia chiusura con sezionatore generale e cablaggi a valle; basamento in acciaio zincato a caldo e verniciato completo di supporti antivibranti; pannellatura di contenimento in peralluman smontabile. - oltre 500 fino a 540 kW - n° 2 | nd | condensato ad aria | [9 empty] | RM.65.15.42.Sa004.0005.- - RM.65.10.40.Sb003.0005.- - RM.73.00.00.Za000.0250.- - RM.77.00.20.Za000.0000.- - RM.66.00.75.Zb010.0000.- - | 1 | cad | nd | raffrescamento aria - umidificazione aria - | package aria per esterno - | materiale generico non rilevante | pressione sonora massima [dB(A)] = 85.0 nd nd nd - potenza frigorifera [kW] = 500.1 ÷ 540.0 nd - | numero minimo compressori [-] = 2.0 nd nd nd - |  | versione standard - | nd - | refrigeratore in esecuzione package; refrigerante HFC R-134a; compressori a vite semi-ermetici; costruzione ad alto rendimento con coefficiente di prestazione (COP) [-] = 3; distanza misurazione pressione sonora massima misurata [m] = 1; temperatura acqua potenza frigorifera [°C] = 7 ÷ 12 e temperatura aria [°C] = 35 | nd - | nd - | nd - | nd | nd - | NO |  |  |  |  | nd |  |  |  |  | nd | nd | nd |  | nd | nd | nd | compressori; evaporatore a fascio tubiero / a piastra completo di resistenza antigelo; circuito frigorifero completo di accessori; carica di refrigerante; olio | nd | nd | NO | NO
LOM251.RM.66.00.25.Za001.1610.h | Refrigeratore d'acqua condensato ad aria; geometria: versione standard; funzione: raffrescamento aria ¦ umidificazione aria; impiego: package aria per esterno; pressione sonora massima [dB] = 85 ¦ potenza frigorifera [kW] = 540,1 ÷ 590; numero minimo compressori [-] = 2. Componenti: condensatore, sistema di controllo a microprocessore, quadro elettrico, basamento, struttura di contenimento. Incluso: compressori; evaporatore a fascio tubiero / a piastra completo di resistenza antigelo; circuito frigorifero completo di accessori; carica di refrigerante; olio SPECIFICHE TECNICHE: refrigeratore in esecuzione package; refrigerante HFC R-134a; compressori a vite semi-ermetici; costruzione ad alto rendimento con coefficiente di prestazione (COP) [-] = 3; distanza misurazione pressione sonora massima misurata [m] = 1; temperatura acqua potenza frigorifera [°C] = 7 ÷ 12 e temperatura aria [°C] = 35 RM1 Condensatore di materiale mix rame-alluminio; impiego: refrigeratore d'acqua SPECIFICHE TECNICHE: condensatore con ventilatori elicoidali RM1 Sistema di controllo a microprocessore di materiale generico; impiego: refrigeratore d'acqua. Incluso: display; schema sinottico; strumentazione di regolazione e controllo SPECIFICHE TECNICHE: sistema di controllo interfacciabile con sistemi esterni di supervisione RM1 Quadro elettrico di materiale generico; geometria: a doppia chiusura; impiego: refrigeratore d'acqua. Incluso: sezionatore generale; cablaggi SPECIFICHE TECNICHE: cablaggi a valle RM1 Basamento di lega ferrosa acciaio zincato; finitura: verniciato; impiego: refrigeratore d'acqua. Incluso: supporti antivibranti SPECIFICHE TECNICHE: lega ferrosa acciaio zincato a caldo RM1 Struttura di contenimento di lega alluminio Peraluman; geometria: pannelli; impiego: refrigeratore d'acqua SPECIFICHE TECNICHE: smontabile | 1 cad | 103911.21 | 82143.25 | 0 | RM.66.00.25.Za001.1610.h | Refrigeratore d'acqua condensato ad aria; geometria: versione standard; funzione: raffrescamento aria ¦ umidificazione aria; impiego: package aria per esterno; pressione sonora massima [dB] = 85 ¦ potenza frigorifera [kW] = 540,1 ÷ 590; numero minimo compressori [-] = 2. Componenti: condensatore, sistema di controllo a microprocessore, quadro elettrico, basamento, struttura di contenimento. Incluso: compressori; evaporatore a fascio tubiero / a piastra completo di resistenza antigelo; circuito frigorifero completo di accessori; carica di refrigerante; olio SPECIFICHE TECNICHE: refrigeratore in esecuzione package; refrigerante HFC R-134a; compressori a vite semi-ermetici; costruzione ad alto rendimento con coefficiente di prestazione (COP) [-] = 3; distanza misurazione pressione sonora massima misurata [m] = 1; temperatura acqua potenza frigorifera [°C] = 7 ÷ 12 e temperatura aria [°C] = 35 | RM1 Condensatore di materiale mix rame-alluminio; impiego: refrigeratore d'acqua SPECIFICHE TECNICHE: condensatore con ventilatori elicoidali RM1 Sistema di controllo a microprocessore di materiale generico; impiego: refrigeratore d'acqua. Incluso: display; schema sinottico; strumentazione di regolazione e controllo SPECIFICHE TECNICHE: sistema di controllo interfacciabile con sistemi esterni di supervisione RM1 Quadro elettrico di materiale generico; geometria: a doppia chiusura; impiego: refrigeratore d'acqua. Incluso: sezionatore generale; cablaggi SPECIFICHE TECNICHE: cablaggi a valle RM1 Basamento di lega ferrosa acciaio zincato; finitura: verniciato; impiego: refrigeratore d'acqua. Incluso: supporti antivibranti SPECIFICHE TECNICHE: lega ferrosa acciaio zincato a caldo RM1 Struttura di contenimento di lega alluminio Peraluman; geometria: pannelli; impiego: refrigeratore d'acqua SPECIFICHE TECNICHE: smontabile | RISORSA MATERIALE | IMPIANTI MECCANICI PRODUZIONE | SISTEMI | REFRIGERATORE D'ACQUA | MATERIALE GENERICO NON RILEVANTE | [6 empty] | MM.02.010.0200.h | Refrigeratori d'acqua condensati ad aria con ventilatori elicoidali, in esecuzione "package" per esterno, composti da: compressori; evaporatore a fascio tubiero o a piastra completo di resistenza antigelo; condensatore in rame-alluminio completo di ventilatori; circuito frigorifero completo di accessori; carica di refrigerante e olio; sistema di controllo a microprocessore con display e schema sinottico, interfacciabile con sistemi esterni di supervisione, completo di strumentazione di regolazione e controllo; quadro elettrico a doppia chiusura con sezionatore generale e cablaggi a valle; basamento in acciaio zincato a caldo e verniciato completo di supporti antivibranti; pannellatura di contenimento in peralluman smontabile. - oltre 540 fino a 590 kW - n° 2 | nd | condensato ad aria | [9 empty] | RM.65.15.42.Sa004.0005.- - RM.65.10.40.Sb003.0005.- - RM.73.00.00.Za000.0250.- - RM.77.00.20.Za000.0000.- - RM.66.00.75.Zb010.0000.- - | 1 | cad | nd | raffrescamento aria - umidificazione aria - | package aria per esterno - | materiale generico non rilevante | potenza frigorifera [kW] = 540.1 ÷ 590.0 nd - pressione sonora massima [dB(A)] = 85.0 nd nd nd - | numero minimo compressori [-] = 2.0 nd nd nd - |  | versione standard - | nd - | refrigeratore in esecuzione package; refrigerante HFC R-134a; compressori a vite semi-ermetici; costruzione ad alto rendimento con coefficiente di prestazione (COP) [-] = 3; distanza misurazione pressione sonora massima misurata [m] = 1; temperatura acqua potenza frigorifera [°C] = 7 ÷ 12 e temperatura aria [°C] = 35 | nd - | nd - | nd - | nd | nd - | NO |  |  |  |  | nd |  |  |  |  | nd | nd | nd |  | nd | nd | nd | compressori; evaporatore a fascio tubiero / a piastra completo di resistenza antigelo; circuito frigorifero completo di accessori; carica di refrigerante; olio | nd | nd | NO | NO
LOM251.RM.66.00.25.Za001.1610.i | Refrigeratore d'acqua condensato ad aria; geometria: versione standard; funzione: raffrescamento aria ¦ umidificazione aria; impiego: package aria per esterno; pressione sonora massima [dB] = 85 ¦ potenza frigorifera [kW] = 590,1 ÷ 630; numero minimo compressori [-] = 2. Componenti: condensatore, sistema di controllo a microprocessore, quadro elettrico, basamento, struttura di contenimento. Incluso: compressori; evaporatore a fascio tubiero / a piastra completo di resistenza antigelo; circuito frigorifero completo di accessori; carica di refrigerante; olio SPECIFICHE TECNICHE: refrigeratore in esecuzione package; refrigerante HFC R-134a; compressori a vite semi-ermetici; costruzione ad alto rendimento con coefficiente di prestazione (COP) [-] = 3; distanza misurazione pressione sonora massima misurata [m] = 1; temperatura acqua potenza frigorifera [°C] = 7 ÷ 12 e temperatura aria [°C] = 35 RM1 Condensatore di materiale mix rame-alluminio; impiego: refrigeratore d'acqua SPECIFICHE TECNICHE: condensatore con ventilatori elicoidali RM1 Sistema di controllo a microprocessore di materiale generico; impiego: refrigeratore d'acqua. Incluso: display; schema sinottico; strumentazione di regolazione e controllo SPECIFICHE TECNICHE: sistema di controllo interfacciabile con sistemi esterni di supervisione RM1 Quadro elettrico di materiale generico; geometria: a doppia chiusura; impiego: refrigeratore d'acqua. Incluso: sezionatore generale; cablaggi SPECIFICHE TECNICHE: cablaggi a valle RM1 Basamento di lega ferrosa acciaio zincato; finitura: verniciato; impiego: refrigeratore d'acqua. Incluso: supporti antivibranti SPECIFICHE TECNICHE: lega ferrosa acciaio zincato a caldo RM1 Struttura di contenimento di lega alluminio Peraluman; geometria: pannelli; impiego: refrigeratore d'acqua SPECIFICHE TECNICHE: smontabile | 1 cad | 110526.15 | 87372.45 | 0 | RM.66.00.25.Za001.1610.i | Refrigeratore d'acqua condensato ad aria; geometria: versione standard; funzione: raffrescamento aria ¦ umidificazione aria; impiego: package aria per esterno; pressione sonora massima [dB] = 85 ¦ potenza frigorifera [kW] = 590,1 ÷ 630; numero minimo compressori [-] = 2. Componenti: condensatore, sistema di controllo a microprocessore, quadro elettrico, basamento, struttura di contenimento. Incluso: compressori; evaporatore a fascio tubiero / a piastra completo di resistenza antigelo; circuito frigorifero completo di accessori; carica di refrigerante; olio SPECIFICHE TECNICHE: refrigeratore in esecuzione package; refrigerante HFC R-134a; compressori a vite semi-ermetici; costruzione ad alto rendimento con coefficiente di prestazione (COP) [-] = 3; distanza misurazione pressione sonora massima misurata [m] = 1; temperatura acqua potenza frigorifera [°C] = 7 ÷ 12 e temperatura aria [°C] = 35 | RM1 Condensatore di materiale mix rame-alluminio; impiego: refrigeratore d'acqua SPECIFICHE TECNICHE: condensatore con ventilatori elicoidali RM1 Sistema di controllo a microprocessore di materiale generico; impiego: refrigeratore d'acqua. Incluso: display; schema sinottico; strumentazione di regolazione e controllo SPECIFICHE TECNICHE: sistema di controllo interfacciabile con sistemi esterni di supervisione RM1 Quadro elettrico di materiale generico; geometria: a doppia chiusura; impiego: refrigeratore d'acqua. Incluso: sezionatore generale; cablaggi SPECIFICHE TECNICHE: cablaggi a valle RM1 Basamento di lega ferrosa acciaio zincato; finitura: verniciato; impiego: refrigeratore d'acqua. Incluso: supporti antivibranti SPECIFICHE TECNICHE: lega ferrosa acciaio zincato a caldo RM1 Struttura di contenimento di lega alluminio Peraluman; geometria: pannelli; impiego: refrigeratore d'acqua SPECIFICHE TECNICHE: smontabile | RISORSA MATERIALE | IMPIANTI MECCANICI PRODUZIONE | SISTEMI | REFRIGERATORE D'ACQUA | MATERIALE GENERICO NON RILEVANTE | [6 empty] | MM.02.010.0200.i | Refrigeratori d'acqua condensati ad aria con ventilatori elicoidali, in esecuzione "package" per esterno, composti da: compressori; evaporatore a fascio tubiero o a piastra completo di resistenza antigelo; condensatore in rame-alluminio completo di ventilatori; circuito frigorifero completo di accessori; carica di refrigerante e olio; sistema di controllo a microprocessore con display e schema sinottico, interfacciabile con sistemi esterni di supervisione, completo di strumentazione di regolazione e controllo; quadro elettrico a doppia chiusura con sezionatore generale e cablaggi a valle; basamento in acciaio zincato a caldo e verniciato completo di supporti antivibranti; pannellatura di contenimento in peralluman smontabile. - oltre 590 fino a 630 kW - n° 2 | nd | condensato ad aria | [9 empty] | RM.65.15.42.Sa004.0005.- - RM.65.10.40.Sb003.0005.- - RM.73.00.00.Za000.0250.- - RM.77.00.20.Za000.0000.- - RM.66.00.75.Zb010.0000.- - | 1 | cad | nd | raffrescamento aria - umidificazione aria - | package aria per esterno - | materiale generico non rilevante | pressione sonora massima [dB(A)] = 85.0 nd nd nd - potenza frigorifera [kW] = 590.1 ÷ 630.0 nd - | numero minimo compressori [-] = 2.0 nd nd nd - |  | versione standard - | nd - | refrigeratore in esecuzione package; refrigerante HFC R-134a; compressori a vite semi-ermetici; costruzione ad alto rendimento con coefficiente di prestazione (COP) [-] = 3; distanza misurazione pressione sonora massima misurata [m] = 1; temperatura acqua potenza frigorifera [°C] = 7 ÷ 12 e temperatura aria [°C] = 35 | nd - | nd - | nd - | nd | nd - | NO |  |  |  |  | nd |  |  |  |  | nd | nd | nd |  | nd | nd | nd | compressori; evaporatore a fascio tubiero / a piastra completo di resistenza antigelo; circuito frigorifero completo di accessori; carica di refrigerante; olio | nd | nd | NO | NO
LOM251.RM.66.00.25.Za001.1610.j | Refrigeratore d'acqua condensato ad aria; geometria: versione standard; funzione: raffrescamento aria ¦ umidificazione aria; impiego: package aria per esterno; pressione sonora massima [dB] = 85 ¦ potenza frigorifera [kW] = 630,1 ÷ 670; numero minimo compressori [-] = 2. Componenti: condensatore, sistema di controllo a microprocessore, quadro elettrico, basamento, struttura di contenimento. Incluso: compressori; evaporatore a fascio tubiero / a piastra completo di resistenza antigelo; circuito frigorifero completo di accessori; carica di refrigerante; olio SPECIFICHE TECNICHE: refrigeratore in esecuzione package; refrigerante HFC R-134a; compressori a vite semi-ermetici; costruzione ad alto rendimento con coefficiente di prestazione (COP) [-] = 3; distanza misurazione pressione sonora massima misurata [m] = 1; temperatura acqua potenza frigorifera [°C] = 7 ÷ 12 e temperatura aria [°C] = 35 RM1 Condensatore di materiale mix rame-alluminio; impiego: refrigeratore d'acqua SPECIFICHE TECNICHE: condensatore con ventilatori elicoidali RM1 Sistema di controllo a microprocessore di materiale generico; impiego: refrigeratore d'acqua. Incluso: display; schema sinottico; strumentazione di regolazione e controllo SPECIFICHE TECNICHE: sistema di controllo interfacciabile con sistemi esterni di supervisione RM1 Quadro elettrico di materiale generico; geometria: a doppia chiusura; impiego: refrigeratore d'acqua. Incluso: sezionatore generale; cablaggi SPECIFICHE TECNICHE: cablaggi a valle RM1 Basamento di lega ferrosa acciaio zincato; finitura: verniciato; impiego: refrigeratore d'acqua. Incluso: supporti antivibranti SPECIFICHE TECNICHE: lega ferrosa acciaio zincato a caldo RM1 Struttura di contenimento di lega alluminio Peraluman; geometria: pannelli; impiego: refrigeratore d'acqua SPECIFICHE TECNICHE: smontabile | 1 cad | 117126.43 | 92590.06 | 0 | RM.66.00.25.Za001.1610.j | Refrigeratore d'acqua condensato ad aria; geometria: versione standard; funzione: raffrescamento aria ¦ umidificazione aria; impiego: package aria per esterno; pressione sonora massima [dB] = 85 ¦ potenza frigorifera [kW] = 630,1 ÷ 670; numero minimo compressori [-] = 2. Componenti: condensatore, sistema di controllo a microprocessore, quadro elettrico, basamento, struttura di contenimento. Incluso: compressori; evaporatore a fascio tubiero / a piastra completo di resistenza antigelo; circuito frigorifero completo di accessori; carica di refrigerante; olio SPECIFICHE TECNICHE: refrigeratore in esecuzione package; refrigerante HFC R-134a; compressori a vite semi-ermetici; costruzione ad alto rendimento con coefficiente di prestazione (COP) [-] = 3; distanza misurazione pressione sonora massima misurata [m] = 1; temperatura acqua potenza frigorifera [°C] = 7 ÷ 12 e temperatura aria [°C] = 35 | RM1 Condensatore di materiale mix rame-alluminio; impiego: refrigeratore d'acqua SPECIFICHE TECNICHE: condensatore con ventilatori elicoidali RM1 Sistema di controllo a microprocessore di materiale generico; impiego: refrigeratore d'acqua. Incluso: display; schema sinottico; strumentazione di regolazione e controllo SPECIFICHE TECNICHE: sistema di controllo interfacciabile con sistemi esterni di supervisione RM1 Quadro elettrico di materiale generico; geometria: a doppia chiusura; impiego: refrigeratore d'acqua. Incluso: sezionatore generale; cablaggi SPECIFICHE TECNICHE: cablaggi a valle RM1 Basamento di lega ferrosa acciaio zincato; finitura: verniciato; impiego: refrigeratore d'acqua. Incluso: supporti antivibranti SPECIFICHE TECNICHE: lega ferrosa acciaio zincato a caldo RM1 Struttura di contenimento di lega alluminio Peraluman; geometria: pannelli; impiego: refrigeratore d'acqua SPECIFICHE TECNICHE: smontabile | RISORSA MATERIALE | IMPIANTI MECCANICI PRODUZIONE | SISTEMI | REFRIGERATORE D'ACQUA | MATERIALE GENERICO NON RILEVANTE | [6 empty] | MM.02.010.0200.j | Refrigeratori d'acqua condensati ad aria con ventilatori elicoidali, in esecuzione "package" per esterno, composti da: compressori; evaporatore a fascio tubiero o a piastra completo di resistenza antigelo; condensatore in rame-alluminio completo di ventilatori; circuito frigorifero completo di accessori; carica di refrigerante e olio; sistema di controllo a microprocessore con display e schema sinottico, interfacciabile con sistemi esterni di supervisione, completo di strumentazione di regolazione e controllo; quadro elettrico a doppia chiusura con sezionatore generale e cablaggi a valle; basamento in acciaio zincato a caldo e verniciato completo di supporti antivibranti; pannellatura di contenimento in peralluman smontabile. - oltre 630 fino a 670 kW - n° 2 | nd | condensato ad aria | [9 empty] | RM.65.15.42.Sa004.0005.- - RM.65.10.40.Sb003.0005.- - RM.73.00.00.Za000.0250.- - RM.77.00.20.Za000.0000.- - RM.66.00.75.Zb010.0000.- - | 1 | cad | nd | raffrescamento aria - umidificazione aria - | package aria per esterno - | materiale generico non rilevante | pressione sonora massima [dB(A)] = 85.0 nd nd nd - potenza frigorifera [kW] = 630.1 ÷ 670.0 nd - | numero minimo compressori [-] = 2.0 nd nd nd - |  | versione standard - | nd - | refrigeratore in esecuzione package; refrigerante HFC R-134a; compressori a vite semi-ermetici; costruzione ad alto rendimento con coefficiente di prestazione (COP) [-] = 3; distanza misurazione pressione sonora massima misurata [m] = 1; temperatura acqua potenza frigorifera [°C] = 7 ÷ 12 e temperatura aria [°C] = 35 | nd - | nd - | nd - | nd | nd - | NO |  |  |  |  | nd |  |  |  |  | nd | nd | nd |  | nd | nd | nd | compressori; evaporatore a fascio tubiero / a piastra completo di resistenza antigelo; circuito frigorifero completo di accessori; carica di refrigerante; olio | nd | nd | NO | NO
LOM251.RM.66.00.25.Za001.1610.k | Refrigeratore d'acqua condensato ad aria; geometria: versione standard; funzione: raffrescamento aria ¦ umidificazione aria; impiego: package aria per esterno; pressione sonora massima [dB] = 85 ¦ potenza frigorifera [kW] = 670,1 ÷ 710; numero minimo compressori [-] = 3. Componenti: condensatore, sistema di controllo a microprocessore, quadro elettrico, basamento, struttura di contenimento. Incluso: compressori; evaporatore a fascio tubiero / a piastra completo di resistenza antigelo; circuito frigorifero completo di accessori; carica di refrigerante; olio SPECIFICHE TECNICHE: refrigeratore in esecuzione package; refrigerante HFC R-134a; compressori a vite semi-ermetici; costruzione ad alto rendimento con coefficiente di prestazione (COP) [-] = 3; distanza misurazione pressione sonora massima misurata [m] = 1; temperatura acqua potenza frigorifera [°C] = 7 ÷ 12 e temperatura aria [°C] = 35 RM1 Condensatore di materiale mix rame-alluminio; impiego: refrigeratore d'acqua SPECIFICHE TECNICHE: condensatore con ventilatori elicoidali RM1 Sistema di controllo a microprocessore di materiale generico; impiego: refrigeratore d'acqua. Incluso: display; schema sinottico; strumentazione di regolazione e controllo SPECIFICHE TECNICHE: sistema di controllo interfacciabile con sistemi esterni di supervisione RM1 Quadro elettrico di materiale generico; geometria: a doppia chiusura; impiego: refrigeratore d'acqua. Incluso: sezionatore generale; cablaggi SPECIFICHE TECNICHE: cablaggi a valle RM1 Basamento di lega ferrosa acciaio zincato; finitura: verniciato; impiego: refrigeratore d'acqua. Incluso: supporti antivibranti SPECIFICHE TECNICHE: lega ferrosa acciaio zincato a caldo RM1 Struttura di contenimento di lega alluminio Peraluman; geometria: pannelli; impiego: refrigeratore d'acqua SPECIFICHE TECNICHE: smontabile | 1 cad | 117242.25 | 92681.62 | 0 | RM.66.00.25.Za001.1610.k | Refrigeratore d'acqua condensato ad aria; geometria: versione standard; funzione: raffrescamento aria ¦ umidificazione aria; impiego: package aria per esterno; pressione sonora massima [dB] = 85 ¦ potenza frigorifera [kW] = 670,1 ÷ 710; numero minimo compressori [-] = 3. Componenti: condensatore, sistema di controllo a microprocessore, quadro elettrico, basamento, struttura di contenimento. Incluso: compressori; evaporatore a fascio tubiero / a piastra completo di resistenza antigelo; circuito frigorifero completo di accessori; carica di refrigerante; olio SPECIFICHE TECNICHE: refrigeratore in esecuzione package; refrigerante HFC R-134a; compressori a vite semi-ermetici; costruzione ad alto rendimento con coefficiente di prestazione (COP) [-] = 3; distanza misurazione pressione sonora massima misurata [m] = 1; temperatura acqua potenza frigorifera [°C] = 7 ÷ 12 e temperatura aria [°C] = 35 | RM1 Condensatore di materiale mix rame-alluminio; impiego: refrigeratore d'acqua SPECIFICHE TECNICHE: condensatore con ventilatori elicoidali RM1 Sistema di controllo a microprocessore di materiale generico; impiego: refrigeratore d'acqua. Incluso: display; schema sinottico; strumentazione di regolazione e controllo SPECIFICHE TECNICHE: sistema di controllo interfacciabile con sistemi esterni di supervisione RM1 Quadro elettrico di materiale generico; geometria: a doppia chiusura; impiego: refrigeratore d'acqua. Incluso: sezionatore generale; cablaggi SPECIFICHE TECNICHE: cablaggi a valle RM1 Basamento di lega ferrosa acciaio zincato; finitura: verniciato; impiego: refrigeratore d'acqua. Incluso: supporti antivibranti SPECIFICHE TECNICHE: lega ferrosa acciaio zincato a caldo RM1 Struttura di contenimento di lega alluminio Peraluman; geometria: pannelli; impiego: refrigeratore d'acqua SPECIFICHE TECNICHE: smontabile | RISORSA MATERIALE | IMPIANTI MECCANICI PRODUZIONE | SISTEMI | REFRIGERATORE D'ACQUA | MATERIALE GENERICO NON RILEVANTE | [6 empty] | MM.02.010.0200.k | Refrigeratori d'acqua condensati ad aria con ventilatori elicoidali, in esecuzione "package" per esterno, composti da: compressori; evaporatore a fascio tubiero o a piastra completo di resistenza antigelo; condensatore in rame-alluminio completo di ventilatori; circuito frigorifero completo di accessori; carica di refrigerante e olio; sistema di controllo a microprocessore con display e schema sinottico, interfacciabile con sistemi esterni di supervisione, completo di strumentazione di regolazione e controllo; quadro elettrico a doppia chiusura con sezionatore generale e cablaggi a valle; basamento in acciaio zincato a caldo e verniciato completo di supporti antivibranti; pannellatura di contenimento in peralluman smontabile. - oltre 670 fino a 710 kW - n° 3 | nd | condensato ad aria | [9 empty] | RM.65.15.42.Sa004.0005.- - RM.65.10.40.Sb003.0005.- - RM.73.00.00.Za000.0250.- - RM.77.00.20.Za000.0000.- - RM.66.00.75.Zb010.0000.- - | 1 | cad | nd | raffrescamento aria - umidificazione aria - | package aria per esterno - | materiale generico non rilevante | potenza frigorifera [kW] = 670.1 ÷ 710.0 nd - pressione sonora massima [dB(A)] = 85.0 nd nd nd - | numero minimo compressori [-] = 3.0 nd nd nd - |  | versione standard - | nd - | refrigeratore in esecuzione package; refrigerante HFC R-134a; compressori a vite semi-ermetici; costruzione ad alto rendimento con coefficiente di prestazione (COP) [-] = 3; distanza misurazione pressione sonora massima misurata [m] = 1; temperatura acqua potenza frigorifera [°C] = 7 ÷ 12 e temperatura aria [°C] = 35 | nd - | nd - | nd - | nd | nd - | NO |  |  |  |  | nd |  |  |  |  | nd | nd | nd |  | nd | nd | nd | compressori; evaporatore a fascio tubiero / a piastra completo di resistenza antigelo; circuito frigorifero completo di accessori; carica di refrigerante; olio | nd | nd | NO | NO
LOM251.RM.66.00.25.Za001.1610.l | Refrigeratore d'acqua condensato ad aria; geometria: versione standard; funzione: raffrescamento aria ¦ umidificazione aria; impiego: package aria per esterno; pressione sonora massima [dB] = 85 ¦ potenza frigorifera [kW] = 710,1 ÷ 750; numero minimo compressori [-] = 3. Componenti: condensatore, sistema di controllo a microprocessore, quadro elettrico, basamento, struttura di contenimento. Incluso: compressori; evaporatore a fascio tubiero / a piastra completo di resistenza antigelo; circuito frigorifero completo di accessori; carica di refrigerante; olio SPECIFICHE TECNICHE: refrigeratore in esecuzione package; refrigerante HFC R-134a; compressori a vite semi-ermetici; costruzione ad alto rendimento con coefficiente di prestazione (COP) [-] = 3; distanza misurazione pressione sonora massima misurata [m] = 1; temperatura acqua potenza frigorifera [°C] = 7 ÷ 12 e temperatura aria [°C] = 35 RM1 Condensatore di materiale mix rame-alluminio; impiego: refrigeratore d'acqua SPECIFICHE TECNICHE: condensatore con ventilatori elicoidali RM1 Sistema di controllo a microprocessore di materiale generico; impiego: refrigeratore d'acqua. Incluso: display; schema sinottico; strumentazione di regolazione e controllo SPECIFICHE TECNICHE: sistema di controllo interfacciabile con sistemi esterni di supervisione RM1 Quadro elettrico di materiale generico; geometria: a doppia chiusura; impiego: refrigeratore d'acqua. Incluso: sezionatore generale; cablaggi SPECIFICHE TECNICHE: cablaggi a valle RM1 Basamento di lega ferrosa acciaio zincato; finitura: verniciato; impiego: refrigeratore d'acqua. Incluso: supporti antivibranti SPECIFICHE TECNICHE: lega ferrosa acciaio zincato a caldo RM1 Struttura di contenimento di lega alluminio Peraluman; geometria: pannelli; impiego: refrigeratore d'acqua SPECIFICHE TECNICHE: smontabile | 1 cad | 122719.52 | 97011.48 | 0 | RM.66.00.25.Za001.1610.l | Refrigeratore d'acqua condensato ad aria; geometria: versione standard; funzione: raffrescamento aria ¦ umidificazione aria; impiego: package aria per esterno; pressione sonora massima [dB] = 85 ¦ potenza frigorifera [kW] = 710,1 ÷ 750; numero minimo compressori [-] = 3. Componenti: condensatore, sistema di controllo a microprocessore, quadro elettrico, basamento, struttura di contenimento. Incluso: compressori; evaporatore a fascio tubiero / a piastra completo di resistenza antigelo; circuito frigorifero completo di accessori; carica di refrigerante; olio SPECIFICHE TECNICHE: refrigeratore in esecuzione package; refrigerante HFC R-134a; compressori a vite semi-ermetici; costruzione ad alto rendimento con coefficiente di prestazione (COP) [-] = 3; distanza misurazione pressione sonora massima misurata [m] = 1; temperatura acqua potenza frigorifera [°C] = 7 ÷ 12 e temperatura aria [°C] = 35 | RM1 Condensatore di materiale mix rame-alluminio; impiego: refrigeratore d'acqua SPECIFICHE TECNICHE: condensatore con ventilatori elicoidali RM1 Sistema di controllo a microprocessore di materiale generico; impiego: refrigeratore d'acqua. Incluso: display; schema sinottico; strumentazione di regolazione e controllo SPECIFICHE TECNICHE: sistema di controllo interfacciabile con sistemi esterni di supervisione RM1 Quadro elettrico di materiale generico; geometria: a doppia chiusura; impiego: refrigeratore d'acqua. Incluso: sezionatore generale; cablaggi SPECIFICHE TECNICHE: cablaggi a valle RM1 Basamento di lega ferrosa acciaio zincato; finitura: verniciato; impiego: refrigeratore d'acqua. Incluso: supporti antivibranti SPECIFICHE TECNICHE: lega ferrosa acciaio zincato a caldo RM1 Struttura di contenimento di lega alluminio Peraluman; geometria: pannelli; impiego: refrigeratore d'acqua SPECIFICHE TECNICHE: smontabile | RISORSA MATERIALE | IMPIANTI MECCANICI PRODUZIONE | SISTEMI | REFRIGERATORE D'ACQUA | MATERIALE GENERICO NON RILEVANTE | [6 empty] | MM.02.010.0200.l | Refrigeratori d'acqua condensati ad aria con ventilatori elicoidali, in esecuzione "package" per esterno, composti da: compressori; evaporatore a fascio tubiero o a piastra completo di resistenza antigelo; condensatore in rame-alluminio completo di ventilatori; circuito frigorifero completo di accessori; carica di refrigerante e olio; sistema di controllo a microprocessore con display e schema sinottico, interfacciabile con sistemi esterni di supervisione, completo di strumentazione di regolazione e controllo; quadro elettrico a doppia chiusura con sezionatore generale e cablaggi a valle; basamento in acciaio zincato a caldo e verniciato completo di supporti antivibranti; pannellatura di contenimento in peralluman smontabile. - oltre 710 fino a 750 kW - n° 3 | nd | condensato ad aria | [9 empty] | RM.77.00.20.Za000.0000.- - RM.65.15.42.Sa004.0005.- - RM.66.00.75.Zb010.0000.- - RM.65.10.40.Sb003.0005.- - RM.73.00.00.Za000.0250.- - | 1 | cad | nd | raffrescamento aria - umidificazione aria - | package aria per esterno - | materiale generico non rilevante | potenza frigorifera [kW] = 710.1 ÷ 750.0 nd - pressione sonora massima [dB(A)] = 85.0 nd nd nd - | numero minimo compressori [-] = 3.0 nd nd nd - |  | versione standard - | nd - | refrigeratore in esecuzione package; refrigerante HFC R-134a; compressori a vite semi-ermetici; costruzione ad alto rendimento con coefficiente di prestazione (COP) [-] = 3; distanza misurazione pressione sonora massima misurata [m] = 1; temperatura acqua potenza frigorifera [°C] = 7 ÷ 12 e temperatura aria [°C] = 35 | nd - | nd - | nd - | nd | nd - | NO |  |  |  |  | nd |  |  |  |  | nd | nd | nd |  | nd | nd | nd | compressori; evaporatore a fascio tubiero / a piastra completo di resistenza antigelo; circuito frigorifero completo di accessori; carica di refrigerante; olio | nd | nd | NO | NO
LOM251.RM.66.00.25.Za001.1610.m | Refrigeratore d'acqua condensato ad aria; geometria: versione standard; funzione: raffrescamento aria ¦ umidificazione aria; impiego: package aria per esterno; pressione sonora massima [dB] = 85 ¦ potenza frigorifera [kW] = 750,1 ÷ 800; numero minimo compressori [-] = 3. Componenti: condensatore, sistema di controllo a microprocessore, quadro elettrico, basamento, struttura di contenimento. Incluso: compressori; evaporatore a fascio tubiero / a piastra completo di resistenza antigelo; circuito frigorifero completo di accessori; carica di refrigerante; olio SPECIFICHE TECNICHE: refrigeratore in esecuzione package; refrigerante HFC R-134a; compressori a vite semi-ermetici; costruzione ad alto rendimento con coefficiente di prestazione (COP) [-] = 3; distanza misurazione pressione sonora massima misurata [m] = 1; temperatura acqua potenza frigorifera [°C] = 7 ÷ 12 e temperatura aria [°C] = 35 RM1 Condensatore di materiale mix rame-alluminio; impiego: refrigeratore d'acqua SPECIFICHE TECNICHE: condensatore con ventilatori elicoidali RM1 Sistema di controllo a microprocessore di materiale generico; impiego: refrigeratore d'acqua. Incluso: display; schema sinottico; strumentazione di regolazione e controllo SPECIFICHE TECNICHE: sistema di controllo interfacciabile con sistemi esterni di supervisione RM1 Quadro elettrico di materiale generico; geometria: a doppia chiusura; impiego: refrigeratore d'acqua. Incluso: sezionatore generale; cablaggi SPECIFICHE TECNICHE: cablaggi a valle RM1 Basamento di lega ferrosa acciaio zincato; finitura: verniciato; impiego: refrigeratore d'acqua. Incluso: supporti antivibranti SPECIFICHE TECNICHE: lega ferrosa acciaio zincato a caldo RM1 Struttura di contenimento di lega alluminio Peraluman; geometria: pannelli; impiego: refrigeratore d'acqua SPECIFICHE TECNICHE: smontabile | 1 cad | 132029.13 | 104370.85 | 0 | RM.66.00.25.Za001.1610.m | Refrigeratore d'acqua condensato ad aria; geometria: versione standard; funzione: raffrescamento aria ¦ umidificazione aria; impiego: package aria per esterno; pressione sonora massima [dB] = 85 ¦ potenza frigorifera [kW] = 750,1 ÷ 800; numero minimo compressori [-] = 3. Componenti: condensatore, sistema di controllo a microprocessore, quadro elettrico, basamento, struttura di contenimento. Incluso: compressori; evaporatore a fascio tubiero / a piastra completo di resistenza antigelo; circuito frigorifero completo di accessori; carica di refrigerante; olio SPECIFICHE TECNICHE: refrigeratore in esecuzione package; refrigerante HFC R-134a; compressori a vite semi-ermetici; costruzione ad alto rendimento con coefficiente di prestazione (COP) [-] = 3; distanza misurazione pressione sonora massima misurata [m] = 1; temperatura acqua potenza frigorifera [°C] = 7 ÷ 12 e temperatura aria [°C] = 35 | RM1 Condensatore di materiale mix rame-alluminio; impiego: refrigeratore d'acqua SPECIFICHE TECNICHE: condensatore con ventilatori elicoidali RM1 Sistema di controllo a microprocessore di materiale generico; impiego: refrigeratore d'acqua. Incluso: display; schema sinottico; strumentazione di regolazione e controllo SPECIFICHE TECNICHE: sistema di controllo interfacciabile con sistemi esterni di supervisione RM1 Quadro elettrico di materiale generico; geometria: a doppia chiusura; impiego: refrigeratore d'acqua. Incluso: sezionatore generale; cablaggi SPECIFICHE TECNICHE: cablaggi a valle RM1 Basamento di lega ferrosa acciaio zincato; finitura: verniciato; impiego: refrigeratore d'acqua. Incluso: supporti antivibranti SPECIFICHE TECNICHE: lega ferrosa acciaio zincato a caldo RM1 Struttura di contenimento di lega alluminio Peraluman; geometria: pannelli; impiego: refrigeratore d'acqua SPECIFICHE TECNICHE: smontabile | RISORSA MATERIALE | IMPIANTI MECCANICI PRODUZIONE | SISTEMI | REFRIGERATORE D'ACQUA | MATERIALE GENERICO NON RILEVANTE | [6 empty] | MM.02.010.0200.m | Refrigeratori d'acqua condensati ad aria con ventilatori elicoidali, in esecuzione "package" per esterno, composti da: compressori; evaporatore a fascio tubiero o a piastra completo di resistenza antigelo; condensatore in rame-alluminio completo di ventilatori; circuito frigorifero completo di accessori; carica di refrigerante e olio; sistema di controllo a microprocessore con display e schema sinottico, interfacciabile con sistemi esterni di supervisione, completo di strumentazione di regolazione e controllo; quadro elettrico a doppia chiusura con sezionatore generale e cablaggi a valle; basamento in acciaio zincato a caldo e verniciato completo di supporti antivibranti; pannellatura di contenimento in peralluman smontabile. - oltre 750 fino a 800 kW - n° 3 | nd | condensato ad aria | [9 empty] | RM.77.00.20.Za000.0000.- - RM.65.15.42.Sa004.0005.- - RM.66.00.75.Zb010.0000.- - RM.65.10.40.Sb003.0005.- - RM.73.00.00.Za000.0250.- - | 1 | cad | nd | raffrescamento aria - umidificazione aria - | package aria per esterno - | materiale generico non rilevante | pressione sonora massima [dB(A)] = 85.0 nd nd nd - potenza frigorifera [kW] = 750.1 ÷ 800.0 nd - | numero minimo compressori [-] = 3.0 nd nd nd - |  | versione standard - | nd - | refrigeratore in esecuzione package; refrigerante HFC R-134a; compressori a vite semi-ermetici; costruzione ad alto rendimento con coefficiente di prestazione (COP) [-] = 3; distanza misurazione pressione sonora massima misurata [m] = 1; temperatura acqua potenza frigorifera [°C] = 7 ÷ 12 e temperatura aria [°C] = 35 | nd - | nd - | nd - | nd | nd - | NO |  |  |  |  | nd |  |  |  |  | nd | nd | nd |  | nd | nd | nd | compressori; evaporatore a fascio tubiero / a piastra completo di resistenza antigelo; circuito frigorifero completo di accessori; carica di refrigerante; olio | nd | nd | NO | NO
LOM251.RM.66.00.25.Za001.1610.n | Refrigeratore d'acqua condensato ad aria; geometria: versione standard; funzione: raffrescamento aria ¦ umidificazione aria; impiego: package aria per esterno; pressione sonora massima [dB] = 85 ¦ potenza frigorifera [kW] = 800,1 ÷ 850; numero minimo compressori [-] = 4. Componenti: condensatore, sistema di controllo a microprocessore, quadro elettrico, basamento, struttura di contenimento. Incluso: compressori; evaporatore a fascio tubiero / a piastra completo di resistenza antigelo; circuito frigorifero completo di accessori; carica di refrigerante; olio SPECIFICHE TECNICHE: refrigeratore in esecuzione package; refrigerante HFC R-134a; compressori a vite semi-ermetici; costruzione ad alto rendimento con coefficiente di prestazione (COP) [-] = 3; distanza misurazione pressione sonora massima misurata [m] = 1; temperatura acqua potenza frigorifera [°C] = 7 ÷ 12 e temperatura aria [°C] = 35 RM1 Condensatore di materiale mix rame-alluminio; impiego: refrigeratore d'acqua SPECIFICHE TECNICHE: condensatore con ventilatori elicoidali RM1 Sistema di controllo a microprocessore di materiale generico; impiego: refrigeratore d'acqua. Incluso: display; schema sinottico; strumentazione di regolazione e controllo SPECIFICHE TECNICHE: sistema di controllo interfacciabile con sistemi esterni di supervisione RM1 Quadro elettrico di materiale generico; geometria: a doppia chiusura; impiego: refrigeratore d'acqua. Incluso: sezionatore generale; cablaggi SPECIFICHE TECNICHE: cablaggi a valle RM1 Basamento di lega ferrosa acciaio zincato; finitura: verniciato; impiego: refrigeratore d'acqua. Incluso: supporti antivibranti SPECIFICHE TECNICHE: lega ferrosa acciaio zincato a caldo RM1 Struttura di contenimento di lega alluminio Peraluman; geometria: pannelli; impiego: refrigeratore d'acqua SPECIFICHE TECNICHE: smontabile | 1 cad | 138481.32 | 109471.4 | 0 | RM.66.00.25.Za001.1610.n | Refrigeratore d'acqua condensato ad aria; geometria: versione standard; funzione: raffrescamento aria ¦ umidificazione aria; impiego: package aria per esterno; pressione sonora massima [dB] = 85 ¦ potenza frigorifera [kW] = 800,1 ÷ 850; numero minimo compressori [-] = 4. Componenti: condensatore, sistema di controllo a microprocessore, quadro elettrico, basamento, struttura di contenimento. Incluso: compressori; evaporatore a fascio tubiero / a piastra completo di resistenza antigelo; circuito frigorifero completo di accessori; carica di refrigerante; olio SPECIFICHE TECNICHE: refrigeratore in esecuzione package; refrigerante HFC R-134a; compressori a vite semi-ermetici; costruzione ad alto rendimento con coefficiente di prestazione (COP) [-] = 3; distanza misurazione pressione sonora massima misurata [m] = 1; temperatura acqua potenza frigorifera [°C] = 7 ÷ 12 e temperatura aria [°C] = 35 | RM1 Condensatore di materiale mix rame-alluminio; impiego: refrigeratore d'acqua SPECIFICHE TECNICHE: condensatore con ventilatori elicoidali RM1 Sistema di controllo a microprocessore di materiale generico; impiego: refrigeratore d'acqua. Incluso: display; schema sinottico; strumentazione di regolazione e controllo SPECIFICHE TECNICHE: sistema di controllo interfacciabile con sistemi esterni di supervisione RM1 Quadro elettrico di materiale generico; geometria: a doppia chiusura; impiego: refrigeratore d'acqua. Incluso: sezionatore generale; cablaggi SPECIFICHE TECNICHE: cablaggi a valle RM1 Basamento di lega ferrosa acciaio zincato; finitura: verniciato; impiego: refrigeratore d'acqua. Incluso: supporti antivibranti SPECIFICHE TECNICHE: lega ferrosa acciaio zincato a caldo RM1 Struttura di contenimento di lega alluminio Peraluman; geometria: pannelli; impiego: refrigeratore d'acqua SPECIFICHE TECNICHE: smontabile | RISORSA MATERIALE | IMPIANTI MECCANICI PRODUZIONE | SISTEMI | REFRIGERATORE D'ACQUA | MATERIALE GENERICO NON RILEVANTE | [6 empty] | MM.02.010.0200.n | Refrigeratori d'acqua condensati ad aria con ventilatori elicoidali, in esecuzione "package" per esterno, composti da: compressori; evaporatore a fascio tubiero o a piastra completo di resistenza antigelo; condensatore in rame-alluminio completo di ventilatori; circuito frigorifero completo di accessori; carica di refrigerante e olio; sistema di controllo a microprocessore con display e schema sinottico, interfacciabile con sistemi esterni di supervisione, completo di strumentazione di regolazione e controllo; quadro elettrico a doppia chiusura con sezionatore generale e cablaggi a valle; basamento in acciaio zincato a caldo e verniciato completo di supporti antivibranti; pannellatura di contenimento in peralluman smontabile. - oltre 800 fino a 850 kW - n° 4 | nd | condensato ad aria | [9 empty] | RM.77.00.20.Za000.0000.- - RM.65.15.42.Sa004.0005.- - RM.66.00.75.Zb010.0000.- - RM.65.10.40.Sb003.0005.- - RM.73.00.00.Za000.0250.- - | 1 | cad | nd | raffrescamento aria - umidificazione aria - | package aria per esterno - | materiale generico non rilevante | potenza frigorifera [kW] = 800.1 ÷ 850.0 nd - pressione sonora massima [dB(A)] = 85.0 nd nd nd - | numero minimo compressori [-] = 4.0 nd nd nd - |  | versione standard - | nd - | refrigeratore in esecuzione package; refrigerante HFC R-134a; compressori a vite semi-ermetici; costruzione ad alto rendimento con coefficiente di prestazione (COP) [-] = 3; distanza misurazione pressione sonora massima misurata [m] = 1; temperatura acqua potenza frigorifera [°C] = 7 ÷ 12 e temperatura aria [°C] = 35 | nd - | nd - | nd - | nd | nd - | NO |  |  |  |  | nd |  |  |  |  | nd | nd | nd |  | nd | nd | nd | compressori; evaporatore a fascio tubiero / a piastra completo di resistenza antigelo; circuito frigorifero completo di accessori; carica di refrigerante; olio | nd | nd | NO | NO
LOM251.RM.66.00.25.Za001.1610.o | Refrigeratore d'acqua condensato ad aria; geometria: versione standard; funzione: raffrescamento aria ¦ umidificazione aria; impiego: package aria per esterno; pressione sonora massima [dB] = 85 ¦ potenza frigorifera [kW] = 850,1 ÷ 890; numero minimo compressori [-] = 4. Componenti: condensatore, sistema di controllo a microprocessore, quadro elettrico, basamento, struttura di contenimento. Incluso: compressori; evaporatore a fascio tubiero / a piastra completo di resistenza antigelo; circuito frigorifero completo di accessori; carica di refrigerante; olio SPECIFICHE TECNICHE: refrigeratore in esecuzione package; refrigerante HFC R-134a; compressori a vite semi-ermetici; costruzione ad alto rendimento con coefficiente di prestazione (COP) [-] = 3; distanza misurazione pressione sonora massima misurata [m] = 1; temperatura acqua potenza frigorifera [°C] = 7 ÷ 12 e temperatura aria [°C] = 35 RM1 Condensatore di materiale mix rame-alluminio; impiego: refrigeratore d'acqua SPECIFICHE TECNICHE: condensatore con ventilatori elicoidali RM1 Sistema di controllo a microprocessore di materiale generico; impiego: refrigeratore d'acqua. Incluso: display; schema sinottico; strumentazione di regolazione e controllo SPECIFICHE TECNICHE: sistema di controllo interfacciabile con sistemi esterni di supervisione RM1 Quadro elettrico di materiale generico; geometria: a doppia chiusura; impiego: refrigeratore d'acqua. Incluso: sezionatore generale; cablaggi SPECIFICHE TECNICHE: cablaggi a valle RM1 Basamento di lega ferrosa acciaio zincato; finitura: verniciato; impiego: refrigeratore d'acqua. Incluso: supporti antivibranti SPECIFICHE TECNICHE: lega ferrosa acciaio zincato a caldo RM1 Struttura di contenimento di lega alluminio Peraluman; geometria: pannelli; impiego: refrigeratore d'acqua SPECIFICHE TECNICHE: smontabile | 1 cad | 143561.3 | 113487.19 | 0 | RM.66.00.25.Za001.1610.o | Refrigeratore d'acqua condensato ad aria; geometria: versione standard; funzione: raffrescamento aria ¦ umidificazione aria; impiego: package aria per esterno; pressione sonora massima [dB] = 85 ¦ potenza frigorifera [kW] = 850,1 ÷ 890; numero minimo compressori [-] = 4. Componenti: condensatore, sistema di controllo a microprocessore, quadro elettrico, basamento, struttura di contenimento. Incluso: compressori; evaporatore a fascio tubiero / a piastra completo di resistenza antigelo; circuito frigorifero completo di accessori; carica di refrigerante; olio SPECIFICHE TECNICHE: refrigeratore in esecuzione package; refrigerante HFC R-134a; compressori a vite semi-ermetici; costruzione ad alto rendimento con coefficiente di prestazione (COP) [-] = 3; distanza misurazione pressione sonora massima misurata [m] = 1; temperatura acqua potenza frigorifera [°C] = 7 ÷ 12 e temperatura aria [°C] = 35 | RM1 Condensatore di materiale mix rame-alluminio; impiego: refrigeratore d'acqua SPECIFICHE TECNICHE: condensatore con ventilatori elicoidali RM1 Sistema di controllo a microprocessore di materiale generico; impiego: refrigeratore d'acqua. Incluso: display; schema sinottico; strumentazione di regolazione e controllo SPECIFICHE TECNICHE: sistema di controllo interfacciabile con sistemi esterni di supervisione RM1 Quadro elettrico di materiale generico; geometria: a doppia chiusura; impiego: refrigeratore d'acqua. Incluso: sezionatore generale; cablaggi SPECIFICHE TECNICHE: cablaggi a valle RM1 Basamento di lega ferrosa acciaio zincato; finitura: verniciato; impiego: refrigeratore d'acqua. Incluso: supporti antivibranti SPECIFICHE TECNICHE: lega ferrosa acciaio zincato a caldo RM1 Struttura di contenimento di lega alluminio Peraluman; geometria: pannelli; impiego: refrigeratore d'acqua SPECIFICHE TECNICHE: smontabile | RISORSA MATERIALE | IMPIANTI MECCANICI PRODUZIONE | SISTEMI | REFRIGERATORE D'ACQUA | MATERIALE GENERICO NON RILEVANTE | [6 empty] | MM.02.010.0200.o | Refrigeratori d'acqua condensati ad aria con ventilatori elicoidali, in esecuzione "package" per esterno, composti da: compressori; evaporatore a fascio tubiero o a piastra completo di resistenza antigelo; condensatore in rame-alluminio completo di ventilatori; circuito frigorifero completo di accessori; carica di refrigerante e olio; sistema di controllo a microprocessore con display e schema sinottico, interfacciabile con sistemi esterni di supervisione, completo di strumentazione di regolazione e controllo; quadro elettrico a doppia chiusura con sezionatore generale e cablaggi a valle; basamento in acciaio zincato a caldo e verniciato completo di supporti antivibranti; pannellatura di contenimento in peralluman smontabile. - oltre 850 fino a 890 kW - n° 4 | nd | condensato ad aria | [9 empty] | RM.77.00.20.Za000.0000.- - RM.65.15.42.Sa004.0005.- - RM.66.00.75.Zb010.0000.- - RM.65.10.40.Sb003.0005.- - RM.73.00.00.Za000.0250.- - | 1 | cad | nd | raffrescamento aria - umidificazione aria - | package aria per esterno - | materiale generico non rilevante | potenza frigorifera [kW] = 850.1 ÷ 890.0 nd - pressione sonora massima [dB(A)] = 85.0 nd nd nd - | numero minimo compressori [-] = 4.0 nd nd nd - |  | versione standard - | nd - | refrigeratore in esecuzione package; refrigerante HFC R-134a; compressori a vite semi-ermetici; costruzione ad alto rendimento con coefficiente di prestazione (COP) [-] = 3; distanza misurazione pressione sonora massima misurata [m] = 1; temperatura acqua potenza frigorifera [°C] = 7 ÷ 12 e temperatura aria [°C] = 35 | nd - | nd - | nd - | nd | nd - | NO |  |  |  |  | nd |  |  |  |  | nd | nd | nd |  | nd | nd | nd | compressori; evaporatore a fascio tubiero / a piastra completo di resistenza antigelo; circuito frigorifero completo di accessori; carica di refrigerante; olio | nd | nd | NO | NO
LOM251.RM.66.00.25.Za001.1610.p | Refrigeratore d'acqua condensato ad aria; geometria: versione standard; funzione: raffrescamento aria ¦ umidificazione aria; impiego: package aria per esterno; pressione sonora massima [dB] = 85 ¦ potenza frigorifera [kW] = 890,1 ÷ 940; numero minimo compressori [-] = 4. Componenti: condensatore, sistema di controllo a microprocessore, quadro elettrico, basamento, struttura di contenimento. Incluso: compressori; evaporatore a fascio tubiero / a piastra completo di resistenza antigelo; circuito frigorifero completo di accessori; carica di refrigerante; olio SPECIFICHE TECNICHE: refrigeratore in esecuzione package; refrigerante HFC R-134a; compressori a vite semi-ermetici; costruzione ad alto rendimento con coefficiente di prestazione (COP) [-] = 3; distanza misurazione pressione sonora massima misurata [m] = 1; temperatura acqua potenza frigorifera [°C] = 7 ÷ 12 e temperatura aria [°C] = 35 RM1 Condensatore di materiale mix rame-alluminio; impiego: refrigeratore d'acqua SPECIFICHE TECNICHE: condensatore con ventilatori elicoidali RM1 Sistema di controllo a microprocessore di materiale generico; impiego: refrigeratore d'acqua. Incluso: display; schema sinottico; strumentazione di regolazione e controllo SPECIFICHE TECNICHE: sistema di controllo interfacciabile con sistemi esterni di supervisione RM1 Quadro elettrico di materiale generico; geometria: a doppia chiusura; impiego: refrigeratore d'acqua. Incluso: sezionatore generale; cablaggi SPECIFICHE TECNICHE: cablaggi a valle RM1 Basamento di lega ferrosa acciaio zincato; finitura: verniciato; impiego: refrigeratore d'acqua. Incluso: supporti antivibranti SPECIFICHE TECNICHE: lega ferrosa acciaio zincato a caldo RM1 Struttura di contenimento di lega alluminio Peraluman; geometria: pannelli; impiego: refrigeratore d'acqua SPECIFICHE TECNICHE: smontabile | 1 cad | 153781.33 | 121566.27 | 0 | RM.66.00.25.Za001.1610.p | Refrigeratore d'acqua condensato ad aria; geometria: versione standard; funzione: raffrescamento aria ¦ umidificazione aria; impiego: package aria per esterno; pressione sonora massima [dB] = 85 ¦ potenza frigorifera [kW] = 890,1 ÷ 940; numero minimo compressori [-] = 4. Componenti: condensatore, sistema di controllo a microprocessore, quadro elettrico, basamento, struttura di contenimento. Incluso: compressori; evaporatore a fascio tubiero / a piastra completo di resistenza antigelo; circuito frigorifero completo di accessori; carica di refrigerante; olio SPECIFICHE TECNICHE: refrigeratore in esecuzione package; refrigerante HFC R-134a; compressori a vite semi-ermetici; costruzione ad alto rendimento con coefficiente di prestazione (COP) [-] = 3; distanza misurazione pressione sonora massima misurata [m] = 1; temperatura acqua potenza frigorifera [°C] = 7 ÷ 12 e temperatura aria [°C] = 35 | RM1 Condensatore di materiale mix rame-alluminio; impiego: refrigeratore d'acqua SPECIFICHE TECNICHE: condensatore con ventilatori elicoidali RM1 Sistema di controllo a microprocessore di materiale generico; impiego: refrigeratore d'acqua. Incluso: display; schema sinottico; strumentazione di regolazione e controllo SPECIFICHE TECNICHE: sistema di controllo interfacciabile con sistemi esterni di supervisione RM1 Quadro elettrico di materiale generico; geometria: a doppia chiusura; impiego: refrigeratore d'acqua. Incluso: sezionatore generale; cablaggi SPECIFICHE TECNICHE: cablaggi a valle RM1 Basamento di lega ferrosa acciaio zincato; finitura: verniciato; impiego: refrigeratore d'acqua. Incluso: supporti antivibranti SPECIFICHE TECNICHE: lega ferrosa acciaio zincato a caldo RM1 Struttura di contenimento di lega alluminio Peraluman; geometria: pannelli; impiego: refrigeratore d'acqua SPECIFICHE TECNICHE: smontabile | RISORSA MATERIALE | IMPIANTI MECCANICI PRODUZIONE | SISTEMI | REFRIGERATORE D'ACQUA | MATERIALE GENERICO NON RILEVANTE | [6 empty] | MM.02.010.0200.p | Refrigeratori d'acqua condensati ad aria con ventilatori elicoidali, in esecuzione "package" per esterno, composti da: compressori; evaporatore a fascio tubiero o a piastra completo di resistenza antigelo; condensatore in rame-alluminio completo di ventilatori; circuito frigorifero completo di accessori; carica di refrigerante e olio; sistema di controllo a microprocessore con display e schema sinottico, interfacciabile con sistemi esterni di supervisione, completo di strumentazione di regolazione e controllo; quadro elettrico a doppia chiusura con sezionatore generale e cablaggi a valle; basamento in acciaio zincato a caldo e verniciato completo di supporti antivibranti; pannellatura di contenimento in peralluman smontabile. - oltre 890 fino a 940 kW - n° 4 | nd | condensato ad aria | [9 empty] | RM.77.00.20.Za000.0000.- - RM.65.15.42.Sa004.0005.- - RM.66.00.75.Zb010.0000.- - RM.65.10.40.Sb003.0005.- - RM.73.00.00.Za000.0250.- - | 1 | cad | nd | raffrescamento aria - umidificazione aria - | package aria per esterno - | materiale generico non rilevante | potenza frigorifera [kW] = 890.1 ÷ 940.0 nd - pressione sonora massima [dB(A)] = 85.0 nd nd nd - | numero minimo compressori [-] = 4.0 nd nd nd - |  | versione standard - | nd - | refrigeratore in esecuzione package; refrigerante HFC R-134a; compressori a vite semi-ermetici; costruzione ad alto rendimento con coefficiente di prestazione (COP) [-] = 3; distanza misurazione pressione sonora massima misurata [m] = 1; temperatura acqua potenza frigorifera [°C] = 7 ÷ 12 e temperatura aria [°C] = 35 | nd - | nd - | nd - | nd | nd - | NO |  |  |  |  | nd |  |  |  |  | nd | nd | nd |  | nd | nd | nd | compressori; evaporatore a fascio tubiero / a piastra completo di resistenza antigelo; circuito frigorifero completo di accessori; carica di refrigerante; olio | nd | nd | NO | NO
LOM251.RM.66.00.25.Za001.1610.q | Refrigeratore d'acqua condensato ad aria; geometria: versione standard; funzione: raffrescamento aria ¦ umidificazione aria; impiego: package aria per esterno; pressione sonora massima [dB] = 85 ¦ potenza frigorifera [kW] = 940,1 ÷ 1000; numero minimo compressori [-] = 4. Componenti: condensatore, sistema di controllo a microprocessore, quadro elettrico, basamento, struttura di contenimento. Incluso: compressori; evaporatore a fascio tubiero / a piastra completo di resistenza antigelo; circuito frigorifero completo di accessori; carica di refrigerante; olio SPECIFICHE TECNICHE: refrigeratore in esecuzione package; refrigerante HFC R-134a; compressori a vite semi-ermetici; costruzione ad alto rendimento con coefficiente di prestazione (COP) [-] = 3; distanza misurazione pressione sonora massima misurata [m] = 1; temperatura acqua potenza frigorifera [°C] = 7 ÷ 12 e temperatura aria [°C] = 35 RM1 Condensatore di materiale mix rame-alluminio; impiego: refrigeratore d'acqua SPECIFICHE TECNICHE: condensatore con ventilatori elicoidali RM1 Sistema di controllo a microprocessore di materiale generico; impiego: refrigeratore d'acqua. Incluso: display; schema sinottico; strumentazione di regolazione e controllo SPECIFICHE TECNICHE: sistema di controllo interfacciabile con sistemi esterni di supervisione RM1 Quadro elettrico di materiale generico; geometria: a doppia chiusura; impiego: refrigeratore d'acqua. Incluso: sezionatore generale; cablaggi SPECIFICHE TECNICHE: cablaggi a valle RM1 Basamento di lega ferrosa acciaio zincato; finitura: verniciato; impiego: refrigeratore d'acqua. Incluso: supporti antivibranti SPECIFICHE TECNICHE: lega ferrosa acciaio zincato a caldo RM1 Struttura di contenimento di lega alluminio Peraluman; geometria: pannelli; impiego: refrigeratore d'acqua SPECIFICHE TECNICHE: smontabile | 1 cad | 157962.57 | 124871.6 | 0 | RM.66.00.25.Za001.1610.q | Refrigeratore d'acqua condensato ad aria; geometria: versione standard; funzione: raffrescamento aria ¦ umidificazione aria; impiego: package aria per esterno; pressione sonora massima [dB] = 85 ¦ potenza frigorifera [kW] = 940,1 ÷ 1000; numero minimo compressori [-] = 4. Componenti: condensatore, sistema di controllo a microprocessore, quadro elettrico, basamento, struttura di contenimento. Incluso: compressori; evaporatore a fascio tubiero / a piastra completo di resistenza antigelo; circuito frigorifero completo di accessori; carica di refrigerante; olio SPECIFICHE TECNICHE: refrigeratore in esecuzione package; refrigerante HFC R-134a; compressori a vite semi-ermetici; costruzione ad alto rendimento con coefficiente di prestazione (COP) [-] = 3; distanza misurazione pressione sonora massima misurata [m] = 1; temperatura acqua potenza frigorifera [°C] = 7 ÷ 12 e temperatura aria [°C] = 35 | RM1 Condensatore di materiale mix rame-alluminio; impiego: refrigeratore d'acqua SPECIFICHE TECNICHE: condensatore con ventilatori elicoidali RM1 Sistema di controllo a microprocessore di materiale generico; impiego: refrigeratore d'acqua. Incluso: display; schema sinottico; strumentazione di regolazione e controllo SPECIFICHE TECNICHE: sistema di controllo interfacciabile con sistemi esterni di supervisione RM1 Quadro elettrico di materiale generico; geometria: a doppia chiusura; impiego: refrigeratore d'acqua. Incluso: sezionatore generale; cablaggi SPECIFICHE TECNICHE: cablaggi a valle RM1 Basamento di lega ferrosa acciaio zincato; finitura: verniciato; impiego: refrigeratore d'acqua. Incluso: supporti antivibranti SPECIFICHE TECNICHE: lega ferrosa acciaio zincato a caldo RM1 Struttura di contenimento di lega alluminio Peraluman; geometria: pannelli; impiego: refrigeratore d'acqua SPECIFICHE TECNICHE: smontabile | RISORSA MATERIALE | IMPIANTI MECCANICI PRODUZIONE | SISTEMI | REFRIGERATORE D'ACQUA | MATERIALE GENERICO NON RILEVANTE | [6 empty] | MM.02.010.0200.q | Refrigeratori d'acqua condensati ad aria con ventilatori elicoidali, in esecuzione "package" per esterno, composti da: compressori; evaporatore a fascio tubiero o a piastra completo di resistenza antigelo; condensatore in rame-alluminio completo di ventilatori; circuito frigorifero completo di accessori; carica di refrigerante e olio; sistema di controllo a microprocessore con display e schema sinottico, interfacciabile con sistemi esterni di supervisione, completo di strumentazione di regolazione e controllo; quadro elettrico a doppia chiusura con sezionatore generale e cablaggi a valle; basamento in acciaio zincato a caldo e verniciato completo di supporti antivibranti; pannellatura di contenimento in peralluman smontabile. - oltre 940 fino a 1000 kW - n° 4 | nd | condensato ad aria | [9 empty] | RM.77.00.20.Za000.0000.- - RM.65.15.42.Sa004.0005.- - RM.66.00.75.Zb010.0000.- - RM.65.10.40.Sb003.0005.- - RM.73.00.00.Za000.0250.- - | 1 | cad | nd | raffrescamento aria - umidificazione aria - | package aria per esterno - | materiale generico non rilevante | pressione sonora massima [dB(A)] = 85.0 nd nd nd - potenza frigorifera [kW] = 940.1 ÷ 1000.0 nd - | numero minimo compressori [-] = 4.0 nd nd nd - |  | versione standard - | nd - | refrigeratore in esecuzione package; refrigerante HFC R-134a; compressori a vite semi-ermetici; costruzione ad alto rendimento con coefficiente di prestazione (COP) [-] = 3; distanza misurazione pressione sonora massima misurata [m] = 1; temperatura acqua potenza frigorifera [°C] = 7 ÷ 12 e temperatura aria [°C] = 35 | nd - | nd - | nd - | nd | nd - | NO |  |  |  |  | nd |  |  |  |  | nd | nd | nd |  | nd | nd | nd | compressori; evaporatore a fascio tubiero / a piastra completo di resistenza antigelo; circuito frigorifero completo di accessori; carica di refrigerante; olio | nd | nd | NO | NO
LOM251.RM.66.00.25.Za001.1610.r | Refrigeratore d'acqua condensato ad aria; geometria: versione standard; funzione: raffrescamento aria ¦ umidificazione aria; impiego: package aria per esterno; pressione sonora massima [dB] = 85 ¦ potenza frigorifera [kW] = 1000,1 ÷ 1080; numero minimo compressori [-] = 4. Componenti: condensatore, sistema di controllo a microprocessore, quadro elettrico, basamento, struttura di contenimento. Incluso: compressori; evaporatore a fascio tubiero / a piastra completo di resistenza antigelo; circuito frigorifero completo di accessori; carica di refrigerante; olio SPECIFICHE TECNICHE: refrigeratore in esecuzione package; refrigerante HFC R-134a; compressori a vite semi-ermetici; costruzione ad alto rendimento con coefficiente di prestazione (COP) [-] = 3; distanza misurazione pressione sonora massima misurata [m] = 1; temperatura acqua potenza frigorifera [°C] = 7 ÷ 12 e temperatura aria [°C] = 35 RM1 Condensatore di materiale mix rame-alluminio; impiego: refrigeratore d'acqua SPECIFICHE TECNICHE: condensatore con ventilatori elicoidali RM1 Sistema di controllo a microprocessore di materiale generico; impiego: refrigeratore d'acqua. Incluso: display; schema sinottico; strumentazione di regolazione e controllo SPECIFICHE TECNICHE: sistema di controllo interfacciabile con sistemi esterni di supervisione RM1 Quadro elettrico di materiale generico; geometria: a doppia chiusura; impiego: refrigeratore d'acqua. Incluso: sezionatore generale; cablaggi SPECIFICHE TECNICHE: cablaggi a valle RM1 Basamento di lega ferrosa acciaio zincato; finitura: verniciato; impiego: refrigeratore d'acqua. Incluso: supporti antivibranti SPECIFICHE TECNICHE: lega ferrosa acciaio zincato a caldo RM1 Struttura di contenimento di lega alluminio Peraluman; geometria: pannelli; impiego: refrigeratore d'acqua SPECIFICHE TECNICHE: smontabile | 1 cad | 170771.69 | 134997.38 | 0 | RM.66.00.25.Za001.1610.r | Refrigeratore d'acqua condensato ad aria; geometria: versione standard; funzione: raffrescamento aria ¦ umidificazione aria; impiego: package aria per esterno; pressione sonora massima [dB] = 85 ¦ potenza frigorifera [kW] = 1000,1 ÷ 1080; numero minimo compressori [-] = 4. Componenti: condensatore, sistema di controllo a microprocessore, quadro elettrico, basamento, struttura di contenimento. Incluso: compressori; evaporatore a fascio tubiero / a piastra completo di resistenza antigelo; circuito frigorifero completo di accessori; carica di refrigerante; olio SPECIFICHE TECNICHE: refrigeratore in esecuzione package; refrigerante HFC R-134a; compressori a vite semi-ermetici; costruzione ad alto rendimento con coefficiente di prestazione (COP) [-] = 3; distanza misurazione pressione sonora massima misurata [m] = 1; temperatura acqua potenza frigorifera [°C] = 7 ÷ 12 e temperatura aria [°C] = 35 | RM1 Condensatore di materiale mix rame-alluminio; impiego: refrigeratore d'acqua SPECIFICHE TECNICHE: condensatore con ventilatori elicoidali RM1 Sistema di controllo a microprocessore di materiale generico; impiego: refrigeratore d'acqua. Incluso: display; schema sinottico; strumentazione di regolazione e controllo SPECIFICHE TECNICHE: sistema di controllo interfacciabile con sistemi esterni di supervisione RM1 Quadro elettrico di materiale generico; geometria: a doppia chiusura; impiego: refrigeratore d'acqua. Incluso: sezionatore generale; cablaggi SPECIFICHE TECNICHE: cablaggi a valle RM1 Basamento di lega ferrosa acciaio zincato; finitura: verniciato; impiego: refrigeratore d'acqua. Incluso: supporti antivibranti SPECIFICHE TECNICHE: lega ferrosa acciaio zincato a caldo RM1 Struttura di contenimento di lega alluminio Peraluman; geometria: pannelli; impiego: refrigeratore d'acqua SPECIFICHE TECNICHE: smontabile | RISORSA MATERIALE | IMPIANTI MECCANICI PRODUZIONE | SISTEMI | REFRIGERATORE D'ACQUA | MATERIALE GENERICO NON RILEVANTE | [6 empty] | MM.02.010.0200.r | Refrigeratori d'acqua condensati ad aria con ventilatori elicoidali, in esecuzione "package" per esterno, composti da: compressori; evaporatore a fascio tubiero o a piastra completo di resistenza antigelo; condensatore in rame-alluminio completo di ventilatori; circuito frigorifero completo di accessori; carica di refrigerante e olio; sistema di controllo a microprocessore con display e schema sinottico, interfacciabile con sistemi esterni di supervisione, completo di strumentazione di regolazione e controllo; quadro elettrico a doppia chiusura con sezionatore generale e cablaggi a valle; basamento in acciaio zincato a caldo e verniciato completo di supporti antivibranti; pannellatura di contenimento in peralluman smontabile. - oltre 1000 fino a 1080 kW - n° 4 | nd | condensato ad aria | [9 empty] | RM.77.00.20.Za000.0000.- - RM.65.15.42.Sa004.0005.- - RM.66.00.75.Zb010.0000.- - RM.65.10.40.Sb003.0005.- - RM.73.00.00.Za000.0250.- - | 1 | cad | nd | raffrescamento aria - umidificazione aria - | package aria per esterno - | materiale generico non rilevante | potenza frigorifera [kW] = 1000.1 ÷ 1080.0 nd - pressione sonora massima [dB(A)] = 85.0 nd nd nd - | numero minimo compressori [-] = 4.0 nd nd nd - |  | versione standard - | nd - | refrigeratore in esecuzione package; refrigerante HFC R-134a; compressori a vite semi-ermetici; costruzione ad alto rendimento con coefficiente di prestazione (COP) [-] = 3; distanza misurazione pressione sonora massima misurata [m] = 1; temperatura acqua potenza frigorifera [°C] = 7 ÷ 12 e temperatura aria [°C] = 35 | nd - | nd - | nd - | nd | nd - | NO |  |  |  |  | nd |  |  |  |  | nd | nd | nd |  | nd | nd | nd | compressori; evaporatore a fascio tubiero / a piastra completo di resistenza antigelo; circuito frigorifero completo di accessori; carica di refrigerante; olio | nd | nd | NO | NO
LOM251.RM.66.00.25.Za001.1610.s | Refrigeratore d'acqua condensato ad aria; geometria: versione standard; funzione: raffrescamento aria ¦ umidificazione aria; impiego: package aria per esterno; pressione sonora massima [dB] = 85 ¦ potenza frigorifera [kW] = 1080,1 ÷ 1170; numero minimo compressori [-] = 4. Componenti: condensatore, sistema di controllo a microprocessore, quadro elettrico, basamento, struttura di contenimento. Incluso: compressori; evaporatore a fascio tubiero / a piastra completo di resistenza antigelo; circuito frigorifero completo di accessori; carica di refrigerante; olio SPECIFICHE TECNICHE: refrigeratore in esecuzione package; refrigerante HFC R-134a; compressori a vite semi-ermetici; costruzione ad alto rendimento con coefficiente di prestazione (COP) [-] = 3; distanza misurazione pressione sonora massima misurata [m] = 1; temperatura acqua potenza frigorifera [°C] = 7 ÷ 12 e temperatura aria [°C] = 35 RM1 Condensatore di materiale mix rame-alluminio; impiego: refrigeratore d'acqua SPECIFICHE TECNICHE: condensatore con ventilatori elicoidali RM1 Sistema di controllo a microprocessore di materiale generico; impiego: refrigeratore d'acqua. Incluso: display; schema sinottico; strumentazione di regolazione e controllo SPECIFICHE TECNICHE: sistema di controllo interfacciabile con sistemi esterni di supervisione RM1 Quadro elettrico di materiale generico; geometria: a doppia chiusura; impiego: refrigeratore d'acqua. Incluso: sezionatore generale; cablaggi SPECIFICHE TECNICHE: cablaggi a valle RM1 Basamento di lega ferrosa acciaio zincato; finitura: verniciato; impiego: refrigeratore d'acqua. Incluso: supporti antivibranti SPECIFICHE TECNICHE: lega ferrosa acciaio zincato a caldo RM1 Struttura di contenimento di lega alluminio Peraluman; geometria: pannelli; impiego: refrigeratore d'acqua SPECIFICHE TECNICHE: smontabile | 1 cad | 183148.33 | 144781.29 | 0 | RM.66.00.25.Za001.1610.s | Refrigeratore d'acqua condensato ad aria; geometria: versione standard; funzione: raffrescamento aria ¦ umidificazione aria; impiego: package aria per esterno; pressione sonora massima [dB] = 85 ¦ potenza frigorifera [kW] = 1080,1 ÷ 1170; numero minimo compressori [-] = 4. Componenti: condensatore, sistema di controllo a microprocessore, quadro elettrico, basamento, struttura di contenimento. Incluso: compressori; evaporatore a fascio tubiero / a piastra completo di resistenza antigelo; circuito frigorifero completo di accessori; carica di refrigerante; olio SPECIFICHE TECNICHE: refrigeratore in esecuzione package; refrigerante HFC R-134a; compressori a vite semi-ermetici; costruzione ad alto rendimento con coefficiente di prestazione (COP) [-] = 3; distanza misurazione pressione sonora massima misurata [m] = 1; temperatura acqua potenza frigorifera [°C] = 7 ÷ 12 e temperatura aria [°C] = 35 | RM1 Condensatore di materiale mix rame-alluminio; impiego: refrigeratore d'acqua SPECIFICHE TECNICHE: condensatore con ventilatori elicoidali RM1 Sistema di controllo a microprocessore di materiale generico; impiego: refrigeratore d'acqua. Incluso: display; schema sinottico; strumentazione di regolazione e controllo SPECIFICHE TECNICHE: sistema di controllo interfacciabile con sistemi esterni di supervisione RM1 Quadro elettrico di materiale generico; geometria: a doppia chiusura; impiego: refrigeratore d'acqua. Incluso: sezionatore generale; cablaggi SPECIFICHE TECNICHE: cablaggi a valle RM1 Basamento di lega ferrosa acciaio zincato; finitura: verniciato; impiego: refrigeratore d'acqua. Incluso: supporti antivibranti SPECIFICHE TECNICHE: lega ferrosa acciaio zincato a caldo RM1 Struttura di contenimento di lega alluminio Peraluman; geometria: pannelli; impiego: refrigeratore d'acqua SPECIFICHE TECNICHE: smontabile | RISORSA MATERIALE | IMPIANTI MECCANICI PRODUZIONE | SISTEMI | REFRIGERATORE D'ACQUA | MATERIALE GENERICO NON RILEVANTE | [6 empty] | MM.02.010.0200.s | Refrigeratori d'acqua condensati ad aria con ventilatori elicoidali, in esecuzione "package" per esterno, composti da: compressori; evaporatore a fascio tubiero o a piastra completo di resistenza antigelo; condensatore in rame-alluminio completo di ventilatori; circuito frigorifero completo di accessori; carica di refrigerante e olio; sistema di controllo a microprocessore con display e schema sinottico, interfacciabile con sistemi esterni di supervisione, completo di strumentazione di regolazione e controllo; quadro elettrico a doppia chiusura con sezionatore generale e cablaggi a valle; basamento in acciaio zincato a caldo e verniciato completo di supporti antivibranti; pannellatura di contenimento in peralluman smontabile. - oltre 1080 fino a 1170 kW - n° 4 | nd | condensato ad aria | [9 empty] | RM.77.00.20.Za000.0000.- - RM.65.15.42.Sa004.0005.- - RM.66.00.75.Zb010.0000.- - RM.65.10.40.Sb003.0005.- - RM.73.00.00.Za000.0250.- - | 1 | cad | nd | raffrescamento aria - umidificazione aria - | package aria per esterno - | materiale generico non rilevante | potenza frigorifera [kW] = 1080.1 ÷ 1170.0 nd - pressione sonora massima [dB(A)] = 85.0 nd nd nd - | numero minimo compressori [-] = 4.0 nd nd nd - |  | versione standard - | nd - | refrigeratore in esecuzione package; refrigerante HFC R-134a; compressori a vite semi-ermetici; costruzione ad alto rendimento con coefficiente di prestazione (COP) [-] = 3; distanza misurazione pressione sonora massima misurata [m] = 1; temperatura acqua potenza frigorifera [°C] = 7 ÷ 12 e temperatura aria [°C] = 35 | nd - | nd - | nd - | nd | nd - | NO |  |  |  |  | nd |  |  |  |  | nd | nd | nd |  | nd | nd | nd | compressori; evaporatore a fascio tubiero / a piastra completo di resistenza antigelo; circuito frigorifero completo di accessori; carica di refrigerante; olio | nd | nd | NO | NO
LOM251.RM.66.00.25.Za001.1610.t | Refrigeratore d'acqua condensato ad aria; geometria: versione standard; funzione: raffrescamento aria ¦ umidificazione aria; impiego: package aria per esterno; pressione sonora massima [dB] = 85 ¦ potenza frigorifera [kW] = 1170,1 ÷ 1270; numero minimo compressori [-] = 4. Componenti: condensatore, sistema di controllo a microprocessore, quadro elettrico, basamento, struttura di contenimento. Incluso: compressori; evaporatore a fascio tubiero / a piastra completo di resistenza antigelo; circuito frigorifero completo di accessori; carica di refrigerante; olio SPECIFICHE TECNICHE: refrigeratore in esecuzione package; refrigerante HFC R-134a; compressori a vite semi-ermetici; costruzione ad alto rendimento con coefficiente di prestazione (COP) [-] = 3; distanza misurazione pressione sonora massima misurata [m] = 1; temperatura acqua potenza frigorifera [°C] = 7 ÷ 12 e temperatura aria [°C] = 35 RM1 Condensatore di materiale mix rame-alluminio; impiego: refrigeratore d'acqua SPECIFICHE TECNICHE: condensatore con ventilatori elicoidali RM1 Sistema di controllo a microprocessore di materiale generico; impiego: refrigeratore d'acqua. Incluso: display; schema sinottico; strumentazione di regolazione e controllo SPECIFICHE TECNICHE: sistema di controllo interfacciabile con sistemi esterni di supervisione RM1 Quadro elettrico di materiale generico; geometria: a doppia chiusura; impiego: refrigeratore d'acqua. Incluso: sezionatore generale; cablaggi SPECIFICHE TECNICHE: cablaggi a valle RM1 Basamento di lega ferrosa acciaio zincato; finitura: verniciato; impiego: refrigeratore d'acqua. Incluso: supporti antivibranti SPECIFICHE TECNICHE: lega ferrosa acciaio zincato a caldo RM1 Struttura di contenimento di lega alluminio Peraluman; geometria: pannelli; impiego: refrigeratore d'acqua SPECIFICHE TECNICHE: smontabile | 1 cad | 192711.54 | 152341.14 | 0 | RM.66.00.25.Za001.1610.t | Refrigeratore d'acqua condensato ad aria; geometria: versione standard; funzione: raffrescamento aria ¦ umidificazione aria; impiego: package aria per esterno; pressione sonora massima [dB] = 85 ¦ potenza frigorifera [kW] = 1170,1 ÷ 1270; numero minimo compressori [-] = 4. Componenti: condensatore, sistema di controllo a microprocessore, quadro elettrico, basamento, struttura di contenimento. Incluso: compressori; evaporatore a fascio tubiero / a piastra completo di resistenza antigelo; circuito frigorifero completo di accessori; carica di refrigerante; olio SPECIFICHE TECNICHE: refrigeratore in esecuzione package; refrigerante HFC R-134a; compressori a vite semi-ermetici; costruzione ad alto rendimento con coefficiente di prestazione (COP) [-] = 3; distanza misurazione pressione sonora massima misurata [m] = 1; temperatura acqua potenza frigorifera [°C] = 7 ÷ 12 e temperatura aria [°C] = 35 | RM1 Condensatore di materiale mix rame-alluminio; impiego: refrigeratore d'acqua SPECIFICHE TECNICHE: condensatore con ventilatori elicoidali RM1 Sistema di controllo a microprocessore di materiale generico; impiego: refrigeratore d'acqua. Incluso: display; schema sinottico; strumentazione di regolazione e controllo SPECIFICHE TECNICHE: sistema di controllo interfacciabile con sistemi esterni di supervisione RM1 Quadro elettrico di materiale generico; geometria: a doppia chiusura; impiego: refrigeratore d'acqua. Incluso: sezionatore generale; cablaggi SPECIFICHE TECNICHE: cablaggi a valle RM1 Basamento di lega ferrosa acciaio zincato; finitura: verniciato; impiego: refrigeratore d'acqua. Incluso: supporti antivibranti SPECIFICHE TECNICHE: lega ferrosa acciaio zincato a caldo RM1 Struttura di contenimento di lega alluminio Peraluman; geometria: pannelli; impiego: refrigeratore d'acqua SPECIFICHE TECNICHE: smontabile | RISORSA MATERIALE | IMPIANTI MECCANICI PRODUZIONE | SISTEMI | REFRIGERATORE D'ACQUA | MATERIALE GENERICO NON RILEVANTE | [6 empty] | MM.02.010.0200.t | Refrigeratori d'acqua condensati ad aria con ventilatori elicoidali, in esecuzione "package" per esterno, composti da: compressori; evaporatore a fascio tubiero o a piastra completo di resistenza antigelo; condensatore in rame-alluminio completo di ventilatori; circuito frigorifero completo di accessori; carica di refrigerante e olio; sistema di controllo a microprocessore con display e schema sinottico, interfacciabile con sistemi esterni di supervisione, completo di strumentazione di regolazione e controllo; quadro elettrico a doppia chiusura con sezionatore generale e cablaggi a valle; basamento in acciaio zincato a caldo e verniciato completo di supporti antivibranti; pannellatura di contenimento in peralluman smontabile. - oltre 1170 fino a 1270 kW - n° 4 | nd | condensato ad aria | [9 empty] | RM.77.00.20.Za000.0000.- - RM.65.15.42.Sa004.0005.- - RM.66.00.75.Zb010.0000.- - RM.65.10.40.Sb003.0005.- - RM.73.00.00.Za000.0250.- - | 1 | cad | nd | raffrescamento aria - umidificazione aria - | package aria per esterno - | materiale generico non rilevante | potenza frigorifera [kW] = 1170.1 ÷ 1270.0 nd - pressione sonora massima [dB(A)] = 85.0 nd nd nd - | numero minimo compressori [-] = 4.0 nd nd nd - |  | versione standard - | nd - | refrigeratore in esecuzione package; refrigerante HFC R-134a; compressori a vite semi-ermetici; costruzione ad alto rendimento con coefficiente di prestazione (COP) [-] = 3; distanza misurazione pressione sonora massima misurata [m] = 1; temperatura acqua potenza frigorifera [°C] = 7 ÷ 12 e temperatura aria [°C] = 35 | nd - | nd - | nd - | nd | nd - | NO |  |  |  |  | nd |  |  |  |  | nd | nd | nd |  | nd | nd | nd | compressori; evaporatore a fascio tubiero / a piastra completo di resistenza antigelo; circuito frigorifero completo di accessori; carica di refrigerante; olio | nd | nd | NO | NO
LOM251.RM.66.00.25.Za001.1610.u | Refrigeratore d'acqua condensato ad aria; geometria: versione standard; funzione: raffrescamento aria ¦ umidificazione aria; impiego: package aria per esterno; pressione sonora massima [dB] = 85 ¦ potenza frigorifera [kW] = 1270,1 ÷ 1350; numero minimo compressori [-] = 4. Componenti: condensatore, sistema di controllo a microprocessore, quadro elettrico, basamento, struttura di contenimento. Incluso: compressori; evaporatore a fascio tubiero / a piastra completo di resistenza antigelo; circuito frigorifero completo di accessori; carica di refrigerante; olio SPECIFICHE TECNICHE: refrigeratore in esecuzione package; refrigerante HFC R-134a; compressori a vite semi-ermetici; costruzione ad alto rendimento con coefficiente di prestazione (COP) [-] = 3; distanza misurazione pressione sonora massima misurata [m] = 1; temperatura acqua potenza frigorifera [°C] = 7 ÷ 12 e temperatura aria [°C] = 35 RM1 Condensatore di materiale mix rame-alluminio; impiego: refrigeratore d'acqua SPECIFICHE TECNICHE: condensatore con ventilatori elicoidali RM1 Sistema di controllo a microprocessore di materiale generico; impiego: refrigeratore d'acqua. Incluso: display; schema sinottico; strumentazione di regolazione e controllo SPECIFICHE TECNICHE: sistema di controllo interfacciabile con sistemi esterni di supervisione RM1 Quadro elettrico di materiale generico; geometria: a doppia chiusura; impiego: refrigeratore d'acqua. Incluso: sezionatore generale; cablaggi SPECIFICHE TECNICHE: cablaggi a valle RM1 Basamento di lega ferrosa acciaio zincato; finitura: verniciato; impiego: refrigeratore d'acqua. Incluso: supporti antivibranti SPECIFICHE TECNICHE: lega ferrosa acciaio zincato a caldo RM1 Struttura di contenimento di lega alluminio Peraluman; geometria: pannelli; impiego: refrigeratore d'acqua SPECIFICHE TECNICHE: smontabile | 1 cad | 202650.11 | 160197.71 | 0 | RM.66.00.25.Za001.1610.u | Refrigeratore d'acqua condensato ad aria; geometria: versione standard; funzione: raffrescamento aria ¦ umidificazione aria; impiego: package aria per esterno; pressione sonora massima [dB] = 85 ¦ potenza frigorifera [kW] = 1270,1 ÷ 1350; numero minimo compressori [-] = 4. Componenti: condensatore, sistema di controllo a microprocessore, quadro elettrico, basamento, struttura di contenimento. Incluso: compressori; evaporatore a fascio tubiero / a piastra completo di resistenza antigelo; circuito frigorifero completo di accessori; carica di refrigerante; olio SPECIFICHE TECNICHE: refrigeratore in esecuzione package; refrigerante HFC R-134a; compressori a vite semi-ermetici; costruzione ad alto rendimento con coefficiente di prestazione (COP) [-] = 3; distanza misurazione pressione sonora massima misurata [m] = 1; temperatura acqua potenza frigorifera [°C] = 7 ÷ 12 e temperatura aria [°C] = 35 | RM1 Condensatore di materiale mix rame-alluminio; impiego: refrigeratore d'acqua SPECIFICHE TECNICHE: condensatore con ventilatori elicoidali RM1 Sistema di controllo a microprocessore di materiale generico; impiego: refrigeratore d'acqua. Incluso: display; schema sinottico; strumentazione di regolazione e controllo SPECIFICHE TECNICHE: sistema di controllo interfacciabile con sistemi esterni di supervisione RM1 Quadro elettrico di materiale generico; geometria: a doppia chiusura; impiego: refrigeratore d'acqua. Incluso: sezionatore generale; cablaggi SPECIFICHE TECNICHE: cablaggi a valle RM1 Basamento di lega ferrosa acciaio zincato; finitura: verniciato; impiego: refrigeratore d'acqua. Incluso: supporti antivibranti SPECIFICHE TECNICHE: lega ferrosa acciaio zincato a caldo RM1 Struttura di contenimento di lega alluminio Peraluman; geometria: pannelli; impiego: refrigeratore d'acqua SPECIFICHE TECNICHE: smontabile | RISORSA MATERIALE | IMPIANTI MECCANICI PRODUZIONE | SISTEMI | REFRIGERATORE D'ACQUA | MATERIALE GENERICO NON RILEVANTE | [6 empty] | MM.02.010.0200.u | Refrigeratori d'acqua condensati ad aria con ventilatori elicoidali, in esecuzione "package" per esterno, composti da: compressori; evaporatore a fascio tubiero o a piastra completo di resistenza antigelo; condensatore in rame-alluminio completo di ventilatori; circuito frigorifero completo di accessori; carica di refrigerante e olio; sistema di controllo a microprocessore con display e schema sinottico, interfacciabile con sistemi esterni di supervisione, completo di strumentazione di regolazione e controllo; quadro elettrico a doppia chiusura con sezionatore generale e cablaggi a valle; basamento in acciaio zincato a caldo e verniciato completo di supporti antivibranti; pannellatura di contenimento in peralluman smontabile. - oltre 1270 fino a 1350 kW - n° 4 | nd | condensato ad aria | [9 empty] | RM.77.00.20.Za000.0000.- - RM.65.15.42.Sa004.0005.- - RM.66.00.75.Zb010.0000.- - RM.65.10.40.Sb003.0005.- - RM.73.00.00.Za000.0250.- - | 1 | cad | nd | raffrescamento aria - umidificazione aria - | package aria per esterno - | materiale generico non rilevante | potenza frigorifera [kW] = 1270.1 ÷ 1350.0 nd - pressione sonora massima [dB(A)] = 85.0 nd nd nd - | numero minimo compressori [-] = 4.0 nd nd nd - |  | versione standard - | nd - | refrigeratore in esecuzione package; refrigerante HFC R-134a; compressori a vite semi-ermetici; costruzione ad alto rendimento con coefficiente di prestazione (COP) [-] = 3; distanza misurazione pressione sonora massima misurata [m] = 1; temperatura acqua potenza frigorifera [°C] = 7 ÷ 12 e temperatura aria [°C] = 35 | nd - | nd - | nd - | nd | nd - | NO |  |  |  |  | nd |  |  |  |  | nd | nd | nd |  | nd | nd | nd | compressori; evaporatore a fascio tubiero / a piastra completo di resistenza antigelo; circuito frigorifero completo di accessori; carica di refrigerante; olio | nd | nd | NO | NO
LOM251.RM.66.00.25.Za001.1610.v | Refrigeratore d'acqua condensato ad aria; geometria: versione standard; funzione: raffrescamento aria ¦ umidificazione aria; impiego: package aria per esterno; pressione sonora massima [dB] = 85 ¦ potenza frigorifera [kW] = 1350,1 ÷ 1430; numero minimo compressori [-] = 4. Componenti: condensatore, sistema di controllo a microprocessore, quadro elettrico, basamento, struttura di contenimento. Incluso: compressori; evaporatore a fascio tubiero / a piastra completo di resistenza antigelo; circuito frigorifero completo di accessori; carica di refrigerante; olio SPECIFICHE TECNICHE: refrigeratore in esecuzione package; refrigerante HFC R-134a; compressori a vite semi-ermetici; costruzione ad alto rendimento con coefficiente di prestazione (COP) [-] = 3; distanza misurazione pressione sonora massima misurata [m] = 1; temperatura acqua potenza frigorifera [°C] = 7 ÷ 12 e temperatura aria [°C] = 35 RM1 Condensatore di materiale mix rame-alluminio; impiego: refrigeratore d'acqua SPECIFICHE TECNICHE: condensatore con ventilatori elicoidali RM1 Sistema di controllo a microprocessore di materiale generico; impiego: refrigeratore d'acqua. Incluso: display; schema sinottico; strumentazione di regolazione e controllo SPECIFICHE TECNICHE: sistema di controllo interfacciabile con sistemi esterni di supervisione RM1 Quadro elettrico di materiale generico; geometria: a doppia chiusura; impiego: refrigeratore d'acqua. Incluso: sezionatore generale; cablaggi SPECIFICHE TECNICHE: cablaggi a valle RM1 Basamento di lega ferrosa acciaio zincato; finitura: verniciato; impiego: refrigeratore d'acqua. Incluso: supporti antivibranti SPECIFICHE TECNICHE: lega ferrosa acciaio zincato a caldo RM1 Struttura di contenimento di lega alluminio Peraluman; geometria: pannelli; impiego: refrigeratore d'acqua SPECIFICHE TECNICHE: smontabile | 1 cad | 211421.65 | 167131.74 | 0 | RM.66.00.25.Za001.1610.v | Refrigeratore d'acqua condensato ad aria; geometria: versione standard; funzione: raffrescamento aria ¦ umidificazione aria; impiego: package aria per esterno; pressione sonora massima [dB] = 85 ¦ potenza frigorifera [kW] = 1350,1 ÷ 1430; numero minimo compressori [-] = 4. Componenti: condensatore, sistema di controllo a microprocessore, quadro elettrico, basamento, struttura di contenimento. Incluso: compressori; evaporatore a fascio tubiero / a piastra completo di resistenza antigelo; circuito frigorifero completo di accessori; carica di refrigerante; olio SPECIFICHE TECNICHE: refrigeratore in esecuzione package; refrigerante HFC R-134a; compressori a vite semi-ermetici; costruzione ad alto rendimento con coefficiente di prestazione (COP) [-] = 3; distanza misurazione pressione sonora massima misurata [m] = 1; temperatura acqua potenza frigorifera [°C] = 7 ÷ 12 e temperatura aria [°C] = 35 | RM1 Condensatore di materiale mix rame-alluminio; impiego: refrigeratore d'acqua SPECIFICHE TECNICHE: condensatore con ventilatori elicoidali RM1 Sistema di controllo a microprocessore di materiale generico; impiego: refrigeratore d'acqua. Incluso: display; schema sinottico; strumentazione di regolazione e controllo SPECIFICHE TECNICHE: sistema di controllo interfacciabile con sistemi esterni di supervisione RM1 Quadro elettrico di materiale generico; geometria: a doppia chiusura; impiego: refrigeratore d'acqua. Incluso: sezionatore generale; cablaggi SPECIFICHE TECNICHE: cablaggi a valle RM1 Basamento di lega ferrosa acciaio zincato; finitura: verniciato; impiego: refrigeratore d'acqua. Incluso: supporti antivibranti SPECIFICHE TECNICHE: lega ferrosa acciaio zincato a caldo RM1 Struttura di contenimento di lega alluminio Peraluman; geometria: pannelli; impiego: refrigeratore d'acqua SPECIFICHE TECNICHE: smontabile | RISORSA MATERIALE | IMPIANTI MECCANICI PRODUZIONE | SISTEMI | REFRIGERATORE D'ACQUA | MATERIALE GENERICO NON RILEVANTE | [6 empty] | MM.02.010.0200.v | Refrigeratori d'acqua condensati ad aria con ventilatori elicoidali, in esecuzione "package" per esterno, composti da: compressori; evaporatore a fascio tubiero o a piastra completo di resistenza antigelo; condensatore in rame-alluminio completo di ventilatori; circuito frigorifero completo di accessori; carica di refrigerante e olio; sistema di controllo a microprocessore con display e schema sinottico, interfacciabile con sistemi esterni di supervisione, completo di strumentazione di regolazione e controllo; quadro elettrico a doppia chiusura con sezionatore generale e cablaggi a valle; basamento in acciaio zincato a caldo e verniciato completo di supporti antivibranti; pannellatura di contenimento in peralluman smontabile. - oltre 1350 fino a 1430 kW - n° 4 | nd | condensato ad aria | [9 empty] | RM.77.00.20.Za000.0000.- - RM.65.15.42.Sa004.0005.- - RM.66.00.75.Zb010.0000.- - RM.65.10.40.Sb003.0005.- - RM.73.00.00.Za000.0250.- - | 1 | cad | nd | raffrescamento aria - umidificazione aria - | package aria per esterno - | materiale generico non rilevante | potenza frigorifera [kW] = 1350.1 ÷ 1430.0 nd - pressione sonora massima [dB(A)] = 85.0 nd nd nd - | numero minimo compressori [-] = 4.0 nd nd nd - |  | versione standard - | nd - | refrigeratore in esecuzione package; refrigerante HFC R-134a; compressori a vite semi-ermetici; costruzione ad alto rendimento con coefficiente di prestazione (COP) [-] = 3; distanza misurazione pressione sonora massima misurata [m] = 1; temperatura acqua potenza frigorifera [°C] = 7 ÷ 12 e temperatura aria [°C] = 35 | nd - | nd - | nd - | nd | nd - | NO |  |  |  |  | nd |  |  |  |  | nd | nd | nd |  | nd | nd | nd | compressori; evaporatore a fascio tubiero / a piastra completo di resistenza antigelo; circuito frigorifero completo di accessori; carica di refrigerante; olio | nd | nd | NO | NO
LOM251.RM.66.00.25.Za001.1615.a | Refrigeratore d'acqua condensato ad aria; geometria: versione silenziata; funzione: raffrescamento aria ¦ umidificazione aria; impiego: package aria per esterno; pressione sonora massima [dB] = 77 ¦ potenza frigorifera [kW] = 270,1 ÷ 300; numero minimo compressori [-] = 2. Componenti: condensatore, sistema di controllo a microprocessore, quadro elettrico, basamento, struttura di contenimento. Incluso: compressori; evaporatore a fascio tubiero / a piastra completo di resistenza antigelo; circuito frigorifero completo di accessori; carica di refrigerante; olio SPECIFICHE TECNICHE: refrigeratore in esecuzione package; refrigerante HFC R-134a; compressori a vite semi-ermetici; costruzione ad alto rendimento con coefficiente di prestazione (COP) [-] = 3; distanza misurazione pressione sonora massima misurata [m] = 1; temperatura acqua potenza frigorifera [°C] = 7 ÷ 12 e temperatura aria [°C] = 35 RM1 Condensatore di materiale mix rame-alluminio; impiego: refrigeratore d'acqua SPECIFICHE TECNICHE: condensatore con ventilatori elicoidali RM1 Sistema di controllo a microprocessore di materiale generico; impiego: refrigeratore d'acqua. Incluso: display; schema sinottico; strumentazione di regolazione e controllo SPECIFICHE TECNICHE: sistema di controllo interfacciabile con sistemi esterni di supervisione RM1 Quadro elettrico di materiale generico; geometria: a doppia chiusura; impiego: refrigeratore d'acqua. Incluso: sezionatore generale; cablaggi SPECIFICHE TECNICHE: cablaggi a valle RM1 Basamento di lega ferrosa acciaio zincato; finitura: verniciato; impiego: refrigeratore d'acqua. Incluso: supporti antivibranti SPECIFICHE TECNICHE: lega ferrosa acciaio zincato a caldo RM1 Struttura di contenimento di lega alluminio Peraluman; geometria: pannelli; impiego: refrigeratore d'acqua SPECIFICHE TECNICHE: smontabile | 1 cad | 77745.48 | 61458.88 | 0 | RM.66.00.25.Za001.1615.a | Refrigeratore d'acqua condensato ad aria; geometria: versione silenziata; funzione: raffrescamento aria ¦ umidificazione aria; impiego: package aria per esterno; pressione sonora massima [dB] = 77 ¦ potenza frigorifera [kW] = 270,1 ÷ 300; numero minimo compressori [-] = 2. Componenti: condensatore, sistema di controllo a microprocessore, quadro elettrico, basamento, struttura di contenimento. Incluso: compressori; evaporatore a fascio tubiero / a piastra completo di resistenza antigelo; circuito frigorifero completo di accessori; carica di refrigerante; olio SPECIFICHE TECNICHE: refrigeratore in esecuzione package; refrigerante HFC R-134a; compressori a vite semi-ermetici; costruzione ad alto rendimento con coefficiente di prestazione (COP) [-] = 3; distanza misurazione pressione sonora massima misurata [m] = 1; temperatura acqua potenza frigorifera [°C] = 7 ÷ 12 e temperatura aria [°C] = 35 | RM1 Condensatore di materiale mix rame-alluminio; impiego: refrigeratore d'acqua SPECIFICHE TECNICHE: condensatore con ventilatori elicoidali RM1 Sistema di controllo a microprocessore di materiale generico; impiego: refrigeratore d'acqua. Incluso: display; schema sinottico; strumentazione di regolazione e controllo SPECIFICHE TECNICHE: sistema di controllo interfacciabile con sistemi esterni di supervisione RM1 Quadro elettrico di materiale generico; geometria: a doppia chiusura; impiego: refrigeratore d'acqua. Incluso: sezionatore generale; cablaggi SPECIFICHE TECNICHE: cablaggi a valle RM1 Basamento di lega ferrosa acciaio zincato; finitura: verniciato; impiego: refrigeratore d'acqua. Incluso: supporti antivibranti SPECIFICHE TECNICHE: lega ferrosa acciaio zincato a caldo RM1 Struttura di contenimento di lega alluminio Peraluman; geometria: pannelli; impiego: refrigeratore d'acqua SPECIFICHE TECNICHE: smontabile | RISORSA MATERIALE | IMPIANTI MECCANICI PRODUZIONE | SISTEMI | REFRIGERATORE D'ACQUA | MATERIALE GENERICO NON RILEVANTE | [6 empty] | MM.02.010.0210.a | Aumento di prezzo per refrigeratori d'acqua condensati ad aria con ventilatori elicoidali con riferimento alla serie con le caratteristiche seguenti: - oltre 270 fino a 300 kW - n° 2 | nd | condensato ad aria | [9 empty] | RM.77.00.20.Za000.0000.- - RM.65.15.42.Sa004.0005.- - RM.66.00.75.Zb010.0000.- - RM.65.10.40.Sb003.0005.- - RM.73.00.00.Za000.0250.- - | 1 | cad | nd | raffrescamento aria - umidificazione aria - | package aria per esterno - | materiale generico non rilevante | potenza frigorifera [kW] = 270.1 ÷ 300.0 nd - pressione sonora massima [dB(A)] = 77.0 nd nd nd - | numero minimo compressori [-] = 2.0 nd nd nd - |  | versione silenziata - | nd - | refrigeratore in esecuzione package; refrigerante HFC R-134a; compressori a vite semi-ermetici; costruzione ad alto rendimento con coefficiente di prestazione (COP) [-] = 3; distanza misurazione pressione sonora massima misurata [m] = 1; temperatura acqua potenza frigorifera [°C] = 7 ÷ 12 e temperatura aria [°C] = 35 | nd - | nd - | nd - | nd | nd - | NO |  |  |  |  | nd |  |  |  |  | nd | nd | nd |  | nd | nd | nd | compressori; evaporatore a fascio tubiero / a piastra completo di resistenza antigelo; circuito frigorifero completo di accessori; carica di refrigerante; olio | nd | nd | NO | NO
LOM251.RM.66.00.25.Za001.1615.b | Refrigeratore d'acqua condensato ad aria; geometria: versione silenziata; funzione: raffrescamento aria ¦ umidificazione aria; impiego: package aria per esterno; pressione sonora massima [dB] = 77 ¦ potenza frigorifera [kW] = 300,1 ÷ 330; numero minimo compressori [-] = 2. Componenti: condensatore, sistema di controllo a microprocessore, quadro elettrico, basamento, struttura di contenimento. Incluso: compressori; evaporatore a fascio tubiero / a piastra completo di resistenza antigelo; circuito frigorifero completo di accessori; carica di refrigerante; olio SPECIFICHE TECNICHE: refrigeratore in esecuzione package; refrigerante HFC R-134a; compressori a vite semi-ermetici; costruzione ad alto rendimento con coefficiente di prestazione (COP) [-] = 3; distanza misurazione pressione sonora massima misurata [m] = 1; temperatura acqua potenza frigorifera [°C] = 7 ÷ 12 e temperatura aria [°C] = 35 RM1 Condensatore di materiale mix rame-alluminio; impiego: refrigeratore d'acqua SPECIFICHE TECNICHE: condensatore con ventilatori elicoidali RM1 Sistema di controllo a microprocessore di materiale generico; impiego: refrigeratore d'acqua. Incluso: display; schema sinottico; strumentazione di regolazione e controllo SPECIFICHE TECNICHE: sistema di controllo interfacciabile con sistemi esterni di supervisione RM1 Quadro elettrico di materiale generico; geometria: a doppia chiusura; impiego: refrigeratore d'acqua. Incluso: sezionatore generale; cablaggi SPECIFICHE TECNICHE: cablaggi a valle RM1 Basamento di lega ferrosa acciaio zincato; finitura: verniciato; impiego: refrigeratore d'acqua. Incluso: supporti antivibranti SPECIFICHE TECNICHE: lega ferrosa acciaio zincato a caldo RM1 Struttura di contenimento di lega alluminio Peraluman; geometria: pannelli; impiego: refrigeratore d'acqua SPECIFICHE TECNICHE: smontabile | 1 cad | 82304.71 | 65063.01 | 0 | RM.66.00.25.Za001.1615.b | Refrigeratore d'acqua condensato ad aria; geometria: versione silenziata; funzione: raffrescamento aria ¦ umidificazione aria; impiego: package aria per esterno; pressione sonora massima [dB] = 77 ¦ potenza frigorifera [kW] = 300,1 ÷ 330; numero minimo compressori [-] = 2. Componenti: condensatore, sistema di controllo a microprocessore, quadro elettrico, basamento, struttura di contenimento. Incluso: compressori; evaporatore a fascio tubiero / a piastra completo di resistenza antigelo; circuito frigorifero completo di accessori; carica di refrigerante; olio SPECIFICHE TECNICHE: refrigeratore in esecuzione package; refrigerante HFC R-134a; compressori a vite semi-ermetici; costruzione ad alto rendimento con coefficiente di prestazione (COP) [-] = 3; distanza misurazione pressione sonora massima misurata [m] = 1; temperatura acqua potenza frigorifera [°C] = 7 ÷ 12 e temperatura aria [°C] = 35 | RM1 Condensatore di materiale mix rame-alluminio; impiego: refrigeratore d'acqua SPECIFICHE TECNICHE: condensatore con ventilatori elicoidali RM1 Sistema di controllo a microprocessore di materiale generico; impiego: refrigeratore d'acqua. Incluso: display; schema sinottico; strumentazione di regolazione e controllo SPECIFICHE TECNICHE: sistema di controllo interfacciabile con sistemi esterni di supervisione RM1 Quadro elettrico di materiale generico; geometria: a doppia chiusura; impiego: refrigeratore d'acqua. Incluso: sezionatore generale; cablaggi SPECIFICHE TECNICHE: cablaggi a valle RM1 Basamento di lega ferrosa acciaio zincato; finitura: verniciato; impiego: refrigeratore d'acqua. Incluso: supporti antivibranti SPECIFICHE TECNICHE: lega ferrosa acciaio zincato a caldo RM1 Struttura di contenimento di lega alluminio Peraluman; geometria: pannelli; impiego: refrigeratore d'acqua SPECIFICHE TECNICHE: smontabile | RISORSA MATERIALE | IMPIANTI MECCANICI PRODUZIONE | SISTEMI | REFRIGERATORE D'ACQUA | MATERIALE GENERICO NON RILEVANTE | [6 empty] | MM.02.010.0210.b | Aumento di prezzo per refrigeratori d'acqua condensati ad aria con ventilatori elicoidali con riferimento alla serie con le caratteristiche seguenti: - oltre 300 fino a 330 kW - n° 2 | nd | condensato ad aria | [9 empty] | RM.77.00.20.Za000.0000.- - RM.65.15.42.Sa004.0005.- - RM.66.00.75.Zb010.0000.- - RM.65.10.40.Sb003.0005.- - RM.73.00.00.Za000.0250.- - | 1 | cad | nd | raffrescamento aria - umidificazione aria - | package aria per esterno - | materiale generico non rilevante | potenza frigorifera [kW] = 300.1 ÷ 330.0 nd - pressione sonora massima [dB(A)] = 77.0 nd nd nd - | numero minimo compressori [-] = 2.0 nd nd nd - |  | versione silenziata - | nd - | refrigeratore in esecuzione package; refrigerante HFC R-134a; compressori a vite semi-ermetici; costruzione ad alto rendimento con coefficiente di prestazione (COP) [-] = 3; distanza misurazione pressione sonora massima misurata [m] = 1; temperatura acqua potenza frigorifera [°C] = 7 ÷ 12 e temperatura aria [°C] = 35 | nd - | nd - | nd - | nd | nd - | NO |  |  |  |  | nd |  |  |  |  | nd | nd | nd |  | nd | nd | nd | compressori; evaporatore a fascio tubiero / a piastra completo di resistenza antigelo; circuito frigorifero completo di accessori; carica di refrigerante; olio | nd | nd | NO | NO
LOM251.RM.66.00.25.Za001.1615.c | Refrigeratore d'acqua condensato ad aria; geometria: versione silenziata; funzione: raffrescamento aria ¦ umidificazione aria; impiego: package aria per esterno; pressione sonora massima [dB] = 77 ¦ potenza frigorifera [kW] = 330,1 ÷ 370; numero minimo compressori [-] = 2. Componenti: condensatore, sistema di controllo a microprocessore, quadro elettrico, basamento, struttura di contenimento. Incluso: compressori; evaporatore a fascio tubiero / a piastra completo di resistenza antigelo; circuito frigorifero completo di accessori; carica di refrigerante; olio SPECIFICHE TECNICHE: refrigeratore in esecuzione package; refrigerante HFC R-134a; compressori a vite semi-ermetici; costruzione ad alto rendimento con coefficiente di prestazione (COP) [-] = 3; distanza misurazione pressione sonora massima misurata [m] = 1; temperatura acqua potenza frigorifera [°C] = 7 ÷ 12 e temperatura aria [°C] = 35 RM1 Condensatore di materiale mix rame-alluminio; impiego: refrigeratore d'acqua SPECIFICHE TECNICHE: condensatore con ventilatori elicoidali RM1 Sistema di controllo a microprocessore di materiale generico; impiego: refrigeratore d'acqua. Incluso: display; schema sinottico; strumentazione di regolazione e controllo SPECIFICHE TECNICHE: sistema di controllo interfacciabile con sistemi esterni di supervisione RM1 Quadro elettrico di materiale generico; geometria: a doppia chiusura; impiego: refrigeratore d'acqua. Incluso: sezionatore generale; cablaggi SPECIFICHE TECNICHE: cablaggi a valle RM1 Basamento di lega ferrosa acciaio zincato; finitura: verniciato; impiego: refrigeratore d'acqua. Incluso: supporti antivibranti SPECIFICHE TECNICHE: lega ferrosa acciaio zincato a caldo RM1 Struttura di contenimento di lega alluminio Peraluman; geometria: pannelli; impiego: refrigeratore d'acqua SPECIFICHE TECNICHE: smontabile | 1 cad | 83057.03 | 65657.73 | 0 | RM.66.00.25.Za001.1615.c | Refrigeratore d'acqua condensato ad aria; geometria: versione silenziata; funzione: raffrescamento aria ¦ umidificazione aria; impiego: package aria per esterno; pressione sonora massima [dB] = 77 ¦ potenza frigorifera [kW] = 330,1 ÷ 370; numero minimo compressori [-] = 2. Componenti: condensatore, sistema di controllo a microprocessore, quadro elettrico, basamento, struttura di contenimento. Incluso: compressori; evaporatore a fascio tubiero / a piastra completo di resistenza antigelo; circuito frigorifero completo di accessori; carica di refrigerante; olio SPECIFICHE TECNICHE: refrigeratore in esecuzione package; refrigerante HFC R-134a; compressori a vite semi-ermetici; costruzione ad alto rendimento con coefficiente di prestazione (COP) [-] = 3; distanza misurazione pressione sonora massima misurata [m] = 1; temperatura acqua potenza frigorifera [°C] = 7 ÷ 12 e temperatura aria [°C] = 35 | RM1 Condensatore di materiale mix rame-alluminio; impiego: refrigeratore d'acqua SPECIFICHE TECNICHE: condensatore con ventilatori elicoidali RM1 Sistema di controllo a microprocessore di materiale generico; impiego: refrigeratore d'acqua. Incluso: display; schema sinottico; strumentazione di regolazione e controllo SPECIFICHE TECNICHE: sistema di controllo interfacciabile con sistemi esterni di supervisione RM1 Quadro elettrico di materiale generico; geometria: a doppia chiusura; impiego: refrigeratore d'acqua. Incluso: sezionatore generale; cablaggi SPECIFICHE TECNICHE: cablaggi a valle RM1 Basamento di lega ferrosa acciaio zincato; finitura: verniciato; impiego: refrigeratore d'acqua. Incluso: supporti antivibranti SPECIFICHE TECNICHE: lega ferrosa acciaio zincato a caldo RM1 Struttura di contenimento di lega alluminio Peraluman; geometria: pannelli; impiego: refrigeratore d'acqua SPECIFICHE TECNICHE: smontabile | RISORSA MATERIALE | IMPIANTI MECCANICI PRODUZIONE | SISTEMI | REFRIGERATORE D'ACQUA | MATERIALE GENERICO NON RILEVANTE | [6 empty] | MM.02.010.0210.c | Aumento di prezzo per refrigeratori d'acqua condensati ad aria con ventilatori elicoidali con riferimento alla serie con le caratteristiche seguenti: - oltre 330 fino a 370 kW - n° 2 | nd | condensato ad aria | [9 empty] | RM.77.00.20.Za000.0000.- - RM.65.15.42.Sa004.0005.- - RM.66.00.75.Zb010.0000.- - RM.65.10.40.Sb003.0005.- - RM.73.00.00.Za000.0250.- - | 1 | cad | nd | raffrescamento aria - umidificazione aria - | package aria per esterno - | materiale generico non rilevante | pressione sonora massima [dB(A)] = 77.0 nd nd nd - potenza frigorifera [kW] = 330.1 ÷ 370.0 nd - | numero minimo compressori [-] = 2.0 nd nd nd - |  | versione silenziata - | nd - | refrigeratore in esecuzione package; refrigerante HFC R-134a; compressori a vite semi-ermetici; costruzione ad alto rendimento con coefficiente di prestazione (COP) [-] = 3; distanza misurazione pressione sonora massima misurata [m] = 1; temperatura acqua potenza frigorifera [°C] = 7 ÷ 12 e temperatura aria [°C] = 35 | nd - | nd - | nd - | nd | nd - | NO |  |  |  |  | nd |  |  |  |  | nd | nd | nd |  | nd | nd | nd | compressori; evaporatore a fascio tubiero / a piastra completo di resistenza antigelo; circuito frigorifero completo di accessori; carica di refrigerante; olio | nd | nd | NO | NO
LOM251.RM.66.00.25.Za001.1615.d | Refrigeratore d'acqua condensato ad aria; geometria: versione silenziata; funzione: raffrescamento aria ¦ umidificazione aria; impiego: package aria per esterno; pressione sonora massima [dB] = 77 ¦ potenza frigorifera [kW] = 370,1 ÷ 420; numero minimo compressori [-] = 2. Componenti: condensatore, sistema di controllo a microprocessore, quadro elettrico, basamento, struttura di contenimento. Incluso: compressori; evaporatore a fascio tubiero / a piastra completo di resistenza antigelo; circuito frigorifero completo di accessori; carica di refrigerante; olio SPECIFICHE TECNICHE: refrigeratore in esecuzione package; refrigerante HFC R-134a; compressori a vite semi-ermetici; costruzione ad alto rendimento con coefficiente di prestazione (COP) [-] = 3; distanza misurazione pressione sonora massima misurata [m] = 1; temperatura acqua potenza frigorifera [°C] = 7 ÷ 12 e temperatura aria [°C] = 35 RM1 Condensatore di materiale mix rame-alluminio; impiego: refrigeratore d'acqua SPECIFICHE TECNICHE: condensatore con ventilatori elicoidali RM1 Sistema di controllo a microprocessore di materiale generico; impiego: refrigeratore d'acqua. Incluso: display; schema sinottico; strumentazione di regolazione e controllo SPECIFICHE TECNICHE: sistema di controllo interfacciabile con sistemi esterni di supervisione RM1 Quadro elettrico di materiale generico; geometria: a doppia chiusura; impiego: refrigeratore d'acqua. Incluso: sezionatore generale; cablaggi SPECIFICHE TECNICHE: cablaggi a valle RM1 Basamento di lega ferrosa acciaio zincato; finitura: verniciato; impiego: refrigeratore d'acqua. Incluso: supporti antivibranti SPECIFICHE TECNICHE: lega ferrosa acciaio zincato a caldo RM1 Struttura di contenimento di lega alluminio Peraluman; geometria: pannelli; impiego: refrigeratore d'acqua SPECIFICHE TECNICHE: smontabile | 1 cad | 93661.29 | 74040.55 | 0 | RM.66.00.25.Za001.1615.d | Refrigeratore d'acqua condensato ad aria; geometria: versione silenziata; funzione: raffrescamento aria ¦ umidificazione aria; impiego: package aria per esterno; pressione sonora massima [dB] = 77 ¦ potenza frigorifera [kW] = 370,1 ÷ 420; numero minimo compressori [-] = 2. Componenti: condensatore, sistema di controllo a microprocessore, quadro elettrico, basamento, struttura di contenimento. Incluso: compressori; evaporatore a fascio tubiero / a piastra completo di resistenza antigelo; circuito frigorifero completo di accessori; carica di refrigerante; olio SPECIFICHE TECNICHE: refrigeratore in esecuzione package; refrigerante HFC R-134a; compressori a vite semi-ermetici; costruzione ad alto rendimento con coefficiente di prestazione (COP) [-] = 3; distanza misurazione pressione sonora massima misurata [m] = 1; temperatura acqua potenza frigorifera [°C] = 7 ÷ 12 e temperatura aria [°C] = 35 | RM1 Condensatore di materiale mix rame-alluminio; impiego: refrigeratore d'acqua SPECIFICHE TECNICHE: condensatore con ventilatori elicoidali RM1 Sistema di controllo a microprocessore di materiale generico; impiego: refrigeratore d'acqua. Incluso: display; schema sinottico; strumentazione di regolazione e controllo SPECIFICHE TECNICHE: sistema di controllo interfacciabile con sistemi esterni di supervisione RM1 Quadro elettrico di materiale generico; geometria: a doppia chiusura; impiego: refrigeratore d'acqua. Incluso: sezionatore generale; cablaggi SPECIFICHE TECNICHE: cablaggi a valle RM1 Basamento di lega ferrosa acciaio zincato; finitura: verniciato; impiego: refrigeratore d'acqua. Incluso: supporti antivibranti SPECIFICHE TECNICHE: lega ferrosa acciaio zincato a caldo RM1 Struttura di contenimento di lega alluminio Peraluman; geometria: pannelli; impiego: refrigeratore d'acqua SPECIFICHE TECNICHE: smontabile | RISORSA MATERIALE | IMPIANTI MECCANICI PRODUZIONE | SISTEMI | REFRIGERATORE D'ACQUA | MATERIALE GENERICO NON RILEVANTE | [6 empty] | MM.02.010.0210.d | Aumento di prezzo per refrigeratori d'acqua condensati ad aria con ventilatori elicoidali con riferimento alla serie con le caratteristiche seguenti: - oltre 370 fino a 420 kW - n° 2 | nd | condensato ad aria | [9 empty] | RM.77.00.20.Za000.0000.- - RM.65.15.42.Sa004.0005.- - RM.66.00.75.Zb010.0000.- - RM.65.10.40.Sb003.0005.- - RM.73.00.00.Za000.0250.- - | 1 | cad | nd | raffrescamento aria - umidificazione aria - | package aria per esterno - | materiale generico non rilevante | potenza frigorifera [kW] = 370.1 ÷ 420.0 nd - pressione sonora massima [dB(A)] = 77.0 nd nd nd - | numero minimo compressori [-] = 2.0 nd nd nd - |  | versione silenziata - | nd - | refrigeratore in esecuzione package; refrigerante HFC R-134a; compressori a vite semi-ermetici; costruzione ad alto rendimento con coefficiente di prestazione (COP) [-] = 3; distanza misurazione pressione sonora massima misurata [m] = 1; temperatura acqua potenza frigorifera [°C] = 7 ÷ 12 e temperatura aria [°C] = 35 | nd - | nd - | nd - | nd | nd - | NO |  |  |  |  | nd |  |  |  |  | nd | nd | nd |  | nd | nd | nd | compressori; evaporatore a fascio tubiero / a piastra completo di resistenza antigelo; circuito frigorifero completo di accessori; carica di refrigerante; olio | nd | nd | NO | NO
LOM251.RM.66.00.25.Za001.1615.e | Refrigeratore d'acqua condensato ad aria; geometria: versione silenziata; funzione: raffrescamento aria ¦ umidificazione aria; impiego: package aria per esterno; pressione sonora massima [dB] = 77 ¦ potenza frigorifera [kW] = 420,1 ÷ 460; numero minimo compressori [-] = 2. Componenti: condensatore, sistema di controllo a microprocessore, quadro elettrico, basamento, struttura di contenimento. Incluso: compressori; evaporatore a fascio tubiero / a piastra completo di resistenza antigelo; circuito frigorifero completo di accessori; carica di refrigerante; olio SPECIFICHE TECNICHE: refrigeratore in esecuzione package; refrigerante HFC R-134a; compressori a vite semi-ermetici; costruzione ad alto rendimento con coefficiente di prestazione (COP) [-] = 3; distanza misurazione pressione sonora massima misurata [m] = 1; temperatura acqua potenza frigorifera [°C] = 7 ÷ 12 e temperatura aria [°C] = 35 RM1 Condensatore di materiale mix rame-alluminio; impiego: refrigeratore d'acqua SPECIFICHE TECNICHE: condensatore con ventilatori elicoidali RM1 Sistema di controllo a microprocessore di materiale generico; impiego: refrigeratore d'acqua. Incluso: display; schema sinottico; strumentazione di regolazione e controllo SPECIFICHE TECNICHE: sistema di controllo interfacciabile con sistemi esterni di supervisione RM1 Quadro elettrico di materiale generico; geometria: a doppia chiusura; impiego: refrigeratore d'acqua. Incluso: sezionatore generale; cablaggi SPECIFICHE TECNICHE: cablaggi a valle RM1 Basamento di lega ferrosa acciaio zincato; finitura: verniciato; impiego: refrigeratore d'acqua. Incluso: supporti antivibranti SPECIFICHE TECNICHE: lega ferrosa acciaio zincato a caldo RM1 Struttura di contenimento di lega alluminio Peraluman; geometria: pannelli; impiego: refrigeratore d'acqua SPECIFICHE TECNICHE: smontabile | 1 cad | 98020.08 | 77486.23 | 0 | RM.66.00.25.Za001.1615.e | Refrigeratore d'acqua condensato ad aria; geometria: versione silenziata; funzione: raffrescamento aria ¦ umidificazione aria; impiego: package aria per esterno; pressione sonora massima [dB] = 77 ¦ potenza frigorifera [kW] = 420,1 ÷ 460; numero minimo compressori [-] = 2. Componenti: condensatore, sistema di controllo a microprocessore, quadro elettrico, basamento, struttura di contenimento. Incluso: compressori; evaporatore a fascio tubiero / a piastra completo di resistenza antigelo; circuito frigorifero completo di accessori; carica di refrigerante; olio SPECIFICHE TECNICHE: refrigeratore in esecuzione package; refrigerante HFC R-134a; compressori a vite semi-ermetici; costruzione ad alto rendimento con coefficiente di prestazione (COP) [-] = 3; distanza misurazione pressione sonora massima misurata [m] = 1; temperatura acqua potenza frigorifera [°C] = 7 ÷ 12 e temperatura aria [°C] = 35 | RM1 Condensatore di materiale mix rame-alluminio; impiego: refrigeratore d'acqua SPECIFICHE TECNICHE: condensatore con ventilatori elicoidali RM1 Sistema di controllo a microprocessore di materiale generico; impiego: refrigeratore d'acqua. Incluso: display; schema sinottico; strumentazione di regolazione e controllo SPECIFICHE TECNICHE: sistema di controllo interfacciabile con sistemi esterni di supervisione RM1 Quadro elettrico di materiale generico; geometria: a doppia chiusura; impiego: refrigeratore d'acqua. Incluso: sezionatore generale; cablaggi SPECIFICHE TECNICHE: cablaggi a valle RM1 Basamento di lega ferrosa acciaio zincato; finitura: verniciato; impiego: refrigeratore d'acqua. Incluso: supporti antivibranti SPECIFICHE TECNICHE: lega ferrosa acciaio zincato a caldo RM1 Struttura di contenimento di lega alluminio Peraluman; geometria: pannelli; impiego: refrigeratore d'acqua SPECIFICHE TECNICHE: smontabile | RISORSA MATERIALE | IMPIANTI MECCANICI PRODUZIONE | SISTEMI | REFRIGERATORE D'ACQUA | MATERIALE GENERICO NON RILEVANTE | [6 empty] | MM.02.010.0210.e | Aumento di prezzo per refrigeratori d'acqua condensati ad aria con ventilatori elicoidali con riferimento alla serie con le caratteristiche seguenti: - oltre 420 fino a 460 kW - n° 2 | nd | condensato ad aria | [9 empty] | RM.77.00.20.Za000.0000.- - RM.65.15.42.Sa004.0005.- - RM.66.00.75.Zb010.0000.- - RM.65.10.40.Sb003.0005.- - RM.73.00.00.Za000.0250.- - | 1 | cad | nd | raffrescamento aria - umidificazione aria - | package aria per esterno - | materiale generico non rilevante | potenza frigorifera [kW] = 420.1 ÷ 460.0 nd - pressione sonora massima [dB(A)] = 77.0 nd nd nd - | numero minimo compressori [-] = 2.0 nd nd nd - |  | versione silenziata - | nd - | refrigeratore in esecuzione package; refrigerante HFC R-134a; compressori a vite semi-ermetici; costruzione ad alto rendimento con coefficiente di prestazione (COP) [-] = 3; distanza misurazione pressione sonora massima misurata [m] = 1; temperatura acqua potenza frigorifera [°C] = 7 ÷ 12 e temperatura aria [°C] = 35 | nd - | nd - | nd - | nd | nd - | NO |  |  |  |  | nd |  |  |  |  | nd | nd | nd |  | nd | nd | nd | compressori; evaporatore a fascio tubiero / a piastra completo di resistenza antigelo; circuito frigorifero completo di accessori; carica di refrigerante; olio | nd | nd | NO | NO
LOM251.RM.66.00.25.Za001.1615.f | Refrigeratore d'acqua condensato ad aria; geometria: versione silenziata; funzione: raffrescamento aria ¦ umidificazione aria; impiego: package aria per esterno; pressione sonora massima [dB] = 77 ¦ potenza frigorifera [kW] = 460,1 ÷ 500; numero minimo compressori [-] = 2. Componenti: condensatore, sistema di controllo a microprocessore, quadro elettrico, basamento, struttura di contenimento. Incluso: compressori; evaporatore a fascio tubiero / a piastra completo di resistenza antigelo; circuito frigorifero completo di accessori; carica di refrigerante; olio SPECIFICHE TECNICHE: refrigeratore in esecuzione package; refrigerante HFC R-134a; compressori a vite semi-ermetici; costruzione ad alto rendimento con coefficiente di prestazione (COP) [-] = 3; distanza misurazione pressione sonora massima misurata [m] = 1; temperatura acqua potenza frigorifera [°C] = 7 ÷ 12 e temperatura aria [°C] = 35 RM1 Condensatore di materiale mix rame-alluminio; impiego: refrigeratore d'acqua SPECIFICHE TECNICHE: condensatore con ventilatori elicoidali RM1 Sistema di controllo a microprocessore di materiale generico; impiego: refrigeratore d'acqua. Incluso: display; schema sinottico; strumentazione di regolazione e controllo SPECIFICHE TECNICHE: sistema di controllo interfacciabile con sistemi esterni di supervisione RM1 Quadro elettrico di materiale generico; geometria: a doppia chiusura; impiego: refrigeratore d'acqua. Incluso: sezionatore generale; cablaggi SPECIFICHE TECNICHE: cablaggi a valle RM1 Basamento di lega ferrosa acciaio zincato; finitura: verniciato; impiego: refrigeratore d'acqua. Incluso: supporti antivibranti SPECIFICHE TECNICHE: lega ferrosa acciaio zincato a caldo RM1 Struttura di contenimento di lega alluminio Peraluman; geometria: pannelli; impiego: refrigeratore d'acqua SPECIFICHE TECNICHE: smontabile | 1 cad | 102216.31 | 80803.41 | 0 | RM.66.00.25.Za001.1615.f | Refrigeratore d'acqua condensato ad aria; geometria: versione silenziata; funzione: raffrescamento aria ¦ umidificazione aria; impiego: package aria per esterno; pressione sonora massima [dB] = 77 ¦ potenza frigorifera [kW] = 460,1 ÷ 500; numero minimo compressori [-] = 2. Componenti: condensatore, sistema di controllo a microprocessore, quadro elettrico, basamento, struttura di contenimento. Incluso: compressori; evaporatore a fascio tubiero / a piastra completo di resistenza antigelo; circuito frigorifero completo di accessori; carica di refrigerante; olio SPECIFICHE TECNICHE: refrigeratore in esecuzione package; refrigerante HFC R-134a; compressori a vite semi-ermetici; costruzione ad alto rendimento con coefficiente di prestazione (COP) [-] = 3; distanza misurazione pressione sonora massima misurata [m] = 1; temperatura acqua potenza frigorifera [°C] = 7 ÷ 12 e temperatura aria [°C] = 35 | RM1 Condensatore di materiale mix rame-alluminio; impiego: refrigeratore d'acqua SPECIFICHE TECNICHE: condensatore con ventilatori elicoidali RM1 Sistema di controllo a microprocessore di materiale generico; impiego: refrigeratore d'acqua. Incluso: display; schema sinottico; strumentazione di regolazione e controllo SPECIFICHE TECNICHE: sistema di controllo interfacciabile con sistemi esterni di supervisione RM1 Quadro elettrico di materiale generico; geometria: a doppia chiusura; impiego: refrigeratore d'acqua. Incluso: sezionatore generale; cablaggi SPECIFICHE TECNICHE: cablaggi a valle RM1 Basamento di lega ferrosa acciaio zincato; finitura: verniciato; impiego: refrigeratore d'acqua. Incluso: supporti antivibranti SPECIFICHE TECNICHE: lega ferrosa acciaio zincato a caldo RM1 Struttura di contenimento di lega alluminio Peraluman; geometria: pannelli; impiego: refrigeratore d'acqua SPECIFICHE TECNICHE: smontabile | RISORSA MATERIALE | IMPIANTI MECCANICI PRODUZIONE | SISTEMI | REFRIGERATORE D'ACQUA | MATERIALE GENERICO NON RILEVANTE | [6 empty] | MM.02.010.0210.f | Aumento di prezzo per refrigeratori d'acqua condensati ad aria con ventilatori elicoidali con riferimento alla serie con le caratteristiche seguenti: - oltre 460 fino a 500 kW - n° 2 | nd | condensato ad aria | [9 empty] | RM.77.00.20.Za000.0000.- - RM.65.15.42.Sa004.0005.- - RM.66.00.75.Zb010.0000.- - RM.65.10.40.Sb003.0005.- - RM.73.00.00.Za000.0250.- - | 1 | cad | nd | raffrescamento aria - umidificazione aria - | package aria per esterno - | materiale generico non rilevante | potenza frigorifera [kW] = 460.1 ÷ 500.0 nd - pressione sonora massima [dB(A)] = 77.0 nd nd nd - | numero minimo compressori [-] = 2.0 nd nd nd - |  | versione silenziata - | nd - | refrigeratore in esecuzione package; refrigerante HFC R-134a; compressori a vite semi-ermetici; costruzione ad alto rendimento con coefficiente di prestazione (COP) [-] = 3; distanza misurazione pressione sonora massima misurata [m] = 1; temperatura acqua potenza frigorifera [°C] = 7 ÷ 12 e temperatura aria [°C] = 35 | nd - | nd - | nd - | nd | nd - | NO |  |  |  |  | nd |  |  |  |  | nd | nd | nd |  | nd | nd | nd | compressori; evaporatore a fascio tubiero / a piastra completo di resistenza antigelo; circuito frigorifero completo di accessori; carica di refrigerante; olio | nd | nd | NO | NO
LOM251.RM.66.00.25.Za001.1615.g | Refrigeratore d'acqua condensato ad aria; geometria: versione silenziata; funzione: raffrescamento aria ¦ umidificazione aria; impiego: package aria per esterno; pressione sonora massima [dB] = 77 ¦ potenza frigorifera [kW] = 500,1 ÷ 540; numero minimo compressori [-] = 2. Componenti: condensatore, sistema di controllo a microprocessore, quadro elettrico, basamento, struttura di contenimento. Incluso: compressori; evaporatore a fascio tubiero / a piastra completo di resistenza antigelo; circuito frigorifero completo di accessori; carica di refrigerante; olio SPECIFICHE TECNICHE: refrigeratore in esecuzione package; refrigerante HFC R-134a; compressori a vite semi-ermetici; costruzione ad alto rendimento con coefficiente di prestazione (COP) [-] = 3; distanza misurazione pressione sonora massima misurata [m] = 1; temperatura acqua potenza frigorifera [°C] = 7 ÷ 12 e temperatura aria [°C] = 35 RM1 Condensatore di materiale mix rame-alluminio; impiego: refrigeratore d'acqua SPECIFICHE TECNICHE: condensatore con ventilatori elicoidali RM1 Sistema di controllo a microprocessore di materiale generico; impiego: refrigeratore d'acqua. Incluso: display; schema sinottico; strumentazione di regolazione e controllo SPECIFICHE TECNICHE: sistema di controllo interfacciabile con sistemi esterni di supervisione RM1 Quadro elettrico di materiale generico; geometria: a doppia chiusura; impiego: refrigeratore d'acqua. Incluso: sezionatore generale; cablaggi SPECIFICHE TECNICHE: cablaggi a valle RM1 Basamento di lega ferrosa acciaio zincato; finitura: verniciato; impiego: refrigeratore d'acqua. Incluso: supporti antivibranti SPECIFICHE TECNICHE: lega ferrosa acciaio zincato a caldo RM1 Struttura di contenimento di lega alluminio Peraluman; geometria: pannelli; impiego: refrigeratore d'acqua SPECIFICHE TECNICHE: smontabile | 1 cad | 107553.85 | 85022.81 | 0 | RM.66.00.25.Za001.1615.g | Refrigeratore d'acqua condensato ad aria; geometria: versione silenziata; funzione: raffrescamento aria ¦ umidificazione aria; impiego: package aria per esterno; pressione sonora massima [dB] = 77 ¦ potenza frigorifera [kW] = 500,1 ÷ 540; numero minimo compressori [-] = 2. Componenti: condensatore, sistema di controllo a microprocessore, quadro elettrico, basamento, struttura di contenimento. Incluso: compressori; evaporatore a fascio tubiero / a piastra completo di resistenza antigelo; circuito frigorifero completo di accessori; carica di refrigerante; olio SPECIFICHE TECNICHE: refrigeratore in esecuzione package; refrigerante HFC R-134a; compressori a vite semi-ermetici; costruzione ad alto rendimento con coefficiente di prestazione (COP) [-] = 3; distanza misurazione pressione sonora massima misurata [m] = 1; temperatura acqua potenza frigorifera [°C] = 7 ÷ 12 e temperatura aria [°C] = 35 | RM1 Condensatore di materiale mix rame-alluminio; impiego: refrigeratore d'acqua SPECIFICHE TECNICHE: condensatore con ventilatori elicoidali RM1 Sistema di controllo a microprocessore di materiale generico; impiego: refrigeratore d'acqua. Incluso: display; schema sinottico; strumentazione di regolazione e controllo SPECIFICHE TECNICHE: sistema di controllo interfacciabile con sistemi esterni di supervisione RM1 Quadro elettrico di materiale generico; geometria: a doppia chiusura; impiego: refrigeratore d'acqua. Incluso: sezionatore generale; cablaggi SPECIFICHE TECNICHE: cablaggi a valle RM1 Basamento di lega ferrosa acciaio zincato; finitura: verniciato; impiego: refrigeratore d'acqua. Incluso: supporti antivibranti SPECIFICHE TECNICHE: lega ferrosa acciaio zincato a caldo RM1 Struttura di contenimento di lega alluminio Peraluman; geometria: pannelli; impiego: refrigeratore d'acqua SPECIFICHE TECNICHE: smontabile | RISORSA MATERIALE | IMPIANTI MECCANICI PRODUZIONE | SISTEMI | REFRIGERATORE D'ACQUA | MATERIALE GENERICO NON RILEVANTE | [6 empty] | MM.02.010.0210.g | Aumento di prezzo per refrigeratori d'acqua condensati ad aria con ventilatori elicoidali con riferimento alla serie con le caratteristiche seguenti: - oltre 500 fino a 540 kW - n° 2 | nd | condensato ad aria | [9 empty] | RM.77.00.20.Za000.0000.- - RM.65.15.42.Sa004.0005.- - RM.66.00.75.Zb010.0000.- - RM.65.10.40.Sb003.0005.- - RM.73.00.00.Za000.0250.- - | 1 | cad | nd | raffrescamento aria - umidificazione aria - | package aria per esterno - | materiale generico non rilevante | potenza frigorifera [kW] = 500.1 ÷ 540.0 nd - pressione sonora massima [dB(A)] = 77.0 nd nd nd - | numero minimo compressori [-] = 2.0 nd nd nd - |  | versione silenziata - | nd - | refrigeratore in esecuzione package; refrigerante HFC R-134a; compressori a vite semi-ermetici; costruzione ad alto rendimento con coefficiente di prestazione (COP) [-] = 3; distanza misurazione pressione sonora massima misurata [m] = 1; temperatura acqua potenza frigorifera [°C] = 7 ÷ 12 e temperatura aria [°C] = 35 | nd - | nd - | nd - | nd | nd - | NO |  |  |  |  | nd |  |  |  |  | nd | nd | nd |  | nd | nd | nd | compressori; evaporatore a fascio tubiero / a piastra completo di resistenza antigelo; circuito frigorifero completo di accessori; carica di refrigerante; olio | nd | nd | NO | NO
LOM251.RM.66.00.25.Za001.1615.h | Refrigeratore d'acqua condensato ad aria; geometria: versione silenziata; funzione: raffrescamento aria ¦ umidificazione aria; impiego: package aria per esterno; pressione sonora massima [dB] = 77 ¦ potenza frigorifera [kW] = 540,1 ÷ 590; numero minimo compressori [-] = 2. Componenti: condensatore, sistema di controllo a microprocessore, quadro elettrico, basamento, struttura di contenimento. Incluso: compressori; evaporatore a fascio tubiero / a piastra completo di resistenza antigelo; circuito frigorifero completo di accessori; carica di refrigerante; olio SPECIFICHE TECNICHE: refrigeratore in esecuzione package; refrigerante HFC R-134a; compressori a vite semi-ermetici; costruzione ad alto rendimento con coefficiente di prestazione (COP) [-] = 3; distanza misurazione pressione sonora massima misurata [m] = 1; temperatura acqua potenza frigorifera [°C] = 7 ÷ 12 e temperatura aria [°C] = 35 RM1 Condensatore di materiale mix rame-alluminio; impiego: refrigeratore d'acqua SPECIFICHE TECNICHE: condensatore con ventilatori elicoidali RM1 Sistema di controllo a microprocessore di materiale generico; impiego: refrigeratore d'acqua. Incluso: display; schema sinottico; strumentazione di regolazione e controllo SPECIFICHE TECNICHE: sistema di controllo interfacciabile con sistemi esterni di supervisione RM1 Quadro elettrico di materiale generico; geometria: a doppia chiusura; impiego: refrigeratore d'acqua. Incluso: sezionatore generale; cablaggi SPECIFICHE TECNICHE: cablaggi a valle RM1 Basamento di lega ferrosa acciaio zincato; finitura: verniciato; impiego: refrigeratore d'acqua. Incluso: supporti antivibranti SPECIFICHE TECNICHE: lega ferrosa acciaio zincato a caldo RM1 Struttura di contenimento di lega alluminio Peraluman; geometria: pannelli; impiego: refrigeratore d'acqua SPECIFICHE TECNICHE: smontabile | 1 cad | 114454.91 | 90478.19 | 0 | RM.66.00.25.Za001.1615.h | Refrigeratore d'acqua condensato ad aria; geometria: versione silenziata; funzione: raffrescamento aria ¦ umidificazione aria; impiego: package aria per esterno; pressione sonora massima [dB] = 77 ¦ potenza frigorifera [kW] = 540,1 ÷ 590; numero minimo compressori [-] = 2. Componenti: condensatore, sistema di controllo a microprocessore, quadro elettrico, basamento, struttura di contenimento. Incluso: compressori; evaporatore a fascio tubiero / a piastra completo di resistenza antigelo; circuito frigorifero completo di accessori; carica di refrigerante; olio SPECIFICHE TECNICHE: refrigeratore in esecuzione package; refrigerante HFC R-134a; compressori a vite semi-ermetici; costruzione ad alto rendimento con coefficiente di prestazione (COP) [-] = 3; distanza misurazione pressione sonora massima misurata [m] = 1; temperatura acqua potenza frigorifera [°C] = 7 ÷ 12 e temperatura aria [°C] = 35 | RM1 Condensatore di materiale mix rame-alluminio; impiego: refrigeratore d'acqua SPECIFICHE TECNICHE: condensatore con ventilatori elicoidali RM1 Sistema di controllo a microprocessore di materiale generico; impiego: refrigeratore d'acqua. Incluso: display; schema sinottico; strumentazione di regolazione e controllo SPECIFICHE TECNICHE: sistema di controllo interfacciabile con sistemi esterni di supervisione RM1 Quadro elettrico di materiale generico; geometria: a doppia chiusura; impiego: refrigeratore d'acqua. Incluso: sezionatore generale; cablaggi SPECIFICHE TECNICHE: cablaggi a valle RM1 Basamento di lega ferrosa acciaio zincato; finitura: verniciato; impiego: refrigeratore d'acqua. Incluso: supporti antivibranti SPECIFICHE TECNICHE: lega ferrosa acciaio zincato a caldo RM1 Struttura di contenimento di lega alluminio Peraluman; geometria: pannelli; impiego: refrigeratore d'acqua SPECIFICHE TECNICHE: smontabile | RISORSA MATERIALE | IMPIANTI MECCANICI PRODUZIONE | SISTEMI | REFRIGERATORE D'ACQUA | MATERIALE GENERICO NON RILEVANTE | [6 empty] | MM.02.010.0210.h | Aumento di prezzo per refrigeratori d'acqua condensati ad aria con ventilatori elicoidali con riferimento alla serie con le caratteristiche seguenti: - oltre 540 fino a 590 kW - n° 2 | nd | condensato ad aria | [9 empty] | RM.77.00.20.Za000.0000.- - RM.65.15.42.Sa004.0005.- - RM.66.00.75.Zb010.0000.- - RM.65.10.40.Sb003.0005.- - RM.73.00.00.Za000.0250.- - | 1 | cad | nd | raffrescamento aria - umidificazione aria - | package aria per esterno - | materiale generico non rilevante | potenza frigorifera [kW] = 540.1 ÷ 590.0 nd - pressione sonora massima [dB(A)] = 77.0 nd nd nd - | numero minimo compressori [-] = 2.0 nd nd nd - |  | versione silenziata - | nd - | refrigeratore in esecuzione package; refrigerante HFC R-134a; compressori a vite semi-ermetici; costruzione ad alto rendimento con coefficiente di prestazione (COP) [-] = 3; distanza misurazione pressione sonora massima misurata [m] = 1; temperatura acqua potenza frigorifera [°C] = 7 ÷ 12 e temperatura aria [°C] = 35 | nd - | nd - | nd - | nd | nd - | NO |  |  |  |  | nd |  |  |  |  | nd | nd | nd |  | nd | nd | nd | compressori; evaporatore a fascio tubiero / a piastra completo di resistenza antigelo; circuito frigorifero completo di accessori; carica di refrigerante; olio | nd | nd | NO | NO
LOM251.RM.66.00.25.Za001.1615.i | Refrigeratore d'acqua condensato ad aria; geometria: versione silenziata; funzione: raffrescamento aria ¦ umidificazione aria; impiego: package aria per esterno; pressione sonora massima [dB] = 77 ¦ potenza frigorifera [kW] = 590,1 ÷ 630; numero minimo compressori [-] = 2. Componenti: condensatore, sistema di controllo a microprocessore, quadro elettrico, basamento, struttura di contenimento. Incluso: compressori; evaporatore a fascio tubiero / a piastra completo di resistenza antigelo; circuito frigorifero completo di accessori; carica di refrigerante; olio SPECIFICHE TECNICHE: refrigeratore in esecuzione package; refrigerante HFC R-134a; compressori a vite semi-ermetici; costruzione ad alto rendimento con coefficiente di prestazione (COP) [-] = 3; distanza misurazione pressione sonora massima misurata [m] = 1; temperatura acqua potenza frigorifera [°C] = 7 ÷ 12 e temperatura aria [°C] = 35 RM1 Condensatore di materiale mix rame-alluminio; impiego: refrigeratore d'acqua SPECIFICHE TECNICHE: condensatore con ventilatori elicoidali RM1 Sistema di controllo a microprocessore di materiale generico; impiego: refrigeratore d'acqua. Incluso: display; schema sinottico; strumentazione di regolazione e controllo SPECIFICHE TECNICHE: sistema di controllo interfacciabile con sistemi esterni di supervisione RM1 Quadro elettrico di materiale generico; geometria: a doppia chiusura; impiego: refrigeratore d'acqua. Incluso: sezionatore generale; cablaggi SPECIFICHE TECNICHE: cablaggi a valle RM1 Basamento di lega ferrosa acciaio zincato; finitura: verniciato; impiego: refrigeratore d'acqua. Incluso: supporti antivibranti SPECIFICHE TECNICHE: lega ferrosa acciaio zincato a caldo RM1 Struttura di contenimento di lega alluminio Peraluman; geometria: pannelli; impiego: refrigeratore d'acqua SPECIFICHE TECNICHE: smontabile | 1 cad | 121455.25 | 96012.05 | 0 | RM.66.00.25.Za001.1615.i | Refrigeratore d'acqua condensato ad aria; geometria: versione silenziata; funzione: raffrescamento aria ¦ umidificazione aria; impiego: package aria per esterno; pressione sonora massima [dB] = 77 ¦ potenza frigorifera [kW] = 590,1 ÷ 630; numero minimo compressori [-] = 2. Componenti: condensatore, sistema di controllo a microprocessore, quadro elettrico, basamento, struttura di contenimento. Incluso: compressori; evaporatore a fascio tubiero / a piastra completo di resistenza antigelo; circuito frigorifero completo di accessori; carica di refrigerante; olio SPECIFICHE TECNICHE: refrigeratore in esecuzione package; refrigerante HFC R-134a; compressori a vite semi-ermetici; costruzione ad alto rendimento con coefficiente di prestazione (COP) [-] = 3; distanza misurazione pressione sonora massima misurata [m] = 1; temperatura acqua potenza frigorifera [°C] = 7 ÷ 12 e temperatura aria [°C] = 35 | RM1 Condensatore di materiale mix rame-alluminio; impiego: refrigeratore d'acqua SPECIFICHE TECNICHE: condensatore con ventilatori elicoidali RM1 Sistema di controllo a microprocessore di materiale generico; impiego: refrigeratore d'acqua. Incluso: display; schema sinottico; strumentazione di regolazione e controllo SPECIFICHE TECNICHE: sistema di controllo interfacciabile con sistemi esterni di supervisione RM1 Quadro elettrico di materiale generico; geometria: a doppia chiusura; impiego: refrigeratore d'acqua. Incluso: sezionatore generale; cablaggi SPECIFICHE TECNICHE: cablaggi a valle RM1 Basamento di lega ferrosa acciaio zincato; finitura: verniciato; impiego: refrigeratore d'acqua. Incluso: supporti antivibranti SPECIFICHE TECNICHE: lega ferrosa acciaio zincato a caldo RM1 Struttura di contenimento di lega alluminio Peraluman; geometria: pannelli; impiego: refrigeratore d'acqua SPECIFICHE TECNICHE: smontabile | RISORSA MATERIALE | IMPIANTI MECCANICI PRODUZIONE | SISTEMI | REFRIGERATORE D'ACQUA | MATERIALE GENERICO NON RILEVANTE | [6 empty] | MM.02.010.0210.i | Aumento di prezzo per refrigeratori d'acqua condensati ad aria con ventilatori elicoidali con riferimento alla serie con le caratteristiche seguenti: - oltre 590 fino a 630 kW - n° 2 | nd | condensato ad aria | [9 empty] | RM.77.00.20.Za000.0000.- - RM.65.15.42.Sa004.0005.- - RM.66.00.75.Zb010.0000.- - RM.65.10.40.Sb003.0005.- - RM.73.00.00.Za000.0250.- - | 1 | cad | nd | raffrescamento aria - umidificazione aria - | package aria per esterno - | materiale generico non rilevante | potenza frigorifera [kW] = 590.1 ÷ 630.0 nd - pressione sonora massima [dB(A)] = 77.0 nd nd nd - | numero minimo compressori [-] = 2.0 nd nd nd - |  | versione silenziata - | nd - | refrigeratore in esecuzione package; refrigerante HFC R-134a; compressori a vite semi-ermetici; costruzione ad alto rendimento con coefficiente di prestazione (COP) [-] = 3; distanza misurazione pressione sonora massima misurata [m] = 1; temperatura acqua potenza frigorifera [°C] = 7 ÷ 12 e temperatura aria [°C] = 35 | nd - | nd - | nd - | nd | nd - | NO |  |  |  |  | nd |  |  |  |  | nd | nd | nd |  | nd | nd | nd | compressori; evaporatore a fascio tubiero / a piastra completo di resistenza antigelo; circuito frigorifero completo di accessori; carica di refrigerante; olio | nd | nd | NO | NO
LOM251.RM.66.00.25.Za001.1615.j | Refrigeratore d'acqua condensato ad aria; geometria: versione silenziata; funzione: raffrescamento aria ¦ umidificazione aria; impiego: package aria per esterno; pressione sonora massima [dB] = 77 ¦ potenza frigorifera [kW] = 630,1 ÷ 670; numero minimo compressori [-] = 3. Componenti: condensatore, sistema di controllo a microprocessore, quadro elettrico, basamento, struttura di contenimento. Incluso: compressori; evaporatore a fascio tubiero / a piastra completo di resistenza antigelo; circuito frigorifero completo di accessori; carica di refrigerante; olio SPECIFICHE TECNICHE: refrigeratore in esecuzione package; refrigerante HFC R-134a; compressori a vite semi-ermetici; costruzione ad alto rendimento con coefficiente di prestazione (COP) [-] = 3; distanza misurazione pressione sonora massima misurata [m] = 1; temperatura acqua potenza frigorifera [°C] = 7 ÷ 12 e temperatura aria [°C] = 35 RM1 Condensatore di materiale mix rame-alluminio; impiego: refrigeratore d'acqua SPECIFICHE TECNICHE: condensatore con ventilatori elicoidali RM1 Sistema di controllo a microprocessore di materiale generico; impiego: refrigeratore d'acqua. Incluso: display; schema sinottico; strumentazione di regolazione e controllo SPECIFICHE TECNICHE: sistema di controllo interfacciabile con sistemi esterni di supervisione RM1 Quadro elettrico di materiale generico; geometria: a doppia chiusura; impiego: refrigeratore d'acqua. Incluso: sezionatore generale; cablaggi SPECIFICHE TECNICHE: cablaggi a valle RM1 Basamento di lega ferrosa acciaio zincato; finitura: verniciato; impiego: refrigeratore d'acqua. Incluso: supporti antivibranti SPECIFICHE TECNICHE: lega ferrosa acciaio zincato a caldo RM1 Struttura di contenimento di lega alluminio Peraluman; geometria: pannelli; impiego: refrigeratore d'acqua SPECIFICHE TECNICHE: smontabile | 1 cad | 129735.08 | 102557.37 | 0 | RM.66.00.25.Za001.1615.j | Refrigeratore d'acqua condensato ad aria; geometria: versione silenziata; funzione: raffrescamento aria ¦ umidificazione aria; impiego: package aria per esterno; pressione sonora massima [dB] = 77 ¦ potenza frigorifera [kW] = 630,1 ÷ 670; numero minimo compressori [-] = 3. Componenti: condensatore, sistema di controllo a microprocessore, quadro elettrico, basamento, struttura di contenimento. Incluso: compressori; evaporatore a fascio tubiero / a piastra completo di resistenza antigelo; circuito frigorifero completo di accessori; carica di refrigerante; olio SPECIFICHE TECNICHE: refrigeratore in esecuzione package; refrigerante HFC R-134a; compressori a vite semi-ermetici; costruzione ad alto rendimento con coefficiente di prestazione (COP) [-] = 3; distanza misurazione pressione sonora massima misurata [m] = 1; temperatura acqua potenza frigorifera [°C] = 7 ÷ 12 e temperatura aria [°C] = 35 | RM1 Condensatore di materiale mix rame-alluminio; impiego: refrigeratore d'acqua SPECIFICHE TECNICHE: condensatore con ventilatori elicoidali RM1 Sistema di controllo a microprocessore di materiale generico; impiego: refrigeratore d'acqua. Incluso: display; schema sinottico; strumentazione di regolazione e controllo SPECIFICHE TECNICHE: sistema di controllo interfacciabile con sistemi esterni di supervisione RM1 Quadro elettrico di materiale generico; geometria: a doppia chiusura; impiego: refrigeratore d'acqua. Incluso: sezionatore generale; cablaggi SPECIFICHE TECNICHE: cablaggi a valle RM1 Basamento di lega ferrosa acciaio zincato; finitura: verniciato; impiego: refrigeratore d'acqua. Incluso: supporti antivibranti SPECIFICHE TECNICHE: lega ferrosa acciaio zincato a caldo RM1 Struttura di contenimento di lega alluminio Peraluman; geometria: pannelli; impiego: refrigeratore d'acqua SPECIFICHE TECNICHE: smontabile | RISORSA MATERIALE | IMPIANTI MECCANICI PRODUZIONE | SISTEMI | REFRIGERATORE D'ACQUA | MATERIALE GENERICO NON RILEVANTE | [6 empty] | MM.02.010.0210.j | Aumento di prezzo per refrigeratori d'acqua condensati ad aria con ventilatori elicoidali con riferimento alla serie con le caratteristiche seguenti: - oltre 630 fino a 670 kW - n° 3 | nd | condensato ad aria | [9 empty] | RM.77.00.20.Za000.0000.- - RM.65.15.42.Sa004.0005.- - RM.66.00.75.Zb010.0000.- - RM.65.10.40.Sb003.0005.- - RM.73.00.00.Za000.0250.- - | 1 | cad | nd | raffrescamento aria - umidificazione aria - | package aria per esterno - | materiale generico non rilevante | potenza frigorifera [kW] = 630.1 ÷ 670.0 nd - pressione sonora massima [dB(A)] = 77.0 nd nd nd - | numero minimo compressori [-] = 3.0 nd nd nd - |  | versione silenziata - | nd - | refrigeratore in esecuzione package; refrigerante HFC R-134a; compressori a vite semi-ermetici; costruzione ad alto rendimento con coefficiente di prestazione (COP) [-] = 3; distanza misurazione pressione sonora massima misurata [m] = 1; temperatura acqua potenza frigorifera [°C] = 7 ÷ 12 e temperatura aria [°C] = 35 | nd - | nd - | nd - | nd | nd - | NO |  |  |  |  | nd |  |  |  |  | nd | nd | nd |  | nd | nd | nd | compressori; evaporatore a fascio tubiero / a piastra completo di resistenza antigelo; circuito frigorifero completo di accessori; carica di refrigerante; olio | nd | nd | NO | NO
LOM251.RM.66.00.25.Za001.1615.k | Refrigeratore d'acqua condensato ad aria; geometria: versione silenziata; funzione: raffrescamento aria ¦ umidificazione aria; impiego: package aria per esterno; pressione sonora massima [dB] = 77 ¦ potenza frigorifera [kW] = 670,1 ÷ 710; numero minimo compressori [-] = 3. Componenti: condensatore, sistema di controllo a microprocessore, quadro elettrico, basamento, struttura di contenimento. Incluso: compressori; evaporatore a fascio tubiero / a piastra completo di resistenza antigelo; circuito frigorifero completo di accessori; carica di refrigerante; olio SPECIFICHE TECNICHE: refrigeratore in esecuzione package; refrigerante HFC R-134a; compressori a vite semi-ermetici; costruzione ad alto rendimento con coefficiente di prestazione (COP) [-] = 3; distanza misurazione pressione sonora massima misurata [m] = 1; temperatura acqua potenza frigorifera [°C] = 7 ÷ 12 e temperatura aria [°C] = 35 RM1 Condensatore di materiale mix rame-alluminio; impiego: refrigeratore d'acqua SPECIFICHE TECNICHE: condensatore con ventilatori elicoidali RM1 Sistema di controllo a microprocessore di materiale generico; impiego: refrigeratore d'acqua. Incluso: display; schema sinottico; strumentazione di regolazione e controllo SPECIFICHE TECNICHE: sistema di controllo interfacciabile con sistemi esterni di supervisione RM1 Quadro elettrico di materiale generico; geometria: a doppia chiusura; impiego: refrigeratore d'acqua. Incluso: sezionatore generale; cablaggi SPECIFICHE TECNICHE: cablaggi a valle RM1 Basamento di lega ferrosa acciaio zincato; finitura: verniciato; impiego: refrigeratore d'acqua. Incluso: supporti antivibranti SPECIFICHE TECNICHE: lega ferrosa acciaio zincato a caldo RM1 Struttura di contenimento di lega alluminio Peraluman; geometria: pannelli; impiego: refrigeratore d'acqua SPECIFICHE TECNICHE: smontabile | 1 cad | 130089.81 | 102837.79 | 0 | RM.66.00.25.Za001.1615.k | Refrigeratore d'acqua condensato ad aria; geometria: versione silenziata; funzione: raffrescamento aria ¦ umidificazione aria; impiego: package aria per esterno; pressione sonora massima [dB] = 77 ¦ potenza frigorifera [kW] = 670,1 ÷ 710; numero minimo compressori [-] = 3. Componenti: condensatore, sistema di controllo a microprocessore, quadro elettrico, basamento, struttura di contenimento. Incluso: compressori; evaporatore a fascio tubiero / a piastra completo di resistenza antigelo; circuito frigorifero completo di accessori; carica di refrigerante; olio SPECIFICHE TECNICHE: refrigeratore in esecuzione package; refrigerante HFC R-134a; compressori a vite semi-ermetici; costruzione ad alto rendimento con coefficiente di prestazione (COP) [-] = 3; distanza misurazione pressione sonora massima misurata [m] = 1; temperatura acqua potenza frigorifera [°C] = 7 ÷ 12 e temperatura aria [°C] = 35 | RM1 Condensatore di materiale mix rame-alluminio; impiego: refrigeratore d'acqua SPECIFICHE TECNICHE: condensatore con ventilatori elicoidali RM1 Sistema di controllo a microprocessore di materiale generico; impiego: refrigeratore d'acqua. Incluso: display; schema sinottico; strumentazione di regolazione e controllo SPECIFICHE TECNICHE: sistema di controllo interfacciabile con sistemi esterni di supervisione RM1 Quadro elettrico di materiale generico; geometria: a doppia chiusura; impiego: refrigeratore d'acqua. Incluso: sezionatore generale; cablaggi SPECIFICHE TECNICHE: cablaggi a valle RM1 Basamento di lega ferrosa acciaio zincato; finitura: verniciato; impiego: refrigeratore d'acqua. Incluso: supporti antivibranti SPECIFICHE TECNICHE: lega ferrosa acciaio zincato a caldo RM1 Struttura di contenimento di lega alluminio Peraluman; geometria: pannelli; impiego: refrigeratore d'acqua SPECIFICHE TECNICHE: smontabile | RISORSA MATERIALE | IMPIANTI MECCANICI PRODUZIONE | SISTEMI | REFRIGERATORE D'ACQUA | MATERIALE GENERICO NON RILEVANTE | [6 empty] | MM.02.010.0210.k | Aumento di prezzo per refrigeratori d'acqua condensati ad aria con ventilatori elicoidali con riferimento alla serie con le caratteristiche seguenti: - oltre 670 fino a 710 kW - n° 3 | nd | condensato ad aria | [9 empty] | RM.77.00.20.Za000.0000.- - RM.65.15.42.Sa004.0005.- - RM.66.00.75.Zb010.0000.- - RM.65.10.40.Sb003.0005.- - RM.73.00.00.Za000.0250.- - | 1 | cad | nd | raffrescamento aria - umidificazione aria - | package aria per esterno - | materiale generico non rilevante | pressione sonora massima [dB(A)] = 77.0 nd nd nd - potenza frigorifera [kW] = 670.1 ÷ 710.0 nd - | numero minimo compressori [-] = 3.0 nd nd nd - |  | versione silenziata - | nd - | refrigeratore in esecuzione package; refrigerante HFC R-134a; compressori a vite semi-ermetici; costruzione ad alto rendimento con coefficiente di prestazione (COP) [-] = 3; distanza misurazione pressione sonora massima misurata [m] = 1; temperatura acqua potenza frigorifera [°C] = 7 ÷ 12 e temperatura aria [°C] = 35 | nd - | nd - | nd - | nd | nd - | NO |  |  |  |  | nd |  |  |  |  | nd | nd | nd |  | nd | nd | nd | compressori; evaporatore a fascio tubiero / a piastra completo di resistenza antigelo; circuito frigorifero completo di accessori; carica di refrigerante; olio | nd | nd | NO | NO
LOM251.RM.66.00.25.Za001.1615.l | Refrigeratore d'acqua condensato ad aria; geometria: versione silenziata; funzione: raffrescamento aria ¦ umidificazione aria; impiego: package aria per esterno; pressione sonora massima [dB] = 77 ¦ potenza frigorifera [kW] = 710,1 ÷ 750; numero minimo compressori [-] = 3. Componenti: condensatore, sistema di controllo a microprocessore, quadro elettrico, basamento, struttura di contenimento. Incluso: compressori; evaporatore a fascio tubiero / a piastra completo di resistenza antigelo; circuito frigorifero completo di accessori; carica di refrigerante; olio SPECIFICHE TECNICHE: refrigeratore in esecuzione package; refrigerante HFC R-134a; compressori a vite semi-ermetici; costruzione ad alto rendimento con coefficiente di prestazione (COP) [-] = 3; distanza misurazione pressione sonora massima misurata [m] = 1; temperatura acqua potenza frigorifera [°C] = 7 ÷ 12 e temperatura aria [°C] = 35 RM1 Condensatore di materiale mix rame-alluminio; impiego: refrigeratore d'acqua SPECIFICHE TECNICHE: condensatore con ventilatori elicoidali RM1 Sistema di controllo a microprocessore di materiale generico; impiego: refrigeratore d'acqua. Incluso: display; schema sinottico; strumentazione di regolazione e controllo SPECIFICHE TECNICHE: sistema di controllo interfacciabile con sistemi esterni di supervisione RM1 Quadro elettrico di materiale generico; geometria: a doppia chiusura; impiego: refrigeratore d'acqua. Incluso: sezionatore generale; cablaggi SPECIFICHE TECNICHE: cablaggi a valle RM1 Basamento di lega ferrosa acciaio zincato; finitura: verniciato; impiego: refrigeratore d'acqua. Incluso: supporti antivibranti SPECIFICHE TECNICHE: lega ferrosa acciaio zincato a caldo RM1 Struttura di contenimento di lega alluminio Peraluman; geometria: pannelli; impiego: refrigeratore d'acqua SPECIFICHE TECNICHE: smontabile | 1 cad | 136110.32 | 107597.09 | 0 | RM.66.00.25.Za001.1615.l | Refrigeratore d'acqua condensato ad aria; geometria: versione silenziata; funzione: raffrescamento aria ¦ umidificazione aria; impiego: package aria per esterno; pressione sonora massima [dB] = 77 ¦ potenza frigorifera [kW] = 710,1 ÷ 750; numero minimo compressori [-] = 3. Componenti: condensatore, sistema di controllo a microprocessore, quadro elettrico, basamento, struttura di contenimento. Incluso: compressori; evaporatore a fascio tubiero / a piastra completo di resistenza antigelo; circuito frigorifero completo di accessori; carica di refrigerante; olio SPECIFICHE TECNICHE: refrigeratore in esecuzione package; refrigerante HFC R-134a; compressori a vite semi-ermetici; costruzione ad alto rendimento con coefficiente di prestazione (COP) [-] = 3; distanza misurazione pressione sonora massima misurata [m] = 1; temperatura acqua potenza frigorifera [°C] = 7 ÷ 12 e temperatura aria [°C] = 35 | RM1 Condensatore di materiale mix rame-alluminio; impiego: refrigeratore d'acqua SPECIFICHE TECNICHE: condensatore con ventilatori elicoidali RM1 Sistema di controllo a microprocessore di materiale generico; impiego: refrigeratore d'acqua. Incluso: display; schema sinottico; strumentazione di regolazione e controllo SPECIFICHE TECNICHE: sistema di controllo interfacciabile con sistemi esterni di supervisione RM1 Quadro elettrico di materiale generico; geometria: a doppia chiusura; impiego: refrigeratore d'acqua. Incluso: sezionatore generale; cablaggi SPECIFICHE TECNICHE: cablaggi a valle RM1 Basamento di lega ferrosa acciaio zincato; finitura: verniciato; impiego: refrigeratore d'acqua. Incluso: supporti antivibranti SPECIFICHE TECNICHE: lega ferrosa acciaio zincato a caldo RM1 Struttura di contenimento di lega alluminio Peraluman; geometria: pannelli; impiego: refrigeratore d'acqua SPECIFICHE TECNICHE: smontabile | RISORSA MATERIALE | IMPIANTI MECCANICI PRODUZIONE | SISTEMI | REFRIGERATORE D'ACQUA | MATERIALE GENERICO NON RILEVANTE | [6 empty] | MM.02.010.0210.l | Aumento di prezzo per refrigeratori d'acqua condensati ad aria con ventilatori elicoidali con riferimento alla serie con le caratteristiche seguenti: - oltre 710 fino a 750 kW - n° 3 | nd | condensato ad aria | [9 empty] | RM.77.00.20.Za000.0000.- - RM.65.15.42.Sa004.0005.- - RM.66.00.75.Zb010.0000.- - RM.65.10.40.Sb003.0005.- - RM.73.00.00.Za000.0250.- - | 1 | cad | nd | raffrescamento aria - umidificazione aria - | package aria per esterno - | materiale generico non rilevante | potenza frigorifera [kW] = 710.1 ÷ 750.0 nd - pressione sonora massima [dB(A)] = 77.0 nd nd nd - | numero minimo compressori [-] = 3.0 nd nd nd - |  | versione silenziata - | nd - | refrigeratore in esecuzione package; refrigerante HFC R-134a; compressori a vite semi-ermetici; costruzione ad alto rendimento con coefficiente di prestazione (COP) [-] = 3; distanza misurazione pressione sonora massima misurata [m] = 1; temperatura acqua potenza frigorifera [°C] = 7 ÷ 12 e temperatura aria [°C] = 35 | nd - | nd - | nd - | nd | nd - | NO |  |  |  |  | nd |  |  |  |  | nd | nd | nd |  | nd | nd | nd | compressori; evaporatore a fascio tubiero / a piastra completo di resistenza antigelo; circuito frigorifero completo di accessori; carica di refrigerante; olio | nd | nd | NO | NO
LOM251.RM.66.00.25.Za001.1615.m | Refrigeratore d'acqua condensato ad aria; geometria: versione silenziata; funzione: raffrescamento aria ¦ umidificazione aria; impiego: package aria per esterno; pressione sonora massima [dB] = 77 ¦ potenza frigorifera [kW] = 750,1 ÷ 800; numero minimo compressori [-] = 3. Componenti: condensatore, sistema di controllo a microprocessore, quadro elettrico, basamento, struttura di contenimento. Incluso: compressori; evaporatore a fascio tubiero / a piastra completo di resistenza antigelo; circuito frigorifero completo di accessori; carica di refrigerante; olio SPECIFICHE TECNICHE: refrigeratore in esecuzione package; refrigerante HFC R-134a; compressori a vite semi-ermetici; costruzione ad alto rendimento con coefficiente di prestazione (COP) [-] = 3; distanza misurazione pressione sonora massima misurata [m] = 1; temperatura acqua potenza frigorifera [°C] = 7 ÷ 12 e temperatura aria [°C] = 35 RM1 Condensatore di materiale mix rame-alluminio; impiego: refrigeratore d'acqua SPECIFICHE TECNICHE: condensatore con ventilatori elicoidali RM1 Sistema di controllo a microprocessore di materiale generico; impiego: refrigeratore d'acqua. Incluso: display; schema sinottico; strumentazione di regolazione e controllo SPECIFICHE TECNICHE: sistema di controllo interfacciabile con sistemi esterni di supervisione RM1 Quadro elettrico di materiale generico; geometria: a doppia chiusura; impiego: refrigeratore d'acqua. Incluso: sezionatore generale; cablaggi SPECIFICHE TECNICHE: cablaggi a valle RM1 Basamento di lega ferrosa acciaio zincato; finitura: verniciato; impiego: refrigeratore d'acqua. Incluso: supporti antivibranti SPECIFICHE TECNICHE: lega ferrosa acciaio zincato a caldo RM1 Struttura di contenimento di lega alluminio Peraluman; geometria: pannelli; impiego: refrigeratore d'acqua SPECIFICHE TECNICHE: smontabile | 1 cad | 147408.1 | 116528.14 | 0 | RM.66.00.25.Za001.1615.m | Refrigeratore d'acqua condensato ad aria; geometria: versione silenziata; funzione: raffrescamento aria ¦ umidificazione aria; impiego: package aria per esterno; pressione sonora massima [dB] = 77 ¦ potenza frigorifera [kW] = 750,1 ÷ 800; numero minimo compressori [-] = 3. Componenti: condensatore, sistema di controllo a microprocessore, quadro elettrico, basamento, struttura di contenimento. Incluso: compressori; evaporatore a fascio tubiero / a piastra completo di resistenza antigelo; circuito frigorifero completo di accessori; carica di refrigerante; olio SPECIFICHE TECNICHE: refrigeratore in esecuzione package; refrigerante HFC R-134a; compressori a vite semi-ermetici; costruzione ad alto rendimento con coefficiente di prestazione (COP) [-] = 3; distanza misurazione pressione sonora massima misurata [m] = 1; temperatura acqua potenza frigorifera [°C] = 7 ÷ 12 e temperatura aria [°C] = 35 | RM1 Condensatore di materiale mix rame-alluminio; impiego: refrigeratore d'acqua SPECIFICHE TECNICHE: condensatore con ventilatori elicoidali RM1 Sistema di controllo a microprocessore di materiale generico; impiego: refrigeratore d'acqua. Incluso: display; schema sinottico; strumentazione di regolazione e controllo SPECIFICHE TECNICHE: sistema di controllo interfacciabile con sistemi esterni di supervisione RM1 Quadro elettrico di materiale generico; geometria: a doppia chiusura; impiego: refrigeratore d'acqua. Incluso: sezionatore generale; cablaggi SPECIFICHE TECNICHE: cablaggi a valle RM1 Basamento di lega ferrosa acciaio zincato; finitura: verniciato; impiego: refrigeratore d'acqua. Incluso: supporti antivibranti SPECIFICHE TECNICHE: lega ferrosa acciaio zincato a caldo RM1 Struttura di contenimento di lega alluminio Peraluman; geometria: pannelli; impiego: refrigeratore d'acqua SPECIFICHE TECNICHE: smontabile | RISORSA MATERIALE | IMPIANTI MECCANICI PRODUZIONE | SISTEMI | REFRIGERATORE D'ACQUA | MATERIALE GENERICO NON RILEVANTE | [6 empty] | MM.02.010.0210.m | Aumento di prezzo per refrigeratori d'acqua condensati ad aria con ventilatori elicoidali con riferimento alla serie con le caratteristiche seguenti: - oltre 750 fino a 800 kW - n° 3 | nd | condensato ad aria | [9 empty] | RM.77.00.20.Za000.0000.- - RM.65.15.42.Sa004.0005.- - RM.66.00.75.Zb010.0000.- - RM.65.10.40.Sb003.0005.- - RM.73.00.00.Za000.0250.- - | 1 | cad | nd | raffrescamento aria - umidificazione aria - | package aria per esterno - | materiale generico non rilevante | potenza frigorifera [kW] = 750.1 ÷ 800.0 nd - pressione sonora massima [dB(A)] = 77.0 nd nd nd - | numero minimo compressori [-] = 3.0 nd nd nd - |  | versione silenziata - | nd - | refrigeratore in esecuzione package; refrigerante HFC R-134a; compressori a vite semi-ermetici; costruzione ad alto rendimento con coefficiente di prestazione (COP) [-] = 3; distanza misurazione pressione sonora massima misurata [m] = 1; temperatura acqua potenza frigorifera [°C] = 7 ÷ 12 e temperatura aria [°C] = 35 | nd - | nd - | nd - | nd | nd - | NO |  |  |  |  | nd |  |  |  |  | nd | nd | nd |  | nd | nd | nd | compressori; evaporatore a fascio tubiero / a piastra completo di resistenza antigelo; circuito frigorifero completo di accessori; carica di refrigerante; olio | nd | nd | NO | NO
LOM251.RM.66.00.25.Za001.1615.n | Refrigeratore d'acqua condensato ad aria; geometria: versione silenziata; funzione: raffrescamento aria ¦ umidificazione aria; impiego: package aria per esterno; pressione sonora massima [dB] = 77 ¦ potenza frigorifera [kW] = 800,1 ÷ 850; numero minimo compressori [-] = 4. Componenti: condensatore, sistema di controllo a microprocessore, quadro elettrico, basamento, struttura di contenimento. Incluso: compressori; evaporatore a fascio tubiero / a piastra completo di resistenza antigelo; circuito frigorifero completo di accessori; carica di refrigerante; olio SPECIFICHE TECNICHE: refrigeratore in esecuzione package; refrigerante HFC R-134a; compressori a vite semi-ermetici; costruzione ad alto rendimento con coefficiente di prestazione (COP) [-] = 3; distanza misurazione pressione sonora massima misurata [m] = 1; temperatura acqua potenza frigorifera [°C] = 7 ÷ 12 e temperatura aria [°C] = 35 RM1 Condensatore di materiale mix rame-alluminio; impiego: refrigeratore d'acqua SPECIFICHE TECNICHE: condensatore con ventilatori elicoidali RM1 Sistema di controllo a microprocessore di materiale generico; impiego: refrigeratore d'acqua. Incluso: display; schema sinottico; strumentazione di regolazione e controllo SPECIFICHE TECNICHE: sistema di controllo interfacciabile con sistemi esterni di supervisione RM1 Quadro elettrico di materiale generico; geometria: a doppia chiusura; impiego: refrigeratore d'acqua. Incluso: sezionatore generale; cablaggi SPECIFICHE TECNICHE: cablaggi a valle RM1 Basamento di lega ferrosa acciaio zincato; finitura: verniciato; impiego: refrigeratore d'acqua. Incluso: supporti antivibranti SPECIFICHE TECNICHE: lega ferrosa acciaio zincato a caldo RM1 Struttura di contenimento di lega alluminio Peraluman; geometria: pannelli; impiego: refrigeratore d'acqua SPECIFICHE TECNICHE: smontabile | 1 cad | 153891.56 | 121653.41 | 0 | RM.66.00.25.Za001.1615.n | Refrigeratore d'acqua condensato ad aria; geometria: versione silenziata; funzione: raffrescamento aria ¦ umidificazione aria; impiego: package aria per esterno; pressione sonora massima [dB] = 77 ¦ potenza frigorifera [kW] = 800,1 ÷ 850; numero minimo compressori [-] = 4. Componenti: condensatore, sistema di controllo a microprocessore, quadro elettrico, basamento, struttura di contenimento. Incluso: compressori; evaporatore a fascio tubiero / a piastra completo di resistenza antigelo; circuito frigorifero completo di accessori; carica di refrigerante; olio SPECIFICHE TECNICHE: refrigeratore in esecuzione package; refrigerante HFC R-134a; compressori a vite semi-ermetici; costruzione ad alto rendimento con coefficiente di prestazione (COP) [-] = 3; distanza misurazione pressione sonora massima misurata [m] = 1; temperatura acqua potenza frigorifera [°C] = 7 ÷ 12 e temperatura aria [°C] = 35 | RM1 Condensatore di materiale mix rame-alluminio; impiego: refrigeratore d'acqua SPECIFICHE TECNICHE: condensatore con ventilatori elicoidali RM1 Sistema di controllo a microprocessore di materiale generico; impiego: refrigeratore d'acqua. Incluso: display; schema sinottico; strumentazione di regolazione e controllo SPECIFICHE TECNICHE: sistema di controllo interfacciabile con sistemi esterni di supervisione RM1 Quadro elettrico di materiale generico; geometria: a doppia chiusura; impiego: refrigeratore d'acqua. Incluso: sezionatore generale; cablaggi SPECIFICHE TECNICHE: cablaggi a valle RM1 Basamento di lega ferrosa acciaio zincato; finitura: verniciato; impiego: refrigeratore d'acqua. Incluso: supporti antivibranti SPECIFICHE TECNICHE: lega ferrosa acciaio zincato a caldo RM1 Struttura di contenimento di lega alluminio Peraluman; geometria: pannelli; impiego: refrigeratore d'acqua SPECIFICHE TECNICHE: smontabile | RISORSA MATERIALE | IMPIANTI MECCANICI PRODUZIONE | SISTEMI | REFRIGERATORE D'ACQUA | MATERIALE GENERICO NON RILEVANTE | [6 empty] | MM.02.010.0210.n | Aumento di prezzo per refrigeratori d'acqua condensati ad aria con ventilatori elicoidali con riferimento alla serie con le caratteristiche seguenti: - oltre 800 fino a 850 kW - n° 4 | nd | condensato ad aria | [9 empty] | RM.77.00.20.Za000.0000.- - RM.65.15.42.Sa004.0005.- - RM.66.00.75.Zb010.0000.- - RM.65.10.40.Sb003.0005.- - RM.73.00.00.Za000.0250.- - | 1 | cad | nd | raffrescamento aria - umidificazione aria - | package aria per esterno - | materiale generico non rilevante | potenza frigorifera [kW] = 800.1 ÷ 850.0 nd - pressione sonora massima [dB(A)] = 77.0 nd nd nd - | numero minimo compressori [-] = 4.0 nd nd nd - |  | versione silenziata - | nd - | refrigeratore in esecuzione package; refrigerante HFC R-134a; compressori a vite semi-ermetici; costruzione ad alto rendimento con coefficiente di prestazione (COP) [-] = 3; distanza misurazione pressione sonora massima misurata [m] = 1; temperatura acqua potenza frigorifera [°C] = 7 ÷ 12 e temperatura aria [°C] = 35 | nd - | nd - | nd - | nd | nd - | NO |  |  |  |  | nd |  |  |  |  | nd | nd | nd |  | nd | nd | nd | compressori; evaporatore a fascio tubiero / a piastra completo di resistenza antigelo; circuito frigorifero completo di accessori; carica di refrigerante; olio | nd | nd | NO | NO
LOM251.RM.66.00.25.Za001.1615.o | Refrigeratore d'acqua condensato ad aria; geometria: versione silenziata; funzione: raffrescamento aria ¦ umidificazione aria; impiego: package aria per esterno; pressione sonora massima [dB] = 77 ¦ potenza frigorifera [kW] = 850,1 ÷ 890; numero minimo compressori [-] = 4. Componenti: condensatore, sistema di controllo a microprocessore, quadro elettrico, basamento, struttura di contenimento. Incluso: compressori; evaporatore a fascio tubiero / a piastra completo di resistenza antigelo; circuito frigorifero completo di accessori; carica di refrigerante; olio SPECIFICHE TECNICHE: refrigeratore in esecuzione package; refrigerante HFC R-134a; compressori a vite semi-ermetici; costruzione ad alto rendimento con coefficiente di prestazione (COP) [-] = 3; distanza misurazione pressione sonora massima misurata [m] = 1; temperatura acqua potenza frigorifera [°C] = 7 ÷ 12 e temperatura aria [°C] = 35 RM1 Condensatore di materiale mix rame-alluminio; impiego: refrigeratore d'acqua SPECIFICHE TECNICHE: condensatore con ventilatori elicoidali RM1 Sistema di controllo a microprocessore di materiale generico; impiego: refrigeratore d'acqua. Incluso: display; schema sinottico; strumentazione di regolazione e controllo SPECIFICHE TECNICHE: sistema di controllo interfacciabile con sistemi esterni di supervisione RM1 Quadro elettrico di materiale generico; geometria: a doppia chiusura; impiego: refrigeratore d'acqua. Incluso: sezionatore generale; cablaggi SPECIFICHE TECNICHE: cablaggi a valle RM1 Basamento di lega ferrosa acciaio zincato; finitura: verniciato; impiego: refrigeratore d'acqua. Incluso: supporti antivibranti SPECIFICHE TECNICHE: lega ferrosa acciaio zincato a caldo RM1 Struttura di contenimento di lega alluminio Peraluman; geometria: pannelli; impiego: refrigeratore d'acqua SPECIFICHE TECNICHE: smontabile | 1 cad | 159129.38 | 125793.97 | 0 | RM.66.00.25.Za001.1615.o | Refrigeratore d'acqua condensato ad aria; geometria: versione silenziata; funzione: raffrescamento aria ¦ umidificazione aria; impiego: package aria per esterno; pressione sonora massima [dB] = 77 ¦ potenza frigorifera [kW] = 850,1 ÷ 890; numero minimo compressori [-] = 4. Componenti: condensatore, sistema di controllo a microprocessore, quadro elettrico, basamento, struttura di contenimento. Incluso: compressori; evaporatore a fascio tubiero / a piastra completo di resistenza antigelo; circuito frigorifero completo di accessori; carica di refrigerante; olio SPECIFICHE TECNICHE: refrigeratore in esecuzione package; refrigerante HFC R-134a; compressori a vite semi-ermetici; costruzione ad alto rendimento con coefficiente di prestazione (COP) [-] = 3; distanza misurazione pressione sonora massima misurata [m] = 1; temperatura acqua potenza frigorifera [°C] = 7 ÷ 12 e temperatura aria [°C] = 35 | RM1 Condensatore di materiale mix rame-alluminio; impiego: refrigeratore d'acqua SPECIFICHE TECNICHE: condensatore con ventilatori elicoidali RM1 Sistema di controllo a microprocessore di materiale generico; impiego: refrigeratore d'acqua. Incluso: display; schema sinottico; strumentazione di regolazione e controllo SPECIFICHE TECNICHE: sistema di controllo interfacciabile con sistemi esterni di supervisione RM1 Quadro elettrico di materiale generico; geometria: a doppia chiusura; impiego: refrigeratore d'acqua. Incluso: sezionatore generale; cablaggi SPECIFICHE TECNICHE: cablaggi a valle RM1 Basamento di lega ferrosa acciaio zincato; finitura: verniciato; impiego: refrigeratore d'acqua. Incluso: supporti antivibranti SPECIFICHE TECNICHE: lega ferrosa acciaio zincato a caldo RM1 Struttura di contenimento di lega alluminio Peraluman; geometria: pannelli; impiego: refrigeratore d'acqua SPECIFICHE TECNICHE: smontabile | RISORSA MATERIALE | IMPIANTI MECCANICI PRODUZIONE | SISTEMI | REFRIGERATORE D'ACQUA | MATERIALE GENERICO NON RILEVANTE | [6 empty] | MM.02.010.0210.o | Aumento di prezzo per refrigeratori d'acqua condensati ad aria con ventilatori elicoidali con riferimento alla serie con le caratteristiche seguenti: - oltre 850 fino a 890 kW - n° 4 | nd | condensato ad aria | [9 empty] | RM.77.00.20.Za000.0000.- - RM.65.15.42.Sa004.0005.- - RM.66.00.75.Zb010.0000.- - RM.65.10.40.Sb003.0005.- - RM.73.00.00.Za000.0250.- - | 1 | cad | nd | raffrescamento aria - umidificazione aria - | package aria per esterno - | materiale generico non rilevante | pressione sonora massima [dB(A)] = 77.0 nd nd nd - potenza frigorifera [kW] = 850.1 ÷ 890.0 nd - | numero minimo compressori [-] = 4.0 nd nd nd - |  | versione silenziata - | nd - | refrigeratore in esecuzione package; refrigerante HFC R-134a; compressori a vite semi-ermetici; costruzione ad alto rendimento con coefficiente di prestazione (COP) [-] = 3; distanza misurazione pressione sonora massima misurata [m] = 1; temperatura acqua potenza frigorifera [°C] = 7 ÷ 12 e temperatura aria [°C] = 35 | nd - | nd - | nd - | nd | nd - | NO |  |  |  |  | nd |  |  |  |  | nd | nd | nd |  | nd | nd | nd | compressori; evaporatore a fascio tubiero / a piastra completo di resistenza antigelo; circuito frigorifero completo di accessori; carica di refrigerante; olio | nd | nd | NO | NO
LOM251.RM.66.00.25.Za001.1615.p | Refrigeratore d'acqua condensato ad aria; geometria: versione silenziata; funzione: raffrescamento aria ¦ umidificazione aria; impiego: package aria per esterno; pressione sonora massima [dB] = 77 ¦ potenza frigorifera [kW] = 890,1 ÷ 940; numero minimo compressori [-] = 4. Componenti: condensatore, sistema di controllo a microprocessore, quadro elettrico, basamento, struttura di contenimento. Incluso: compressori; evaporatore a fascio tubiero / a piastra completo di resistenza antigelo; circuito frigorifero completo di accessori; carica di refrigerante; olio SPECIFICHE TECNICHE: refrigeratore in esecuzione package; refrigerante HFC R-134a; compressori a vite semi-ermetici; costruzione ad alto rendimento con coefficiente di prestazione (COP) [-] = 3; distanza misurazione pressione sonora massima misurata [m] = 1; temperatura acqua potenza frigorifera [°C] = 7 ÷ 12 e temperatura aria [°C] = 35 RM1 Condensatore di materiale mix rame-alluminio; impiego: refrigeratore d'acqua SPECIFICHE TECNICHE: condensatore con ventilatori elicoidali RM1 Sistema di controllo a microprocessore di materiale generico; impiego: refrigeratore d'acqua. Incluso: display; schema sinottico; strumentazione di regolazione e controllo SPECIFICHE TECNICHE: sistema di controllo interfacciabile con sistemi esterni di supervisione RM1 Quadro elettrico di materiale generico; geometria: a doppia chiusura; impiego: refrigeratore d'acqua. Incluso: sezionatore generale; cablaggi SPECIFICHE TECNICHE: cablaggi a valle RM1 Basamento di lega ferrosa acciaio zincato; finitura: verniciato; impiego: refrigeratore d'acqua. Incluso: supporti antivibranti SPECIFICHE TECNICHE: lega ferrosa acciaio zincato a caldo RM1 Struttura di contenimento di lega alluminio Peraluman; geometria: pannelli; impiego: refrigeratore d'acqua SPECIFICHE TECNICHE: smontabile | 1 cad | 169740.52 | 134182.23 | 0 | RM.66.00.25.Za001.1615.p | Refrigeratore d'acqua condensato ad aria; geometria: versione silenziata; funzione: raffrescamento aria ¦ umidificazione aria; impiego: package aria per esterno; pressione sonora massima [dB] = 77 ¦ potenza frigorifera [kW] = 890,1 ÷ 940; numero minimo compressori [-] = 4. Componenti: condensatore, sistema di controllo a microprocessore, quadro elettrico, basamento, struttura di contenimento. Incluso: compressori; evaporatore a fascio tubiero / a piastra completo di resistenza antigelo; circuito frigorifero completo di accessori; carica di refrigerante; olio SPECIFICHE TECNICHE: refrigeratore in esecuzione package; refrigerante HFC R-134a; compressori a vite semi-ermetici; costruzione ad alto rendimento con coefficiente di prestazione (COP) [-] = 3; distanza misurazione pressione sonora massima misurata [m] = 1; temperatura acqua potenza frigorifera [°C] = 7 ÷ 12 e temperatura aria [°C] = 35 | RM1 Condensatore di materiale mix rame-alluminio; impiego: refrigeratore d'acqua SPECIFICHE TECNICHE: condensatore con ventilatori elicoidali RM1 Sistema di controllo a microprocessore di materiale generico; impiego: refrigeratore d'acqua. Incluso: display; schema sinottico; strumentazione di regolazione e controllo SPECIFICHE TECNICHE: sistema di controllo interfacciabile con sistemi esterni di supervisione RM1 Quadro elettrico di materiale generico; geometria: a doppia chiusura; impiego: refrigeratore d'acqua. Incluso: sezionatore generale; cablaggi SPECIFICHE TECNICHE: cablaggi a valle RM1 Basamento di lega ferrosa acciaio zincato; finitura: verniciato; impiego: refrigeratore d'acqua. Incluso: supporti antivibranti SPECIFICHE TECNICHE: lega ferrosa acciaio zincato a caldo RM1 Struttura di contenimento di lega alluminio Peraluman; geometria: pannelli; impiego: refrigeratore d'acqua SPECIFICHE TECNICHE: smontabile | RISORSA MATERIALE | IMPIANTI MECCANICI PRODUZIONE | SISTEMI | REFRIGERATORE D'ACQUA | MATERIALE GENERICO NON RILEVANTE | [6 empty] | MM.02.010.0210.p | Aumento di prezzo per refrigeratori d'acqua condensati ad aria con ventilatori elicoidali con riferimento alla serie con le caratteristiche seguenti: - oltre 890 fino a 940 kW - n° 4 | nd | condensato ad aria | [9 empty] | RM.77.00.20.Za000.0000.- - RM.65.15.42.Sa004.0005.- - RM.66.00.75.Zb010.0000.- - RM.65.10.40.Sb003.0005.- - RM.73.00.00.Za000.0250.- - | 1 | cad | nd | raffrescamento aria - umidificazione aria - | package aria per esterno - | materiale generico non rilevante | potenza frigorifera [kW] = 890.1 ÷ 940.0 nd - pressione sonora massima [dB(A)] = 77.0 nd nd nd - | numero minimo compressori [-] = 4.0 nd nd nd - |  | versione silenziata - | nd - | refrigeratore in esecuzione package; refrigerante HFC R-134a; compressori a vite semi-ermetici; costruzione ad alto rendimento con coefficiente di prestazione (COP) [-] = 3; distanza misurazione pressione sonora massima misurata [m] = 1; temperatura acqua potenza frigorifera [°C] = 7 ÷ 12 e temperatura aria [°C] = 35 | nd - | nd - | nd - | nd | nd - | NO |  |  |  |  | nd |  |  |  |  | nd | nd | nd |  | nd | nd | nd | compressori; evaporatore a fascio tubiero / a piastra completo di resistenza antigelo; circuito frigorifero completo di accessori; carica di refrigerante; olio | nd | nd | NO | NO
LOM251.RM.66.00.25.Za001.1615.q | Refrigeratore d'acqua condensato ad aria; geometria: versione silenziata; funzione: raffrescamento aria ¦ umidificazione aria; impiego: package aria per esterno; pressione sonora massima [dB] = 77 ¦ potenza frigorifera [kW] = 940,1 ÷ 1000; numero minimo compressori [-] = 4. Componenti: condensatore, sistema di controllo a microprocessore, quadro elettrico, basamento, struttura di contenimento. Incluso: compressori; evaporatore a fascio tubiero / a piastra completo di resistenza antigelo; circuito frigorifero completo di accessori; carica di refrigerante; olio SPECIFICHE TECNICHE: refrigeratore in esecuzione package; refrigerante HFC R-134a; compressori a vite semi-ermetici; costruzione ad alto rendimento con coefficiente di prestazione (COP) [-] = 3; distanza misurazione pressione sonora massima misurata [m] = 1; temperatura acqua potenza frigorifera [°C] = 7 ÷ 12 e temperatura aria [°C] = 35 RM1 Condensatore di materiale mix rame-alluminio; impiego: refrigeratore d'acqua SPECIFICHE TECNICHE: condensatore con ventilatori elicoidali RM1 Sistema di controllo a microprocessore di materiale generico; impiego: refrigeratore d'acqua. Incluso: display; schema sinottico; strumentazione di regolazione e controllo SPECIFICHE TECNICHE: sistema di controllo interfacciabile con sistemi esterni di supervisione RM1 Quadro elettrico di materiale generico; geometria: a doppia chiusura; impiego: refrigeratore d'acqua. Incluso: sezionatore generale; cablaggi SPECIFICHE TECNICHE: cablaggi a valle RM1 Basamento di lega ferrosa acciaio zincato; finitura: verniciato; impiego: refrigeratore d'acqua. Incluso: supporti antivibranti SPECIFICHE TECNICHE: lega ferrosa acciaio zincato a caldo RM1 Struttura di contenimento di lega alluminio Peraluman; geometria: pannelli; impiego: refrigeratore d'acqua SPECIFICHE TECNICHE: smontabile | 1 cad | 174410.96 | 137874.28 | 0 | RM.66.00.25.Za001.1615.q | Refrigeratore d'acqua condensato ad aria; geometria: versione silenziata; funzione: raffrescamento aria ¦ umidificazione aria; impiego: package aria per esterno; pressione sonora massima [dB] = 77 ¦ potenza frigorifera [kW] = 940,1 ÷ 1000; numero minimo compressori [-] = 4. Componenti: condensatore, sistema di controllo a microprocessore, quadro elettrico, basamento, struttura di contenimento. Incluso: compressori; evaporatore a fascio tubiero / a piastra completo di resistenza antigelo; circuito frigorifero completo di accessori; carica di refrigerante; olio SPECIFICHE TECNICHE: refrigeratore in esecuzione package; refrigerante HFC R-134a; compressori a vite semi-ermetici; costruzione ad alto rendimento con coefficiente di prestazione (COP) [-] = 3; distanza misurazione pressione sonora massima misurata [m] = 1; temperatura acqua potenza frigorifera [°C] = 7 ÷ 12 e temperatura aria [°C] = 35 | RM1 Condensatore di materiale mix rame-alluminio; impiego: refrigeratore d'acqua SPECIFICHE TECNICHE: condensatore con ventilatori elicoidali RM1 Sistema di controllo a microprocessore di materiale generico; impiego: refrigeratore d'acqua. Incluso: display; schema sinottico; strumentazione di regolazione e controllo SPECIFICHE TECNICHE: sistema di controllo interfacciabile con sistemi esterni di supervisione RM1 Quadro elettrico di materiale generico; geometria: a doppia chiusura; impiego: refrigeratore d'acqua. Incluso: sezionatore generale; cablaggi SPECIFICHE TECNICHE: cablaggi a valle RM1 Basamento di lega ferrosa acciaio zincato; finitura: verniciato; impiego: refrigeratore d'acqua. Incluso: supporti antivibranti SPECIFICHE TECNICHE: lega ferrosa acciaio zincato a caldo RM1 Struttura di contenimento di lega alluminio Peraluman; geometria: pannelli; impiego: refrigeratore d'acqua SPECIFICHE TECNICHE: smontabile | RISORSA MATERIALE | IMPIANTI MECCANICI PRODUZIONE | SISTEMI | REFRIGERATORE D'ACQUA | MATERIALE GENERICO NON RILEVANTE | [6 empty] | MM.02.010.0210.q | Aumento di prezzo per refrigeratori d'acqua condensati ad aria con ventilatori elicoidali con riferimento alla serie con le caratteristiche seguenti: - oltre 940 fino a 1000 kW - n° 4 | nd | condensato ad aria | [9 empty] | RM.77.00.20.Za000.0000.- - RM.65.15.42.Sa004.0005.- - RM.66.00.75.Zb010.0000.- - RM.65.10.40.Sb003.0005.- - RM.73.00.00.Za000.0250.- - | 1 | cad | nd | raffrescamento aria - umidificazione aria - | package aria per esterno - | materiale generico non rilevante | potenza frigorifera [kW] = 940.1 ÷ 1000.0 nd - pressione sonora massima [dB(A)] = 77.0 nd nd nd - | numero minimo compressori [-] = 4.0 nd nd nd - |  | versione silenziata - | nd - | refrigeratore in esecuzione package; refrigerante HFC R-134a; compressori a vite semi-ermetici; costruzione ad alto rendimento con coefficiente di prestazione (COP) [-] = 3; distanza misurazione pressione sonora massima misurata [m] = 1; temperatura acqua potenza frigorifera [°C] = 7 ÷ 12 e temperatura aria [°C] = 35 | nd - | nd - | nd - | nd | nd - | NO |  |  |  |  | nd |  |  |  |  | nd | nd | nd |  | nd | nd | nd | compressori; evaporatore a fascio tubiero / a piastra completo di resistenza antigelo; circuito frigorifero completo di accessori; carica di refrigerante; olio | nd | nd | NO | NO
LOM251.RM.66.00.25.Za001.1615.r | Refrigeratore d'acqua condensato ad aria; geometria: versione silenziata; funzione: raffrescamento aria ¦ umidificazione aria; impiego: package aria per esterno; pressione sonora massima [dB] = 77 ¦ potenza frigorifera [kW] = 1000,1 ÷ 1080; numero minimo compressori [-] = 4. Componenti: condensatore, sistema di controllo a microprocessore, quadro elettrico, basamento, struttura di contenimento. Incluso: compressori; evaporatore a fascio tubiero / a piastra completo di resistenza antigelo; circuito frigorifero completo di accessori; carica di refrigerante; olio SPECIFICHE TECNICHE: refrigeratore in esecuzione package; refrigerante HFC R-134a; compressori a vite semi-ermetici; costruzione ad alto rendimento con coefficiente di prestazione (COP) [-] = 3; distanza misurazione pressione sonora massima misurata [m] = 1; temperatura acqua potenza frigorifera [°C] = 7 ÷ 12 e temperatura aria [°C] = 35 RM1 Condensatore di materiale mix rame-alluminio; impiego: refrigeratore d'acqua SPECIFICHE TECNICHE: condensatore con ventilatori elicoidali RM1 Sistema di controllo a microprocessore di materiale generico; impiego: refrigeratore d'acqua. Incluso: display; schema sinottico; strumentazione di regolazione e controllo SPECIFICHE TECNICHE: sistema di controllo interfacciabile con sistemi esterni di supervisione RM1 Quadro elettrico di materiale generico; geometria: a doppia chiusura; impiego: refrigeratore d'acqua. Incluso: sezionatore generale; cablaggi SPECIFICHE TECNICHE: cablaggi a valle RM1 Basamento di lega ferrosa acciaio zincato; finitura: verniciato; impiego: refrigeratore d'acqua. Incluso: supporti antivibranti SPECIFICHE TECNICHE: lega ferrosa acciaio zincato a caldo RM1 Struttura di contenimento di lega alluminio Peraluman; geometria: pannelli; impiego: refrigeratore d'acqua SPECIFICHE TECNICHE: smontabile | 1 cad | 187857.21 | 148503.72 | 0 | RM.66.00.25.Za001.1615.r | Refrigeratore d'acqua condensato ad aria; geometria: versione silenziata; funzione: raffrescamento aria ¦ umidificazione aria; impiego: package aria per esterno; pressione sonora massima [dB] = 77 ¦ potenza frigorifera [kW] = 1000,1 ÷ 1080; numero minimo compressori [-] = 4. Componenti: condensatore, sistema di controllo a microprocessore, quadro elettrico, basamento, struttura di contenimento. Incluso: compressori; evaporatore a fascio tubiero / a piastra completo di resistenza antigelo; circuito frigorifero completo di accessori; carica di refrigerante; olio SPECIFICHE TECNICHE: refrigeratore in esecuzione package; refrigerante HFC R-134a; compressori a vite semi-ermetici; costruzione ad alto rendimento con coefficiente di prestazione (COP) [-] = 3; distanza misurazione pressione sonora massima misurata [m] = 1; temperatura acqua potenza frigorifera [°C] = 7 ÷ 12 e temperatura aria [°C] = 35 | RM1 Condensatore di materiale mix rame-alluminio; impiego: refrigeratore d'acqua SPECIFICHE TECNICHE: condensatore con ventilatori elicoidali RM1 Sistema di controllo a microprocessore di materiale generico; impiego: refrigeratore d'acqua. Incluso: display; schema sinottico; strumentazione di regolazione e controllo SPECIFICHE TECNICHE: sistema di controllo interfacciabile con sistemi esterni di supervisione RM1 Quadro elettrico di materiale generico; geometria: a doppia chiusura; impiego: refrigeratore d'acqua. Incluso: sezionatore generale; cablaggi SPECIFICHE TECNICHE: cablaggi a valle RM1 Basamento di lega ferrosa acciaio zincato; finitura: verniciato; impiego: refrigeratore d'acqua. Incluso: supporti antivibranti SPECIFICHE TECNICHE: lega ferrosa acciaio zincato a caldo RM1 Struttura di contenimento di lega alluminio Peraluman; geometria: pannelli; impiego: refrigeratore d'acqua SPECIFICHE TECNICHE: smontabile | RISORSA MATERIALE | IMPIANTI MECCANICI PRODUZIONE | SISTEMI | REFRIGERATORE D'ACQUA | MATERIALE GENERICO NON RILEVANTE | [6 empty] | MM.02.010.0210.r | Aumento di prezzo per refrigeratori d'acqua condensati ad aria con ventilatori elicoidali con riferimento alla serie con le caratteristiche seguenti: - oltre 1000 fino a 1080 kW - n° 4 | nd | condensato ad aria | [9 empty] | RM.77.00.20.Za000.0000.- - RM.65.15.42.Sa004.0005.- - RM.66.00.75.Zb010.0000.- - RM.65.10.40.Sb003.0005.- - RM.73.00.00.Za000.0250.- - | 1 | cad | nd | raffrescamento aria - umidificazione aria - | package aria per esterno - | materiale generico non rilevante | potenza frigorifera [kW] = 1000.1 ÷ 1080.0 nd - pressione sonora massima [dB(A)] = 77.0 nd nd nd - | numero minimo compressori [-] = 4.0 nd nd nd - |  | versione silenziata - | nd - | refrigeratore in esecuzione package; refrigerante HFC R-134a; compressori a vite semi-ermetici; costruzione ad alto rendimento con coefficiente di prestazione (COP) [-] = 3; distanza misurazione pressione sonora massima misurata [m] = 1; temperatura acqua potenza frigorifera [°C] = 7 ÷ 12 e temperatura aria [°C] = 35 | nd - | nd - | nd - | nd | nd - | NO |  |  |  |  | nd |  |  |  |  | nd | nd | nd |  | nd | nd | nd | compressori; evaporatore a fascio tubiero / a piastra completo di resistenza antigelo; circuito frigorifero completo di accessori; carica di refrigerante; olio | nd | nd | NO | NO
LOM251.RM.66.00.25.Za001.1615.s | Refrigeratore d'acqua condensato ad aria; geometria: versione silenziata; funzione: raffrescamento aria ¦ umidificazione aria; impiego: package aria per esterno; pressione sonora massima [dB] = 77 ¦ potenza frigorifera [kW] = 1080,1 ÷ 1170; numero minimo compressori [-] = 4. Componenti: condensatore, sistema di controllo a microprocessore, quadro elettrico, basamento, struttura di contenimento. Incluso: compressori; evaporatore a fascio tubiero / a piastra completo di resistenza antigelo; circuito frigorifero completo di accessori; carica di refrigerante; olio SPECIFICHE TECNICHE: refrigeratore in esecuzione package; refrigerante HFC R-134a; compressori a vite semi-ermetici; costruzione ad alto rendimento con coefficiente di prestazione (COP) [-] = 3; distanza misurazione pressione sonora massima misurata [m] = 1; temperatura acqua potenza frigorifera [°C] = 7 ÷ 12 e temperatura aria [°C] = 35 RM1 Condensatore di materiale mix rame-alluminio; impiego: refrigeratore d'acqua SPECIFICHE TECNICHE: condensatore con ventilatori elicoidali RM1 Sistema di controllo a microprocessore di materiale generico; impiego: refrigeratore d'acqua. Incluso: display; schema sinottico; strumentazione di regolazione e controllo SPECIFICHE TECNICHE: sistema di controllo interfacciabile con sistemi esterni di supervisione RM1 Quadro elettrico di materiale generico; geometria: a doppia chiusura; impiego: refrigeratore d'acqua. Incluso: sezionatore generale; cablaggi SPECIFICHE TECNICHE: cablaggi a valle RM1 Basamento di lega ferrosa acciaio zincato; finitura: verniciato; impiego: refrigeratore d'acqua. Incluso: supporti antivibranti SPECIFICHE TECNICHE: lega ferrosa acciaio zincato a caldo RM1 Struttura di contenimento di lega alluminio Peraluman; geometria: pannelli; impiego: refrigeratore d'acqua SPECIFICHE TECNICHE: smontabile | 1 cad | 200238.12 | 158291 | 0 | RM.66.00.25.Za001.1615.s | Refrigeratore d'acqua condensato ad aria; geometria: versione silenziata; funzione: raffrescamento aria ¦ umidificazione aria; impiego: package aria per esterno; pressione sonora massima [dB] = 77 ¦ potenza frigorifera [kW] = 1080,1 ÷ 1170; numero minimo compressori [-] = 4. Componenti: condensatore, sistema di controllo a microprocessore, quadro elettrico, basamento, struttura di contenimento. Incluso: compressori; evaporatore a fascio tubiero / a piastra completo di resistenza antigelo; circuito frigorifero completo di accessori; carica di refrigerante; olio SPECIFICHE TECNICHE: refrigeratore in esecuzione package; refrigerante HFC R-134a; compressori a vite semi-ermetici; costruzione ad alto rendimento con coefficiente di prestazione (COP) [-] = 3; distanza misurazione pressione sonora massima misurata [m] = 1; temperatura acqua potenza frigorifera [°C] = 7 ÷ 12 e temperatura aria [°C] = 35 | RM1 Condensatore di materiale mix rame-alluminio; impiego: refrigeratore d'acqua SPECIFICHE TECNICHE: condensatore con ventilatori elicoidali RM1 Sistema di controllo a microprocessore di materiale generico; impiego: refrigeratore d'acqua. Incluso: display; schema sinottico; strumentazione di regolazione e controllo SPECIFICHE TECNICHE: sistema di controllo interfacciabile con sistemi esterni di supervisione RM1 Quadro elettrico di materiale generico; geometria: a doppia chiusura; impiego: refrigeratore d'acqua. Incluso: sezionatore generale; cablaggi SPECIFICHE TECNICHE: cablaggi a valle RM1 Basamento di lega ferrosa acciaio zincato; finitura: verniciato; impiego: refrigeratore d'acqua. Incluso: supporti antivibranti SPECIFICHE TECNICHE: lega ferrosa acciaio zincato a caldo RM1 Struttura di contenimento di lega alluminio Peraluman; geometria: pannelli; impiego: refrigeratore d'acqua SPECIFICHE TECNICHE: smontabile | RISORSA MATERIALE | IMPIANTI MECCANICI PRODUZIONE | SISTEMI | REFRIGERATORE D'ACQUA | MATERIALE GENERICO NON RILEVANTE | [6 empty] | MM.02.010.0210.s | Aumento di prezzo per refrigeratori d'acqua condensati ad aria con ventilatori elicoidali con riferimento alla serie con le caratteristiche seguenti: - oltre 1080 fino a 1170 kW - n° 4 | nd | condensato ad aria | [9 empty] | RM.77.00.20.Za000.0000.- - RM.65.15.42.Sa004.0005.- - RM.66.00.75.Zb010.0000.- - RM.65.10.40.Sb003.0005.- - RM.73.00.00.Za000.0250.- - | 1 | cad | nd | raffrescamento aria - umidificazione aria - | package aria per esterno - | materiale generico non rilevante | pressione sonora massima [dB(A)] = 77.0 nd nd nd - potenza frigorifera [kW] = 1080.1 ÷ 1170.0 nd - | numero minimo compressori [-] = 4.0 nd nd nd - |  | versione silenziata - | nd - | refrigeratore in esecuzione package; refrigerante HFC R-134a; compressori a vite semi-ermetici; costruzione ad alto rendimento con coefficiente di prestazione (COP) [-] = 3; distanza misurazione pressione sonora massima misurata [m] = 1; temperatura acqua potenza frigorifera [°C] = 7 ÷ 12 e temperatura aria [°C] = 35 | nd - | nd - | nd - | nd | nd - | NO |  |  |  |  | nd |  |  |  |  | nd | nd | nd |  | nd | nd | nd | compressori; evaporatore a fascio tubiero / a piastra completo di resistenza antigelo; circuito frigorifero completo di accessori; carica di refrigerante; olio | nd | nd | NO | NO
LOM251.RM.66.00.25.Za001.1615.t | Refrigeratore d'acqua condensato ad aria; geometria: versione silenziata; funzione: raffrescamento aria ¦ umidificazione aria; impiego: package aria per esterno; pressione sonora massima [dB] = 77 ¦ potenza frigorifera [kW] = 1170,1 ÷ 1270; numero minimo compressori [-] = 4. Componenti: condensatore, sistema di controllo a microprocessore, quadro elettrico, basamento, struttura di contenimento. Incluso: compressori; evaporatore a fascio tubiero / a piastra completo di resistenza antigelo; circuito frigorifero completo di accessori; carica di refrigerante; olio SPECIFICHE TECNICHE: refrigeratore in esecuzione package; refrigerante HFC R-134a; compressori a vite semi-ermetici; costruzione ad alto rendimento con coefficiente di prestazione (COP) [-] = 3; distanza misurazione pressione sonora massima misurata [m] = 1; temperatura acqua potenza frigorifera [°C] = 7 ÷ 12 e temperatura aria [°C] = 35 RM1 Condensatore di materiale mix rame-alluminio; impiego: refrigeratore d'acqua SPECIFICHE TECNICHE: condensatore con ventilatori elicoidali RM1 Sistema di controllo a microprocessore di materiale generico; impiego: refrigeratore d'acqua. Incluso: display; schema sinottico; strumentazione di regolazione e controllo SPECIFICHE TECNICHE: sistema di controllo interfacciabile con sistemi esterni di supervisione RM1 Quadro elettrico di materiale generico; geometria: a doppia chiusura; impiego: refrigeratore d'acqua. Incluso: sezionatore generale; cablaggi SPECIFICHE TECNICHE: cablaggi a valle RM1 Basamento di lega ferrosa acciaio zincato; finitura: verniciato; impiego: refrigeratore d'acqua. Incluso: supporti antivibranti SPECIFICHE TECNICHE: lega ferrosa acciaio zincato a caldo RM1 Struttura di contenimento di lega alluminio Peraluman; geometria: pannelli; impiego: refrigeratore d'acqua SPECIFICHE TECNICHE: smontabile | 1 cad | 211455.29 | 167158.33 | 0 | RM.66.00.25.Za001.1615.t | Refrigeratore d'acqua condensato ad aria; geometria: versione silenziata; funzione: raffrescamento aria ¦ umidificazione aria; impiego: package aria per esterno; pressione sonora massima [dB] = 77 ¦ potenza frigorifera [kW] = 1170,1 ÷ 1270; numero minimo compressori [-] = 4. Componenti: condensatore, sistema di controllo a microprocessore, quadro elettrico, basamento, struttura di contenimento. Incluso: compressori; evaporatore a fascio tubiero / a piastra completo di resistenza antigelo; circuito frigorifero completo di accessori; carica di refrigerante; olio SPECIFICHE TECNICHE: refrigeratore in esecuzione package; refrigerante HFC R-134a; compressori a vite semi-ermetici; costruzione ad alto rendimento con coefficiente di prestazione (COP) [-] = 3; distanza misurazione pressione sonora massima misurata [m] = 1; temperatura acqua potenza frigorifera [°C] = 7 ÷ 12 e temperatura aria [°C] = 35 | RM1 Condensatore di materiale mix rame-alluminio; impiego: refrigeratore d'acqua SPECIFICHE TECNICHE: condensatore con ventilatori elicoidali RM1 Sistema di controllo a microprocessore di materiale generico; impiego: refrigeratore d'acqua. Incluso: display; schema sinottico; strumentazione di regolazione e controllo SPECIFICHE TECNICHE: sistema di controllo interfacciabile con sistemi esterni di supervisione RM1 Quadro elettrico di materiale generico; geometria: a doppia chiusura; impiego: refrigeratore d'acqua. Incluso: sezionatore generale; cablaggi SPECIFICHE TECNICHE: cablaggi a valle RM1 Basamento di lega ferrosa acciaio zincato; finitura: verniciato; impiego: refrigeratore d'acqua. Incluso: supporti antivibranti SPECIFICHE TECNICHE: lega ferrosa acciaio zincato a caldo RM1 Struttura di contenimento di lega alluminio Peraluman; geometria: pannelli; impiego: refrigeratore d'acqua SPECIFICHE TECNICHE: smontabile | RISORSA MATERIALE | IMPIANTI MECCANICI PRODUZIONE | SISTEMI | REFRIGERATORE D'ACQUA | MATERIALE GENERICO NON RILEVANTE | [6 empty] | MM.02.010.0210.t | Aumento di prezzo per refrigeratori d'acqua condensati ad aria con ventilatori elicoidali con riferimento alla serie con le caratteristiche seguenti: - oltre 1170 fino a 1270 kW - n° 4 | nd | condensato ad aria | [9 empty] | RM.77.00.20.Za000.0000.- - RM.65.15.42.Sa004.0005.- - RM.66.00.75.Zb010.0000.- - RM.65.10.40.Sb003.0005.- - RM.73.00.00.Za000.0250.- - | 1 | cad | nd | raffrescamento aria - umidificazione aria - | package aria per esterno - | materiale generico non rilevante | potenza frigorifera [kW] = 1170.1 ÷ 1270.0 nd - pressione sonora massima [dB(A)] = 77.0 nd nd nd - | numero minimo compressori [-] = 4.0 nd nd nd - |  | versione silenziata - | nd - | refrigeratore in esecuzione package; refrigerante HFC R-134a; compressori a vite semi-ermetici; costruzione ad alto rendimento con coefficiente di prestazione (COP) [-] = 3; distanza misurazione pressione sonora massima misurata [m] = 1; temperatura acqua potenza frigorifera [°C] = 7 ÷ 12 e temperatura aria [°C] = 35 | nd - | nd - | nd - | nd | nd - | NO |  |  |  |  | nd |  |  |  |  | nd | nd | nd |  | nd | nd | nd | compressori; evaporatore a fascio tubiero / a piastra completo di resistenza antigelo; circuito frigorifero completo di accessori; carica di refrigerante; olio | nd | nd | NO | NO
LOM251.RM.66.00.25.Za001.1615.u | Refrigeratore d'acqua condensato ad aria; geometria: versione silenziata; funzione: raffrescamento aria ¦ umidificazione aria; impiego: package aria per esterno; pressione sonora massima [dB] = 77 ¦ potenza frigorifera [kW] = 1270,1 ÷ 1350; numero minimo compressori [-] = 4. Componenti: condensatore, sistema di controllo a microprocessore, quadro elettrico, basamento, struttura di contenimento. Incluso: compressori; evaporatore a fascio tubiero / a piastra completo di resistenza antigelo; circuito frigorifero completo di accessori; carica di refrigerante; olio SPECIFICHE TECNICHE: refrigeratore in esecuzione package; refrigerante HFC R-134a; compressori a vite semi-ermetici; costruzione ad alto rendimento con coefficiente di prestazione (COP) [-] = 3; distanza misurazione pressione sonora massima misurata [m] = 1; temperatura acqua potenza frigorifera [°C] = 7 ÷ 12 e temperatura aria [°C] = 35 RM1 Condensatore di materiale mix rame-alluminio; impiego: refrigeratore d'acqua SPECIFICHE TECNICHE: condensatore con ventilatori elicoidali RM1 Sistema di controllo a microprocessore di materiale generico; impiego: refrigeratore d'acqua. Incluso: display; schema sinottico; strumentazione di regolazione e controllo SPECIFICHE TECNICHE: sistema di controllo interfacciabile con sistemi esterni di supervisione RM1 Quadro elettrico di materiale generico; geometria: a doppia chiusura; impiego: refrigeratore d'acqua. Incluso: sezionatore generale; cablaggi SPECIFICHE TECNICHE: cablaggi a valle RM1 Basamento di lega ferrosa acciaio zincato; finitura: verniciato; impiego: refrigeratore d'acqua. Incluso: supporti antivibranti SPECIFICHE TECNICHE: lega ferrosa acciaio zincato a caldo RM1 Struttura di contenimento di lega alluminio Peraluman; geometria: pannelli; impiego: refrigeratore d'acqua SPECIFICHE TECNICHE: smontabile | 1 cad | 221817.64 | 175349.91 | 0 | RM.66.00.25.Za001.1615.u | Refrigeratore d'acqua condensato ad aria; geometria: versione silenziata; funzione: raffrescamento aria ¦ umidificazione aria; impiego: package aria per esterno; pressione sonora massima [dB] = 77 ¦ potenza frigorifera [kW] = 1270,1 ÷ 1350; numero minimo compressori [-] = 4. Componenti: condensatore, sistema di controllo a microprocessore, quadro elettrico, basamento, struttura di contenimento. Incluso: compressori; evaporatore a fascio tubiero / a piastra completo di resistenza antigelo; circuito frigorifero completo di accessori; carica di refrigerante; olio SPECIFICHE TECNICHE: refrigeratore in esecuzione package; refrigerante HFC R-134a; compressori a vite semi-ermetici; costruzione ad alto rendimento con coefficiente di prestazione (COP) [-] = 3; distanza misurazione pressione sonora massima misurata [m] = 1; temperatura acqua potenza frigorifera [°C] = 7 ÷ 12 e temperatura aria [°C] = 35 | RM1 Condensatore di materiale mix rame-alluminio; impiego: refrigeratore d'acqua SPECIFICHE TECNICHE: condensatore con ventilatori elicoidali RM1 Sistema di controllo a microprocessore di materiale generico; impiego: refrigeratore d'acqua. Incluso: display; schema sinottico; strumentazione di regolazione e controllo SPECIFICHE TECNICHE: sistema di controllo interfacciabile con sistemi esterni di supervisione RM1 Quadro elettrico di materiale generico; geometria: a doppia chiusura; impiego: refrigeratore d'acqua. Incluso: sezionatore generale; cablaggi SPECIFICHE TECNICHE: cablaggi a valle RM1 Basamento di lega ferrosa acciaio zincato; finitura: verniciato; impiego: refrigeratore d'acqua. Incluso: supporti antivibranti SPECIFICHE TECNICHE: lega ferrosa acciaio zincato a caldo RM1 Struttura di contenimento di lega alluminio Peraluman; geometria: pannelli; impiego: refrigeratore d'acqua SPECIFICHE TECNICHE: smontabile | RISORSA MATERIALE | IMPIANTI MECCANICI PRODUZIONE | SISTEMI | REFRIGERATORE D'ACQUA | MATERIALE GENERICO NON RILEVANTE | [6 empty] | MM.02.010.0210.u | Aumento di prezzo per refrigeratori d'acqua condensati ad aria con ventilatori elicoidali con riferimento alla serie con le caratteristiche seguenti: - oltre 1270 fino a 1350 kW - n° 4 | nd | condensato ad aria | [9 empty] | RM.77.00.20.Za000.0000.- - RM.65.15.42.Sa004.0005.- - RM.66.00.75.Zb010.0000.- - RM.65.10.40.Sb003.0005.- - RM.73.00.00.Za000.0250.- - | 1 | cad | nd | raffrescamento aria - umidificazione aria - | package aria per esterno - | materiale generico non rilevante | pressione sonora massima [dB(A)] = 77.0 nd nd nd - potenza frigorifera [kW] = 1270.1 ÷ 1350.0 nd - | numero minimo compressori [-] = 4.0 nd nd nd - |  | versione silenziata - | nd - | refrigeratore in esecuzione package; refrigerante HFC R-134a; compressori a vite semi-ermetici; costruzione ad alto rendimento con coefficiente di prestazione (COP) [-] = 3; distanza misurazione pressione sonora massima misurata [m] = 1; temperatura acqua potenza frigorifera [°C] = 7 ÷ 12 e temperatura aria [°C] = 35 | nd - | nd - | nd - | nd | nd - | NO |  |  |  |  | nd |  |  |  |  | nd | nd | nd |  | nd | nd | nd | compressori; evaporatore a fascio tubiero / a piastra completo di resistenza antigelo; circuito frigorifero completo di accessori; carica di refrigerante; olio | nd | nd | NO | NO
LOM251.RM.66.00.25.Za001.1615.v | Refrigeratore d'acqua condensato ad aria; geometria: versione silenziata; funzione: raffrescamento aria ¦ umidificazione aria; impiego: package aria per esterno; pressione sonora massima [dB] = 77 ¦ potenza frigorifera [kW] = 1350,1 ÷ 1430; numero minimo compressori [-] = 4. Componenti: condensatore, sistema di controllo a microprocessore, quadro elettrico, basamento, struttura di contenimento. Incluso: compressori; evaporatore a fascio tubiero / a piastra completo di resistenza antigelo; circuito frigorifero completo di accessori; carica di refrigerante; olio SPECIFICHE TECNICHE: refrigeratore in esecuzione package; refrigerante HFC R-134a; compressori a vite semi-ermetici; costruzione ad alto rendimento con coefficiente di prestazione (COP) [-] = 3; distanza misurazione pressione sonora massima misurata [m] = 1; temperatura acqua potenza frigorifera [°C] = 7 ÷ 12 e temperatura aria [°C] = 35 RM1 Condensatore di materiale mix rame-alluminio; impiego: refrigeratore d'acqua SPECIFICHE TECNICHE: condensatore con ventilatori elicoidali RM1 Sistema di controllo a microprocessore di materiale generico; impiego: refrigeratore d'acqua. Incluso: display; schema sinottico; strumentazione di regolazione e controllo SPECIFICHE TECNICHE: sistema di controllo interfacciabile con sistemi esterni di supervisione RM1 Quadro elettrico di materiale generico; geometria: a doppia chiusura; impiego: refrigeratore d'acqua. Incluso: sezionatore generale; cablaggi SPECIFICHE TECNICHE: cablaggi a valle RM1 Basamento di lega ferrosa acciaio zincato; finitura: verniciato; impiego: refrigeratore d'acqua. Incluso: supporti antivibranti SPECIFICHE TECNICHE: lega ferrosa acciaio zincato a caldo RM1 Struttura di contenimento di lega alluminio Peraluman; geometria: pannelli; impiego: refrigeratore d'acqua SPECIFICHE TECNICHE: smontabile | 1 cad | 230823.85 | 182469.44 | 0 | RM.66.00.25.Za001.1615.v | Refrigeratore d'acqua condensato ad aria; geometria: versione silenziata; funzione: raffrescamento aria ¦ umidificazione aria; impiego: package aria per esterno; pressione sonora massima [dB] = 77 ¦ potenza frigorifera [kW] = 1350,1 ÷ 1430; numero minimo compressori [-] = 4. Componenti: condensatore, sistema di controllo a microprocessore, quadro elettrico, basamento, struttura di contenimento. Incluso: compressori; evaporatore a fascio tubiero / a piastra completo di resistenza antigelo; circuito frigorifero completo di accessori; carica di refrigerante; olio SPECIFICHE TECNICHE: refrigeratore in esecuzione package; refrigerante HFC R-134a; compressori a vite semi-ermetici; costruzione ad alto rendimento con coefficiente di prestazione (COP) [-] = 3; distanza misurazione pressione sonora massima misurata [m] = 1; temperatura acqua potenza frigorifera [°C] = 7 ÷ 12 e temperatura aria [°C] = 35 | RM1 Condensatore di materiale mix rame-alluminio; impiego: refrigeratore d'acqua SPECIFICHE TECNICHE: condensatore con ventilatori elicoidali RM1 Sistema di controllo a microprocessore di materiale generico; impiego: refrigeratore d'acqua. Incluso: display; schema sinottico; strumentazione di regolazione e controllo SPECIFICHE TECNICHE: sistema di controllo interfacciabile con sistemi esterni di supervisione RM1 Quadro elettrico di materiale generico; geometria: a doppia chiusura; impiego: refrigeratore d'acqua. Incluso: sezionatore generale; cablaggi SPECIFICHE TECNICHE: cablaggi a valle RM1 Basamento di lega ferrosa acciaio zincato; finitura: verniciato; impiego: refrigeratore d'acqua. Incluso: supporti antivibranti SPECIFICHE TECNICHE: lega ferrosa acciaio zincato a caldo RM1 Struttura di contenimento di lega alluminio Peraluman; geometria: pannelli; impiego: refrigeratore d'acqua SPECIFICHE TECNICHE: smontabile | RISORSA MATERIALE | IMPIANTI MECCANICI PRODUZIONE | SISTEMI | REFRIGERATORE D'ACQUA | MATERIALE GENERICO NON RILEVANTE | [6 empty] | MM.02.010.0210.v | Aumento di prezzo per refrigeratori d'acqua condensati ad aria con ventilatori elicoidali con riferimento alla serie con le caratteristiche seguenti: - oltre 1350 fino a 1430 kW - n° 4 | nd | condensato ad aria | [9 empty] | RM.77.00.20.Za000.0000.- - RM.65.15.42.Sa004.0005.- - RM.66.00.75.Zb010.0000.- - RM.65.10.40.Sb003.0005.- - RM.73.00.00.Za000.0250.- - | 1 | cad | nd | raffrescamento aria - umidificazione aria - | package aria per esterno - | materiale generico non rilevante | potenza frigorifera [kW] = 1350.1 ÷ 1430.0 nd - pressione sonora massima [dB(A)] = 77.0 nd nd nd - | numero minimo compressori [-] = 4.0 nd nd nd - |  | versione silenziata - | nd - | refrigeratore in esecuzione package; refrigerante HFC R-134a; compressori a vite semi-ermetici; costruzione ad alto rendimento con coefficiente di prestazione (COP) [-] = 3; distanza misurazione pressione sonora massima misurata [m] = 1; temperatura acqua potenza frigorifera [°C] = 7 ÷ 12 e temperatura aria [°C] = 35 | nd - | nd - | nd - | nd | nd - | NO |  |  |  |  | nd |  |  |  |  | nd | nd | nd |  | nd | nd | nd | compressori; evaporatore a fascio tubiero / a piastra completo di resistenza antigelo; circuito frigorifero completo di accessori; carica di refrigerante; olio | nd | nd | NO | NO
LOM251.RM.66.00.25.Za001.1620.- | Refrigeratore d'acqua condensato ad aria; geometria: versione standard; funzione: raffrescamento aria ¦ umidificazione aria; impiego: package aria per esterno; pressione sonora massima [dB] = 85 ¦ potenza frigorifera [kW] = 270,1 ÷ 300; numero minimo compressori [-] = 2. Componenti: condensatore, sistema di controllo a microprocessore, quadro elettrico, basamento, struttura di contenimento. Incluso: compressori; evaporatore a fascio tubiero / a piastra completo di resistenza antigelo; circuito frigorifero completo di accessori; carica di refrigerante; olio SPECIFICHE TECNICHE: refrigeratore in esecuzione package con recupero parziale del calore di condensazione; refrigerante HFC R-134a; compressori a vite semi-ermetici; costruzione ad alto rendimento con coefficiente di prestazione (COP) [-] = 3; distanza misurazione pressione sonora massima misurata [m] = 1; temperatura acqua potenza frigorifera [°C] = 7 ÷ 12 e temperatura aria [°C] = 35 RM1 Condensatore di materiale mix rame-alluminio; impiego: refrigeratore d'acqua SPECIFICHE TECNICHE: condensatore con ventilatori elicoidali RM1 Sistema di controllo a microprocessore di materiale generico; impiego: refrigeratore d'acqua. Incluso: display; schema sinottico; strumentazione di regolazione e controllo SPECIFICHE TECNICHE: sistema di controllo interfacciabile con sistemi esterni di supervisione RM1 Quadro elettrico di materiale generico; geometria: a doppia chiusura; impiego: refrigeratore d'acqua. Incluso: sezionatore generale; cablaggi SPECIFICHE TECNICHE: cablaggi a valle RM1 Basamento di lega ferrosa acciaio zincato; finitura: verniciato; impiego: refrigeratore d'acqua. Incluso: supporti antivibranti SPECIFICHE TECNICHE: lega ferrosa acciaio zincato a caldo RM1 Struttura di contenimento di lega alluminio Peraluman; geometria: pannelli; impiego: refrigeratore d'acqua SPECIFICHE TECNICHE: smontabile | 1 cad | 73365.33 | 57996.3 | 0 | RM.66.00.25.Za001.1620.- | Refrigeratore d'acqua condensato ad aria; geometria: versione standard; funzione: raffrescamento aria ¦ umidificazione aria; impiego: package aria per esterno; pressione sonora massima [dB] = 85 ¦ potenza frigorifera [kW] = 270,1 ÷ 300; numero minimo compressori [-] = 2. Componenti: condensatore, sistema di controllo a microprocessore, quadro elettrico, basamento, struttura di contenimento. Incluso: compressori; evaporatore a fascio tubiero / a piastra completo di resistenza antigelo; circuito frigorifero completo di accessori; carica di refrigerante; olio SPECIFICHE TECNICHE: refrigeratore in esecuzione package con recupero parziale del calore di condensazione; refrigerante HFC R-134a; compressori a vite semi-ermetici; costruzione ad alto rendimento con coefficiente di prestazione (COP) [-] = 3; distanza misurazione pressione sonora massima misurata [m] = 1; temperatura acqua potenza frigorifera [°C] = 7 ÷ 12 e temperatura aria [°C] = 35 | RM1 Condensatore di materiale mix rame-alluminio; impiego: refrigeratore d'acqua SPECIFICHE TECNICHE: condensatore con ventilatori elicoidali RM1 Sistema di controllo a microprocessore di materiale generico; impiego: refrigeratore d'acqua. Incluso: display; schema sinottico; strumentazione di regolazione e controllo SPECIFICHE TECNICHE: sistema di controllo interfacciabile con sistemi esterni di supervisione RM1 Quadro elettrico di materiale generico; geometria: a doppia chiusura; impiego: refrigeratore d'acqua. Incluso: sezionatore generale; cablaggi SPECIFICHE TECNICHE: cablaggi a valle RM1 Basamento di lega ferrosa acciaio zincato; finitura: verniciato; impiego: refrigeratore d'acqua. Incluso: supporti antivibranti SPECIFICHE TECNICHE: lega ferrosa acciaio zincato a caldo RM1 Struttura di contenimento di lega alluminio Peraluman; geometria: pannelli; impiego: refrigeratore d'acqua SPECIFICHE TECNICHE: smontabile | RISORSA MATERIALE | IMPIANTI MECCANICI PRODUZIONE | SISTEMI | REFRIGERATORE D'ACQUA | MATERIALE GENERICO NON RILEVANTE | [6 empty] | MM.02.010.0220.a | Aumento di prezzo per refrigeratori d'acqua condensati ad aria con ventilatori elicoidali con RECUPERO PARZIALE del calore di condensazione e con riferimento alla serie con le caratteristiche seguenti: - oltre 270 fino a 330 kW - n° 2 | nd | condensato ad aria | [9 empty] | RM.77.00.20.Za000.0000.- - RM.65.15.42.Sa004.0005.- - RM.66.00.75.Zb010.0000.- - RM.65.10.40.Sb003.0005.- - RM.73.00.00.Za000.0250.- - | 1 | cad | nd | raffrescamento aria - umidificazione aria - | package aria per esterno - | materiale generico non rilevante | potenza frigorifera [kW] = 270.1 ÷ 300.0 nd - pressione sonora massima [dB(A)] = 85.0 nd nd nd - | numero minimo compressori [-] = 2.0 nd nd nd - |  | versione standard - | nd - | refrigeratore in esecuzione package con recupero parziale del calore di condensazione; refrigerante HFC R-134a; compressori a vite semi-ermetici; costruzione ad alto rendimento con coefficiente di prestazione (COP) [-] = 3; distanza misurazione pressione sonora massima misurata [m] = 1; temperatura acqua potenza frigorifera [°C] = 7 ÷ 12 e temperatura aria [°C] = 35 | nd - | nd - | nd - | nd | nd - | NO |  |  |  |  | nd |  |  |  |  | nd | nd | nd |  | nd | nd | nd | compressori; evaporatore a fascio tubiero / a piastra completo di resistenza antigelo; circuito frigorifero completo di accessori; carica di refrigerante; olio | nd | nd | NO | NO
LOM251.RM.66.00.25.Za001.1625.- | Refrigeratore d'acqua condensato ad aria; geometria: versione silenziata; funzione: raffrescamento aria ¦ umidificazione aria; impiego: package aria per esterno; pressione sonora massima [dB] = 77 ¦ potenza frigorifera [kW] = 270,1 ÷ 300; numero minimo compressori [-] = 2. Componenti: condensatore, sistema di controllo a microprocessore, quadro elettrico, basamento, struttura di contenimento. Incluso: compressori; evaporatore a fascio tubiero / a piastra completo di resistenza antigelo; circuito frigorifero completo di accessori; carica di refrigerante; olio SPECIFICHE TECNICHE: refrigeratore in esecuzione package con recupero parziale del calore di condensazione; refrigerante HFC R-134a; compressori a vite semi-ermetici; costruzione ad alto rendimento con coefficiente di prestazione (COP) [-] = 3; distanza misurazione pressione sonora massima misurata [m] = 1; temperatura acqua potenza frigorifera [°C] = 7 ÷ 12 e temperatura aria [°C] = 35 RM1 Condensatore di materiale mix rame-alluminio; impiego: refrigeratore d'acqua SPECIFICHE TECNICHE: condensatore con ventilatori elicoidali RM1 Sistema di controllo a microprocessore di materiale generico; impiego: refrigeratore d'acqua. Incluso: display; schema sinottico; strumentazione di regolazione e controllo SPECIFICHE TECNICHE: sistema di controllo interfacciabile con sistemi esterni di supervisione RM1 Quadro elettrico di materiale generico; geometria: a doppia chiusura; impiego: refrigeratore d'acqua. Incluso: sezionatore generale; cablaggi SPECIFICHE TECNICHE: cablaggi a valle RM1 Basamento di lega ferrosa acciaio zincato; finitura: verniciato; impiego: refrigeratore d'acqua. Incluso: supporti antivibranti SPECIFICHE TECNICHE: lega ferrosa acciaio zincato a caldo RM1 Struttura di contenimento di lega alluminio Peraluman; geometria: pannelli; impiego: refrigeratore d'acqua SPECIFICHE TECNICHE: smontabile | 1 cad | 80929.65 | 63976.01 | 0 | RM.66.00.25.Za001.1625.- | Refrigeratore d'acqua condensato ad aria; geometria: versione silenziata; funzione: raffrescamento aria ¦ umidificazione aria; impiego: package aria per esterno; pressione sonora massima [dB] = 77 ¦ potenza frigorifera [kW] = 270,1 ÷ 300; numero minimo compressori [-] = 2. Componenti: condensatore, sistema di controllo a microprocessore, quadro elettrico, basamento, struttura di contenimento. Incluso: compressori; evaporatore a fascio tubiero / a piastra completo di resistenza antigelo; circuito frigorifero completo di accessori; carica di refrigerante; olio SPECIFICHE TECNICHE: refrigeratore in esecuzione package con recupero parziale del calore di condensazione; refrigerante HFC R-134a; compressori a vite semi-ermetici; costruzione ad alto rendimento con coefficiente di prestazione (COP) [-] = 3; distanza misurazione pressione sonora massima misurata [m] = 1; temperatura acqua potenza frigorifera [°C] = 7 ÷ 12 e temperatura aria [°C] = 35 | RM1 Condensatore di materiale mix rame-alluminio; impiego: refrigeratore d'acqua SPECIFICHE TECNICHE: condensatore con ventilatori elicoidali RM1 Sistema di controllo a microprocessore di materiale generico; impiego: refrigeratore d'acqua. Incluso: display; schema sinottico; strumentazione di regolazione e controllo SPECIFICHE TECNICHE: sistema di controllo interfacciabile con sistemi esterni di supervisione RM1 Quadro elettrico di materiale generico; geometria: a doppia chiusura; impiego: refrigeratore d'acqua. Incluso: sezionatore generale; cablaggi SPECIFICHE TECNICHE: cablaggi a valle RM1 Basamento di lega ferrosa acciaio zincato; finitura: verniciato; impiego: refrigeratore d'acqua. Incluso: supporti antivibranti SPECIFICHE TECNICHE: lega ferrosa acciaio zincato a caldo RM1 Struttura di contenimento di lega alluminio Peraluman; geometria: pannelli; impiego: refrigeratore d'acqua SPECIFICHE TECNICHE: smontabile | RISORSA MATERIALE | IMPIANTI MECCANICI PRODUZIONE | SISTEMI | REFRIGERATORE D'ACQUA | MATERIALE GENERICO NON RILEVANTE | [6 empty] | 000000000 | NUOVA VOCE | nd | condensato ad aria | [9 empty] | RM.77.00.20.Za000.0000.- - RM.65.15.42.Sa004.0005.- - RM.66.00.75.Zb010.0000.- - RM.65.10.40.Sb003.0005.- - RM.73.00.00.Za000.0250.- - | 1 | cad | nd | raffrescamento aria - umidificazione aria - | package aria per esterno - | materiale generico non rilevante | potenza frigorifera [kW] = 270.1 ÷ 300.0 nd - pressione sonora massima [dB(A)] = 77.0 nd nd nd - | numero minimo compressori [-] = 2.0 nd nd nd - |  | versione silenziata - | nd - | refrigeratore in esecuzione package con recupero parziale del calore di condensazione; refrigerante HFC R-134a; compressori a vite semi-ermetici; costruzione ad alto rendimento con coefficiente di prestazione (COP) [-] = 3; distanza misurazione pressione sonora massima misurata [m] = 1; temperatura acqua potenza frigorifera [°C] = 7 ÷ 12 e temperatura aria [°C] = 35 | nd - | nd - | nd - | nd | nd - | NO |  |  |  |  | nd |  |  |  |  | nd | nd | nd |  | nd | nd | nd | compressori; evaporatore a fascio tubiero / a piastra completo di resistenza antigelo; circuito frigorifero completo di accessori; carica di refrigerante; olio | nd | nd | NO | NO
LOM251.RM.66.00.25.Za001.1630.- | Refrigeratore d'acqua condensato ad aria; geometria: versione standard; funzione: raffrescamento aria ¦ umidificazione aria; impiego: package aria per esterno; pressione sonora massima [dB] = 85 ¦ potenza frigorifera [kW] = 300,1 ÷ 330; numero minimo compressori [-] = 2. Componenti: condensatore, sistema di controllo a microprocessore, quadro elettrico, basamento, struttura di contenimento. Incluso: compressori; evaporatore a fascio tubiero / a piastra completo di resistenza antigelo; circuito frigorifero completo di accessori; carica di refrigerante; olio SPECIFICHE TECNICHE: refrigeratore in esecuzione package con recupero parziale del calore di condensazione; refrigerante HFC R-134a; compressori a vite semi-ermetici; costruzione ad alto rendimento con coefficiente di prestazione (COP) [-] = 3; distanza misurazione pressione sonora massima misurata [m] = 1; temperatura acqua potenza frigorifera [°C] = 7 ÷ 12 e temperatura aria [°C] = 35 RM1 Condensatore di materiale mix rame-alluminio; impiego: refrigeratore d'acqua SPECIFICHE TECNICHE: condensatore con ventilatori elicoidali RM1 Sistema di controllo a microprocessore di materiale generico; impiego: refrigeratore d'acqua. Incluso: display; schema sinottico; strumentazione di regolazione e controllo SPECIFICHE TECNICHE: sistema di controllo interfacciabile con sistemi esterni di supervisione RM1 Quadro elettrico di materiale generico; geometria: a doppia chiusura; impiego: refrigeratore d'acqua. Incluso: sezionatore generale; cablaggi SPECIFICHE TECNICHE: cablaggi a valle RM1 Basamento di lega ferrosa acciaio zincato; finitura: verniciato; impiego: refrigeratore d'acqua. Incluso: supporti antivibranti SPECIFICHE TECNICHE: lega ferrosa acciaio zincato a caldo RM1 Struttura di contenimento di lega alluminio Peraluman; geometria: pannelli; impiego: refrigeratore d'acqua SPECIFICHE TECNICHE: smontabile | 1 cad | 76776.89 | 60693.19 | 0 | RM.66.00.25.Za001.1630.- | Refrigeratore d'acqua condensato ad aria; geometria: versione standard; funzione: raffrescamento aria ¦ umidificazione aria; impiego: package aria per esterno; pressione sonora massima [dB] = 85 ¦ potenza frigorifera [kW] = 300,1 ÷ 330; numero minimo compressori [-] = 2. Componenti: condensatore, sistema di controllo a microprocessore, quadro elettrico, basamento, struttura di contenimento. Incluso: compressori; evaporatore a fascio tubiero / a piastra completo di resistenza antigelo; circuito frigorifero completo di accessori; carica di refrigerante; olio SPECIFICHE TECNICHE: refrigeratore in esecuzione package con recupero parziale del calore di condensazione; refrigerante HFC R-134a; compressori a vite semi-ermetici; costruzione ad alto rendimento con coefficiente di prestazione (COP) [-] = 3; distanza misurazione pressione sonora massima misurata [m] = 1; temperatura acqua potenza frigorifera [°C] = 7 ÷ 12 e temperatura aria [°C] = 35 | RM1 Condensatore di materiale mix rame-alluminio; impiego: refrigeratore d'acqua SPECIFICHE TECNICHE: condensatore con ventilatori elicoidali RM1 Sistema di controllo a microprocessore di materiale generico; impiego: refrigeratore d'acqua. Incluso: display; schema sinottico; strumentazione di regolazione e controllo SPECIFICHE TECNICHE: sistema di controllo interfacciabile con sistemi esterni di supervisione RM1 Quadro elettrico di materiale generico; geometria: a doppia chiusura; impiego: refrigeratore d'acqua. Incluso: sezionatore generale; cablaggi SPECIFICHE TECNICHE: cablaggi a valle RM1 Basamento di lega ferrosa acciaio zincato; finitura: verniciato; impiego: refrigeratore d'acqua. Incluso: supporti antivibranti SPECIFICHE TECNICHE: lega ferrosa acciaio zincato a caldo RM1 Struttura di contenimento di lega alluminio Peraluman; geometria: pannelli; impiego: refrigeratore d'acqua SPECIFICHE TECNICHE: smontabile | RISORSA MATERIALE | IMPIANTI MECCANICI PRODUZIONE | SISTEMI | REFRIGERATORE D'ACQUA | MATERIALE GENERICO NON RILEVANTE | [6 empty] | MM.02.010.0220.b | Aumento di prezzo per refrigeratori d'acqua condensati ad aria con ventilatori elicoidali con RECUPERO PARZIALE del calore di condensazione e con riferimento alla serie con le caratteristiche seguenti: - oltre 330 fino a 500 kW - n° 2 | nd | condensato ad aria | [9 empty] | RM.77.00.20.Za000.0000.- - RM.65.15.42.Sa004.0005.- - RM.66.00.75.Zb010.0000.- - RM.65.10.40.Sb003.0005.- - RM.73.00.00.Za000.0250.- - | 1 | cad | nd | raffrescamento aria - umidificazione aria - | package aria per esterno - | materiale generico non rilevante | pressione sonora massima [dB(A)] = 85.0 nd nd nd - potenza frigorifera [kW] = 300.1 ÷ 330.0 nd - | numero minimo compressori [-] = 2.0 nd nd nd - |  | versione standard - | nd - | refrigeratore in esecuzione package con recupero parziale del calore di condensazione; refrigerante HFC R-134a; compressori a vite semi-ermetici; costruzione ad alto rendimento con coefficiente di prestazione (COP) [-] = 3; distanza misurazione pressione sonora massima misurata [m] = 1; temperatura acqua potenza frigorifera [°C] = 7 ÷ 12 e temperatura aria [°C] = 35 | nd - | nd - | nd - | nd | nd - | NO |  |  |  |  | nd |  |  |  |  | nd | nd | nd |  | nd | nd | nd | compressori; evaporatore a fascio tubiero / a piastra completo di resistenza antigelo; circuito frigorifero completo di accessori; carica di refrigerante; olio | nd | nd | NO | NO
LOM251.RM.66.00.25.Za001.1635.- | Refrigeratore d'acqua condensato ad aria; geometria: versione silenziata; funzione: raffrescamento aria ¦ umidificazione aria; impiego: package aria per esterno; pressione sonora massima [dB] = 77 ¦ potenza frigorifera [kW] = 300,1 ÷ 330; numero minimo compressori [-] = 2. Componenti: condensatore, sistema di controllo a microprocessore, quadro elettrico, basamento, struttura di contenimento. Incluso: compressori; evaporatore a fascio tubiero / a piastra completo di resistenza antigelo; circuito frigorifero completo di accessori; carica di refrigerante; olio SPECIFICHE TECNICHE: refrigeratore in esecuzione package con recupero parziale del calore di condensazione; refrigerante HFC R-134a; compressori a vite semi-ermetici; costruzione ad alto rendimento con coefficiente di prestazione (COP) [-] = 3; distanza misurazione pressione sonora massima misurata [m] = 1; temperatura acqua potenza frigorifera [°C] = 7 ÷ 12 e temperatura aria [°C] = 35 RM1 Condensatore di materiale mix rame-alluminio; impiego: refrigeratore d'acqua SPECIFICHE TECNICHE: condensatore con ventilatori elicoidali RM1 Sistema di controllo a microprocessore di materiale generico; impiego: refrigeratore d'acqua. Incluso: display; schema sinottico; strumentazione di regolazione e controllo SPECIFICHE TECNICHE: sistema di controllo interfacciabile con sistemi esterni di supervisione RM1 Quadro elettrico di materiale generico; geometria: a doppia chiusura; impiego: refrigeratore d'acqua. Incluso: sezionatore generale; cablaggi SPECIFICHE TECNICHE: cablaggi a valle RM1 Basamento di lega ferrosa acciaio zincato; finitura: verniciato; impiego: refrigeratore d'acqua. Incluso: supporti antivibranti SPECIFICHE TECNICHE: lega ferrosa acciaio zincato a caldo RM1 Struttura di contenimento di lega alluminio Peraluman; geometria: pannelli; impiego: refrigeratore d'acqua SPECIFICHE TECNICHE: smontabile | 1 cad | 85488.87 | 67580.13 | 0 | RM.66.00.25.Za001.1635.- | Refrigeratore d'acqua condensato ad aria; geometria: versione silenziata; funzione: raffrescamento aria ¦ umidificazione aria; impiego: package aria per esterno; pressione sonora massima [dB] = 77 ¦ potenza frigorifera [kW] = 300,1 ÷ 330; numero minimo compressori [-] = 2. Componenti: condensatore, sistema di controllo a microprocessore, quadro elettrico, basamento, struttura di contenimento. Incluso: compressori; evaporatore a fascio tubiero / a piastra completo di resistenza antigelo; circuito frigorifero completo di accessori; carica di refrigerante; olio SPECIFICHE TECNICHE: refrigeratore in esecuzione package con recupero parziale del calore di condensazione; refrigerante HFC R-134a; compressori a vite semi-ermetici; costruzione ad alto rendimento con coefficiente di prestazione (COP) [-] = 3; distanza misurazione pressione sonora massima misurata [m] = 1; temperatura acqua potenza frigorifera [°C] = 7 ÷ 12 e temperatura aria [°C] = 35 | RM1 Condensatore di materiale mix rame-alluminio; impiego: refrigeratore d'acqua SPECIFICHE TECNICHE: condensatore con ventilatori elicoidali RM1 Sistema di controllo a microprocessore di materiale generico; impiego: refrigeratore d'acqua. Incluso: display; schema sinottico; strumentazione di regolazione e controllo SPECIFICHE TECNICHE: sistema di controllo interfacciabile con sistemi esterni di supervisione RM1 Quadro elettrico di materiale generico; geometria: a doppia chiusura; impiego: refrigeratore d'acqua. Incluso: sezionatore generale; cablaggi SPECIFICHE TECNICHE: cablaggi a valle RM1 Basamento di lega ferrosa acciaio zincato; finitura: verniciato; impiego: refrigeratore d'acqua. Incluso: supporti antivibranti SPECIFICHE TECNICHE: lega ferrosa acciaio zincato a caldo RM1 Struttura di contenimento di lega alluminio Peraluman; geometria: pannelli; impiego: refrigeratore d'acqua SPECIFICHE TECNICHE: smontabile | RISORSA MATERIALE | IMPIANTI MECCANICI PRODUZIONE | SISTEMI | REFRIGERATORE D'ACQUA | MATERIALE GENERICO NON RILEVANTE | [6 empty] | 000000000 | NUOVA VOCE | nd | condensato ad aria | [9 empty] | RM.77.00.20.Za000.0000.- - RM.65.15.42.Sa004.0005.- - RM.66.00.75.Zb010.0000.- - RM.65.10.40.Sb003.0005.- - RM.73.00.00.Za000.0250.- - | 1 | cad | nd | raffrescamento aria - umidificazione aria - | package aria per esterno - | materiale generico non rilevante | potenza frigorifera [kW] = 300.1 ÷ 330.0 nd - pressione sonora massima [dB(A)] = 77.0 nd nd nd - | numero minimo compressori [-] = 2.0 nd nd nd - |  | versione silenziata - | nd - | refrigeratore in esecuzione package con recupero parziale del calore di condensazione; refrigerante HFC R-134a; compressori a vite semi-ermetici; costruzione ad alto rendimento con coefficiente di prestazione (COP) [-] = 3; distanza misurazione pressione sonora massima misurata [m] = 1; temperatura acqua potenza frigorifera [°C] = 7 ÷ 12 e temperatura aria [°C] = 35 | nd - | nd - | nd - | nd | nd - | NO |  |  |  |  | nd |  |  |  |  | nd | nd | nd |  | nd | nd | nd | compressori; evaporatore a fascio tubiero / a piastra completo di resistenza antigelo; circuito frigorifero completo di accessori; carica di refrigerante; olio | nd | nd | NO | NO
LOM251.RM.66.00.25.Za001.1640.- | Refrigeratore d'acqua condensato ad aria; geometria: versione standard; funzione: raffrescamento aria ¦ umidificazione aria; impiego: package aria per esterno; pressione sonora massima [dB] = 85 ¦ potenza frigorifera [kW] = 330,1 ÷ 370; numero minimo compressori [-] = 2. Componenti: condensatore, sistema di controllo a microprocessore, quadro elettrico, basamento, struttura di contenimento. Incluso: compressori; evaporatore a fascio tubiero / a piastra completo di resistenza antigelo; circuito frigorifero completo di accessori; carica di refrigerante; olio SPECIFICHE TECNICHE: refrigeratore in esecuzione package con recupero parziale del calore di condensazione; refrigerante HFC R-134a; compressori a vite semi-ermetici; costruzione ad alto rendimento con coefficiente di prestazione (COP) [-] = 3; distanza misurazione pressione sonora massima misurata [m] = 1; temperatura acqua potenza frigorifera [°C] = 7 ÷ 12 e temperatura aria [°C] = 35 RM1 Condensatore di materiale mix rame-alluminio; impiego: refrigeratore d'acqua SPECIFICHE TECNICHE: condensatore con ventilatori elicoidali RM1 Sistema di controllo a microprocessore di materiale generico; impiego: refrigeratore d'acqua. Incluso: display; schema sinottico; strumentazione di regolazione e controllo SPECIFICHE TECNICHE: sistema di controllo interfacciabile con sistemi esterni di supervisione RM1 Quadro elettrico di materiale generico; geometria: a doppia chiusura; impiego: refrigeratore d'acqua. Incluso: sezionatore generale; cablaggi SPECIFICHE TECNICHE: cablaggi a valle RM1 Basamento di lega ferrosa acciaio zincato; finitura: verniciato; impiego: refrigeratore d'acqua. Incluso: supporti antivibranti SPECIFICHE TECNICHE: lega ferrosa acciaio zincato a caldo RM1 Struttura di contenimento di lega alluminio Peraluman; geometria: pannelli; impiego: refrigeratore d'acqua SPECIFICHE TECNICHE: smontabile | 1 cad | 76917.68 | 60804.49 | 0 | RM.66.00.25.Za001.1640.- | Refrigeratore d'acqua condensato ad aria; geometria: versione standard; funzione: raffrescamento aria ¦ umidificazione aria; impiego: package aria per esterno; pressione sonora massima [dB] = 85 ¦ potenza frigorifera [kW] = 330,1 ÷ 370; numero minimo compressori [-] = 2. Componenti: condensatore, sistema di controllo a microprocessore, quadro elettrico, basamento, struttura di contenimento. Incluso: compressori; evaporatore a fascio tubiero / a piastra completo di resistenza antigelo; circuito frigorifero completo di accessori; carica di refrigerante; olio SPECIFICHE TECNICHE: refrigeratore in esecuzione package con recupero parziale del calore di condensazione; refrigerante HFC R-134a; compressori a vite semi-ermetici; costruzione ad alto rendimento con coefficiente di prestazione (COP) [-] = 3; distanza misurazione pressione sonora massima misurata [m] = 1; temperatura acqua potenza frigorifera [°C] = 7 ÷ 12 e temperatura aria [°C] = 35 | RM1 Condensatore di materiale mix rame-alluminio; impiego: refrigeratore d'acqua SPECIFICHE TECNICHE: condensatore con ventilatori elicoidali RM1 Sistema di controllo a microprocessore di materiale generico; impiego: refrigeratore d'acqua. Incluso: display; schema sinottico; strumentazione di regolazione e controllo SPECIFICHE TECNICHE: sistema di controllo interfacciabile con sistemi esterni di supervisione RM1 Quadro elettrico di materiale generico; geometria: a doppia chiusura; impiego: refrigeratore d'acqua. Incluso: sezionatore generale; cablaggi SPECIFICHE TECNICHE: cablaggi a valle RM1 Basamento di lega ferrosa acciaio zincato; finitura: verniciato; impiego: refrigeratore d'acqua. Incluso: supporti antivibranti SPECIFICHE TECNICHE: lega ferrosa acciaio zincato a caldo RM1 Struttura di contenimento di lega alluminio Peraluman; geometria: pannelli; impiego: refrigeratore d'acqua SPECIFICHE TECNICHE: smontabile | RISORSA MATERIALE | IMPIANTI MECCANICI PRODUZIONE | SISTEMI | REFRIGERATORE D'ACQUA | MATERIALE GENERICO NON RILEVANTE | [6 empty] | MM.02.010.0220.c | Aumento di prezzo per refrigeratori d'acqua condensati ad aria con ventilatori elicoidali con RECUPERO PARZIALE del calore di condensazione e con riferimento alla serie con le caratteristiche seguenti: - oltre 500 fino a 630 kW - n° 2 | nd | condensato ad aria | [9 empty] | RM.77.00.20.Za000.0000.- - RM.65.15.42.Sa004.0005.- - RM.66.00.75.Zb010.0000.- - RM.65.10.40.Sb003.0005.- - RM.73.00.00.Za000.0250.- - | 1 | cad | nd | raffrescamento aria - umidificazione aria - | package aria per esterno - | materiale generico non rilevante | pressione sonora massima [dB(A)] = 85.0 nd nd nd - potenza frigorifera [kW] = 330.1 ÷ 370.0 nd - | numero minimo compressori [-] = 2.0 nd nd nd - |  | versione standard - | nd - | refrigeratore in esecuzione package con recupero parziale del calore di condensazione; refrigerante HFC R-134a; compressori a vite semi-ermetici; costruzione ad alto rendimento con coefficiente di prestazione (COP) [-] = 3; distanza misurazione pressione sonora massima misurata [m] = 1; temperatura acqua potenza frigorifera [°C] = 7 ÷ 12 e temperatura aria [°C] = 35 | nd - | nd - | nd - | nd | nd - | NO |  |  |  |  | nd |  |  |  |  | nd | nd | nd |  | nd | nd | nd | compressori; evaporatore a fascio tubiero / a piastra completo di resistenza antigelo; circuito frigorifero completo di accessori; carica di refrigerante; olio | nd | nd | NO | NO
LOM251.RM.66.00.25.Za001.1645.- | Refrigeratore d'acqua condensato ad aria; geometria: versione silenziata; funzione: raffrescamento aria ¦ umidificazione aria; impiego: package aria per esterno; pressione sonora massima [dB] = 77 ¦ potenza frigorifera [kW] = 330,1 ÷ 370; numero minimo compressori [-] = 2. Componenti: condensatore, sistema di controllo a microprocessore, quadro elettrico, basamento, struttura di contenimento. Incluso: compressori; evaporatore a fascio tubiero / a piastra completo di resistenza antigelo; circuito frigorifero completo di accessori; carica di refrigerante; olio SPECIFICHE TECNICHE: refrigeratore in esecuzione package con recupero parziale del calore di condensazione; refrigerante HFC R-134a; compressori a vite semi-ermetici; costruzione ad alto rendimento con coefficiente di prestazione (COP) [-] = 3; distanza misurazione pressione sonora massima misurata [m] = 1; temperatura acqua potenza frigorifera [°C] = 7 ÷ 12 e temperatura aria [°C] = 35 RM1 Condensatore di materiale mix rame-alluminio; impiego: refrigeratore d'acqua SPECIFICHE TECNICHE: condensatore con ventilatori elicoidali RM1 Sistema di controllo a microprocessore di materiale generico; impiego: refrigeratore d'acqua. Incluso: display; schema sinottico; strumentazione di regolazione e controllo SPECIFICHE TECNICHE: sistema di controllo interfacciabile con sistemi esterni di supervisione RM1 Quadro elettrico di materiale generico; geometria: a doppia chiusura; impiego: refrigeratore d'acqua. Incluso: sezionatore generale; cablaggi SPECIFICHE TECNICHE: cablaggi a valle RM1 Basamento di lega ferrosa acciaio zincato; finitura: verniciato; impiego: refrigeratore d'acqua. Incluso: supporti antivibranti SPECIFICHE TECNICHE: lega ferrosa acciaio zincato a caldo RM1 Struttura di contenimento di lega alluminio Peraluman; geometria: pannelli; impiego: refrigeratore d'acqua SPECIFICHE TECNICHE: smontabile | 1 cad | 86381.98 | 68286.15 | 0 | RM.66.00.25.Za001.1645.- | Refrigeratore d'acqua condensato ad aria; geometria: versione silenziata; funzione: raffrescamento aria ¦ umidificazione aria; impiego: package aria per esterno; pressione sonora massima [dB] = 77 ¦ potenza frigorifera [kW] = 330,1 ÷ 370; numero minimo compressori [-] = 2. Componenti: condensatore, sistema di controllo a microprocessore, quadro elettrico, basamento, struttura di contenimento. Incluso: compressori; evaporatore a fascio tubiero / a piastra completo di resistenza antigelo; circuito frigorifero completo di accessori; carica di refrigerante; olio SPECIFICHE TECNICHE: refrigeratore in esecuzione package con recupero parziale del calore di condensazione; refrigerante HFC R-134a; compressori a vite semi-ermetici; costruzione ad alto rendimento con coefficiente di prestazione (COP) [-] = 3; distanza misurazione pressione sonora massima misurata [m] = 1; temperatura acqua potenza frigorifera [°C] = 7 ÷ 12 e temperatura aria [°C] = 35 | RM1 Condensatore di materiale mix rame-alluminio; impiego: refrigeratore d'acqua SPECIFICHE TECNICHE: condensatore con ventilatori elicoidali RM1 Sistema di controllo a microprocessore di materiale generico; impiego: refrigeratore d'acqua. Incluso: display; schema sinottico; strumentazione di regolazione e controllo SPECIFICHE TECNICHE: sistema di controllo interfacciabile con sistemi esterni di supervisione RM1 Quadro elettrico di materiale generico; geometria: a doppia chiusura; impiego: refrigeratore d'acqua. Incluso: sezionatore generale; cablaggi SPECIFICHE TECNICHE: cablaggi a valle RM1 Basamento di lega ferrosa acciaio zincato; finitura: verniciato; impiego: refrigeratore d'acqua. Incluso: supporti antivibranti SPECIFICHE TECNICHE: lega ferrosa acciaio zincato a caldo RM1 Struttura di contenimento di lega alluminio Peraluman; geometria: pannelli; impiego: refrigeratore d'acqua SPECIFICHE TECNICHE: smontabile | RISORSA MATERIALE | IMPIANTI MECCANICI PRODUZIONE | SISTEMI | REFRIGERATORE D'ACQUA | MATERIALE GENERICO NON RILEVANTE | [6 empty] | 000000000 | NUOVA VOCE | nd | condensato ad aria | [9 empty] | RM.77.00.20.Za000.0000.- - RM.65.15.42.Sa004.0005.- - RM.66.00.75.Zb010.0000.- - RM.65.10.40.Sb003.0005.- - RM.73.00.00.Za000.0250.- - | 1 | cad | nd | raffrescamento aria - umidificazione aria - | package aria per esterno - | materiale generico non rilevante | pressione sonora massima [dB(A)] = 77.0 nd nd nd - potenza frigorifera [kW] = 330.1 ÷ 370.0 nd - | numero minimo compressori [-] = 2.0 nd nd nd - |  | versione silenziata - | nd - | refrigeratore in esecuzione package con recupero parziale del calore di condensazione; refrigerante HFC R-134a; compressori a vite semi-ermetici; costruzione ad alto rendimento con coefficiente di prestazione (COP) [-] = 3; distanza misurazione pressione sonora massima misurata [m] = 1; temperatura acqua potenza frigorifera [°C] = 7 ÷ 12 e temperatura aria [°C] = 35 | nd - | nd - | nd - | nd | nd - | NO |  |  |  |  | nd |  |  |  |  | nd | nd | nd |  | nd | nd | nd | compressori; evaporatore a fascio tubiero / a piastra completo di resistenza antigelo; circuito frigorifero completo di accessori; carica di refrigerante; olio | nd | nd | NO | NO
LOM251.RM.66.00.25.Za001.1650.- | Refrigeratore d'acqua condensato ad aria; geometria: versione standard; funzione: raffrescamento aria ¦ umidificazione aria; impiego: package aria per esterno; pressione sonora massima [dB] = 85 ¦ potenza frigorifera [kW] = 370,1 ÷ 420; numero minimo compressori [-] = 2. Componenti: condensatore, sistema di controllo a microprocessore, quadro elettrico, basamento, struttura di contenimento. Incluso: compressori; evaporatore a fascio tubiero / a piastra completo di resistenza antigelo; circuito frigorifero completo di accessori; carica di refrigerante; olio SPECIFICHE TECNICHE: refrigeratore in esecuzione package con recupero parziale del calore di condensazione; refrigerante HFC R-134a; compressori a vite semi-ermetici; costruzione ad alto rendimento con coefficiente di prestazione (COP) [-] = 3; distanza misurazione pressione sonora massima misurata [m] = 1; temperatura acqua potenza frigorifera [°C] = 7 ÷ 12 e temperatura aria [°C] = 35 RM1 Condensatore di materiale mix rame-alluminio; impiego: refrigeratore d'acqua SPECIFICHE TECNICHE: condensatore con ventilatori elicoidali RM1 Sistema di controllo a microprocessore di materiale generico; impiego: refrigeratore d'acqua. Incluso: display; schema sinottico; strumentazione di regolazione e controllo SPECIFICHE TECNICHE: sistema di controllo interfacciabile con sistemi esterni di supervisione RM1 Quadro elettrico di materiale generico; geometria: a doppia chiusura; impiego: refrigeratore d'acqua. Incluso: sezionatore generale; cablaggi SPECIFICHE TECNICHE: cablaggi a valle RM1 Basamento di lega ferrosa acciaio zincato; finitura: verniciato; impiego: refrigeratore d'acqua. Incluso: supporti antivibranti SPECIFICHE TECNICHE: lega ferrosa acciaio zincato a caldo RM1 Struttura di contenimento di lega alluminio Peraluman; geometria: pannelli; impiego: refrigeratore d'acqua SPECIFICHE TECNICHE: smontabile | 1 cad | 87384 | 69078.26 | 0 | RM.66.00.25.Za001.1650.- | Refrigeratore d'acqua condensato ad aria; geometria: versione standard; funzione: raffrescamento aria ¦ umidificazione aria; impiego: package aria per esterno; pressione sonora massima [dB] = 85 ¦ potenza frigorifera [kW] = 370,1 ÷ 420; numero minimo compressori [-] = 2. Componenti: condensatore, sistema di controllo a microprocessore, quadro elettrico, basamento, struttura di contenimento. Incluso: compressori; evaporatore a fascio tubiero / a piastra completo di resistenza antigelo; circuito frigorifero completo di accessori; carica di refrigerante; olio SPECIFICHE TECNICHE: refrigeratore in esecuzione package con recupero parziale del calore di condensazione; refrigerante HFC R-134a; compressori a vite semi-ermetici; costruzione ad alto rendimento con coefficiente di prestazione (COP) [-] = 3; distanza misurazione pressione sonora massima misurata [m] = 1; temperatura acqua potenza frigorifera [°C] = 7 ÷ 12 e temperatura aria [°C] = 35 | RM1 Condensatore di materiale mix rame-alluminio; impiego: refrigeratore d'acqua SPECIFICHE TECNICHE: condensatore con ventilatori elicoidali RM1 Sistema di controllo a microprocessore di materiale generico; impiego: refrigeratore d'acqua. Incluso: display; schema sinottico; strumentazione di regolazione e controllo SPECIFICHE TECNICHE: sistema di controllo interfacciabile con sistemi esterni di supervisione RM1 Quadro elettrico di materiale generico; geometria: a doppia chiusura; impiego: refrigeratore d'acqua. Incluso: sezionatore generale; cablaggi SPECIFICHE TECNICHE: cablaggi a valle RM1 Basamento di lega ferrosa acciaio zincato; finitura: verniciato; impiego: refrigeratore d'acqua. Incluso: supporti antivibranti SPECIFICHE TECNICHE: lega ferrosa acciaio zincato a caldo RM1 Struttura di contenimento di lega alluminio Peraluman; geometria: pannelli; impiego: refrigeratore d'acqua SPECIFICHE TECNICHE: smontabile | RISORSA MATERIALE | IMPIANTI MECCANICI PRODUZIONE | SISTEMI | REFRIGERATORE D'ACQUA | MATERIALE GENERICO NON RILEVANTE | [6 empty] | MM.02.010.0220.d | Aumento di prezzo per refrigeratori d'acqua condensati ad aria con ventilatori elicoidali con RECUPERO PARZIALE del calore di condensazione e con riferimento alla serie con le caratteristiche seguenti: - oltre 630 fino a 670 kW - n° 3 | nd | condensato ad aria | [9 empty] | RM.77.00.20.Za000.0000.- - RM.65.15.42.Sa004.0005.- - RM.66.00.75.Zb010.0000.- - RM.65.10.40.Sb003.0005.- - RM.73.00.00.Za000.0250.- - | 1 | cad | nd | raffrescamento aria - umidificazione aria - | package aria per esterno - | materiale generico non rilevante | potenza frigorifera [kW] = 370.1 ÷ 420.0 nd - pressione sonora massima [dB(A)] = 85.0 nd nd nd - | numero minimo compressori [-] = 2.0 nd nd nd - |  | versione standard - | nd - | refrigeratore in esecuzione package con recupero parziale del calore di condensazione; refrigerante HFC R-134a; compressori a vite semi-ermetici; costruzione ad alto rendimento con coefficiente di prestazione (COP) [-] = 3; distanza misurazione pressione sonora massima misurata [m] = 1; temperatura acqua potenza frigorifera [°C] = 7 ÷ 12 e temperatura aria [°C] = 35 | nd - | nd - | nd - | nd | nd - | NO |  |  |  |  | nd |  |  |  |  | nd | nd | nd |  | nd | nd | nd | compressori; evaporatore a fascio tubiero / a piastra completo di resistenza antigelo; circuito frigorifero completo di accessori; carica di refrigerante; olio | nd | nd | NO | NO
LOM251.RM.66.00.25.Za001.1655.- | Refrigeratore d'acqua condensato ad aria; geometria: versione silenziata; funzione: raffrescamento aria ¦ umidificazione aria; impiego: package aria per esterno; pressione sonora massima [dB] = 77 ¦ potenza frigorifera [kW] = 370,1 ÷ 420; numero minimo compressori [-] = 2. Componenti: condensatore, sistema di controllo a microprocessore, quadro elettrico, basamento, struttura di contenimento. Incluso: compressori; evaporatore a fascio tubiero / a piastra completo di resistenza antigelo; circuito frigorifero completo di accessori; carica di refrigerante; olio SPECIFICHE TECNICHE: refrigeratore in esecuzione package con recupero parziale del calore di condensazione; refrigerante HFC R-134a; compressori a vite semi-ermetici; costruzione ad alto rendimento con coefficiente di prestazione (COP) [-] = 3; distanza misurazione pressione sonora massima misurata [m] = 1; temperatura acqua potenza frigorifera [°C] = 7 ÷ 12 e temperatura aria [°C] = 35 RM1 Condensatore di materiale mix rame-alluminio; impiego: refrigeratore d'acqua SPECIFICHE TECNICHE: condensatore con ventilatori elicoidali RM1 Sistema di controllo a microprocessore di materiale generico; impiego: refrigeratore d'acqua. Incluso: display; schema sinottico; strumentazione di regolazione e controllo SPECIFICHE TECNICHE: sistema di controllo interfacciabile con sistemi esterni di supervisione RM1 Quadro elettrico di materiale generico; geometria: a doppia chiusura; impiego: refrigeratore d'acqua. Incluso: sezionatore generale; cablaggi SPECIFICHE TECNICHE: cablaggi a valle RM1 Basamento di lega ferrosa acciaio zincato; finitura: verniciato; impiego: refrigeratore d'acqua. Incluso: supporti antivibranti SPECIFICHE TECNICHE: lega ferrosa acciaio zincato a caldo RM1 Struttura di contenimento di lega alluminio Peraluman; geometria: pannelli; impiego: refrigeratore d'acqua SPECIFICHE TECNICHE: smontabile | 1 cad | 96986.25 | 76668.97 | 0 | RM.66.00.25.Za001.1655.- | Refrigeratore d'acqua condensato ad aria; geometria: versione silenziata; funzione: raffrescamento aria ¦ umidificazione aria; impiego: package aria per esterno; pressione sonora massima [dB] = 77 ¦ potenza frigorifera [kW] = 370,1 ÷ 420; numero minimo compressori [-] = 2. Componenti: condensatore, sistema di controllo a microprocessore, quadro elettrico, basamento, struttura di contenimento. Incluso: compressori; evaporatore a fascio tubiero / a piastra completo di resistenza antigelo; circuito frigorifero completo di accessori; carica di refrigerante; olio SPECIFICHE TECNICHE: refrigeratore in esecuzione package con recupero parziale del calore di condensazione; refrigerante HFC R-134a; compressori a vite semi-ermetici; costruzione ad alto rendimento con coefficiente di prestazione (COP) [-] = 3; distanza misurazione pressione sonora massima misurata [m] = 1; temperatura acqua potenza frigorifera [°C] = 7 ÷ 12 e temperatura aria [°C] = 35 | RM1 Condensatore di materiale mix rame-alluminio; impiego: refrigeratore d'acqua SPECIFICHE TECNICHE: condensatore con ventilatori elicoidali RM1 Sistema di controllo a microprocessore di materiale generico; impiego: refrigeratore d'acqua. Incluso: display; schema sinottico; strumentazione di regolazione e controllo SPECIFICHE TECNICHE: sistema di controllo interfacciabile con sistemi esterni di supervisione RM1 Quadro elettrico di materiale generico; geometria: a doppia chiusura; impiego: refrigeratore d'acqua. Incluso: sezionatore generale; cablaggi SPECIFICHE TECNICHE: cablaggi a valle RM1 Basamento di lega ferrosa acciaio zincato; finitura: verniciato; impiego: refrigeratore d'acqua. Incluso: supporti antivibranti SPECIFICHE TECNICHE: lega ferrosa acciaio zincato a caldo RM1 Struttura di contenimento di lega alluminio Peraluman; geometria: pannelli; impiego: refrigeratore d'acqua SPECIFICHE TECNICHE: smontabile | RISORSA MATERIALE | IMPIANTI MECCANICI PRODUZIONE | SISTEMI | REFRIGERATORE D'ACQUA | MATERIALE GENERICO NON RILEVANTE | [6 empty] | 000000000 | NUOVA VOCE | nd | condensato ad aria | [9 empty] | RM.77.00.20.Za000.0000.- - RM.65.15.42.Sa004.0005.- - RM.66.00.75.Zb010.0000.- - RM.65.10.40.Sb003.0005.- - RM.73.00.00.Za000.0250.- - | 1 | cad | nd | raffrescamento aria - umidificazione aria - | package aria per esterno - | materiale generico non rilevante | potenza frigorifera [kW] = 370.1 ÷ 420.0 nd - pressione sonora massima [dB(A)] = 77.0 nd nd nd - | numero minimo compressori [-] = 2.0 nd nd nd - |  | versione silenziata - | nd - | refrigeratore in esecuzione package con recupero parziale del calore di condensazione; refrigerante HFC R-134a; compressori a vite semi-ermetici; costruzione ad alto rendimento con coefficiente di prestazione (COP) [-] = 3; distanza misurazione pressione sonora massima misurata [m] = 1; temperatura acqua potenza frigorifera [°C] = 7 ÷ 12 e temperatura aria [°C] = 35 | nd - | nd - | nd - | nd | nd - | NO |  |  |  |  | nd |  |  |  |  | nd | nd | nd |  | nd | nd | nd | compressori; evaporatore a fascio tubiero / a piastra completo di resistenza antigelo; circuito frigorifero completo di accessori; carica di refrigerante; olio | nd | nd | NO | NO
LOM251.RM.66.00.25.Za001.1660.- | Refrigeratore d'acqua condensato ad aria; geometria: versione standard; funzione: raffrescamento aria ¦ umidificazione aria; impiego: package aria per esterno; pressione sonora massima [dB] = 85 ¦ potenza frigorifera [kW] = 420,1 ÷ 460; numero minimo compressori [-] = 2. Componenti: condensatore, sistema di controllo a microprocessore, quadro elettrico, basamento, struttura di contenimento. Incluso: compressori; evaporatore a fascio tubiero / a piastra completo di resistenza antigelo; circuito frigorifero completo di accessori; carica di refrigerante; olio SPECIFICHE TECNICHE: refrigeratore in esecuzione package con recupero parziale del calore di condensazione; refrigerante HFC R-134a; compressori a vite semi-ermetici; costruzione ad alto rendimento con coefficiente di prestazione (COP) [-] = 3; distanza misurazione pressione sonora massima misurata [m] = 1; temperatura acqua potenza frigorifera [°C] = 7 ÷ 12 e temperatura aria [°C] = 35 RM1 Condensatore di materiale mix rame-alluminio; impiego: refrigeratore d'acqua SPECIFICHE TECNICHE: condensatore con ventilatori elicoidali RM1 Sistema di controllo a microprocessore di materiale generico; impiego: refrigeratore d'acqua. Incluso: display; schema sinottico; strumentazione di regolazione e controllo SPECIFICHE TECNICHE: sistema di controllo interfacciabile con sistemi esterni di supervisione RM1 Quadro elettrico di materiale generico; geometria: a doppia chiusura; impiego: refrigeratore d'acqua. Incluso: sezionatore generale; cablaggi SPECIFICHE TECNICHE: cablaggi a valle RM1 Basamento di lega ferrosa acciaio zincato; finitura: verniciato; impiego: refrigeratore d'acqua. Incluso: supporti antivibranti SPECIFICHE TECNICHE: lega ferrosa acciaio zincato a caldo RM1 Struttura di contenimento di lega alluminio Peraluman; geometria: pannelli; impiego: refrigeratore d'acqua SPECIFICHE TECNICHE: smontabile | 1 cad | 91604.85 | 72414.9 | 0 | RM.66.00.25.Za001.1660.- | Refrigeratore d'acqua condensato ad aria; geometria: versione standard; funzione: raffrescamento aria ¦ umidificazione aria; impiego: package aria per esterno; pressione sonora massima [dB] = 85 ¦ potenza frigorifera [kW] = 420,1 ÷ 460; numero minimo compressori [-] = 2. Componenti: condensatore, sistema di controllo a microprocessore, quadro elettrico, basamento, struttura di contenimento. Incluso: compressori; evaporatore a fascio tubiero / a piastra completo di resistenza antigelo; circuito frigorifero completo di accessori; carica di refrigerante; olio SPECIFICHE TECNICHE: refrigeratore in esecuzione package con recupero parziale del calore di condensazione; refrigerante HFC R-134a; compressori a vite semi-ermetici; costruzione ad alto rendimento con coefficiente di prestazione (COP) [-] = 3; distanza misurazione pressione sonora massima misurata [m] = 1; temperatura acqua potenza frigorifera [°C] = 7 ÷ 12 e temperatura aria [°C] = 35 | RM1 Condensatore di materiale mix rame-alluminio; impiego: refrigeratore d'acqua SPECIFICHE TECNICHE: condensatore con ventilatori elicoidali RM1 Sistema di controllo a microprocessore di materiale generico; impiego: refrigeratore d'acqua. Incluso: display; schema sinottico; strumentazione di regolazione e controllo SPECIFICHE TECNICHE: sistema di controllo interfacciabile con sistemi esterni di supervisione RM1 Quadro elettrico di materiale generico; geometria: a doppia chiusura; impiego: refrigeratore d'acqua. Incluso: sezionatore generale; cablaggi SPECIFICHE TECNICHE: cablaggi a valle RM1 Basamento di lega ferrosa acciaio zincato; finitura: verniciato; impiego: refrigeratore d'acqua. Incluso: supporti antivibranti SPECIFICHE TECNICHE: lega ferrosa acciaio zincato a caldo RM1 Struttura di contenimento di lega alluminio Peraluman; geometria: pannelli; impiego: refrigeratore d'acqua SPECIFICHE TECNICHE: smontabile | RISORSA MATERIALE | IMPIANTI MECCANICI PRODUZIONE | SISTEMI | REFRIGERATORE D'ACQUA | MATERIALE GENERICO NON RILEVANTE | [6 empty] | MM.02.010.0220.e | Aumento di prezzo per refrigeratori d'acqua condensati ad aria con ventilatori elicoidali con RECUPERO PARZIALE del calore di condensazione e con riferimento alla serie con le caratteristiche seguenti: - oltre 670 fino a 750 kW - n° 3 | nd | condensato ad aria | [9 empty] | RM.77.00.20.Za000.0000.- - RM.65.15.42.Sa004.0005.- - RM.66.00.75.Zb010.0000.- - RM.65.10.40.Sb003.0005.- - RM.73.00.00.Za000.0250.- - | 1 | cad | nd | raffrescamento aria - umidificazione aria - | package aria per esterno - | materiale generico non rilevante | pressione sonora massima [dB(A)] = 85.0 nd nd nd - potenza frigorifera [kW] = 420.1 ÷ 460.0 nd - | numero minimo compressori [-] = 2.0 nd nd nd - |  | versione standard - | nd - | refrigeratore in esecuzione package con recupero parziale del calore di condensazione; refrigerante HFC R-134a; compressori a vite semi-ermetici; costruzione ad alto rendimento con coefficiente di prestazione (COP) [-] = 3; distanza misurazione pressione sonora massima misurata [m] = 1; temperatura acqua potenza frigorifera [°C] = 7 ÷ 12 e temperatura aria [°C] = 35 | nd - | nd - | nd - | nd | nd - | NO |  |  |  |  | nd |  |  |  |  | nd | nd | nd |  | nd | nd | nd | compressori; evaporatore a fascio tubiero / a piastra completo di resistenza antigelo; circuito frigorifero completo di accessori; carica di refrigerante; olio | nd | nd | NO | NO
LOM251.RM.66.00.25.Za001.1665.- | Refrigeratore d'acqua condensato ad aria; geometria: versione silenziata; funzione: raffrescamento aria ¦ umidificazione aria; impiego: package aria per esterno; pressione sonora massima [dB] = 77 ¦ potenza frigorifera [kW] = 420,1 ÷ 460; numero minimo compressori [-] = 2. Componenti: condensatore, sistema di controllo a microprocessore, quadro elettrico, basamento, struttura di contenimento. Incluso: compressori; evaporatore a fascio tubiero / a piastra completo di resistenza antigelo; circuito frigorifero completo di accessori; carica di refrigerante; olio SPECIFICHE TECNICHE: refrigeratore in esecuzione package con recupero parziale del calore di condensazione; refrigerante HFC R-134a; compressori a vite semi-ermetici; costruzione ad alto rendimento con coefficiente di prestazione (COP) [-] = 3; distanza misurazione pressione sonora massima misurata [m] = 1; temperatura acqua potenza frigorifera [°C] = 7 ÷ 12 e temperatura aria [°C] = 35 RM1 Condensatore di materiale mix rame-alluminio; impiego: refrigeratore d'acqua SPECIFICHE TECNICHE: condensatore con ventilatori elicoidali RM1 Sistema di controllo a microprocessore di materiale generico; impiego: refrigeratore d'acqua. Incluso: display; schema sinottico; strumentazione di regolazione e controllo SPECIFICHE TECNICHE: sistema di controllo interfacciabile con sistemi esterni di supervisione RM1 Quadro elettrico di materiale generico; geometria: a doppia chiusura; impiego: refrigeratore d'acqua. Incluso: sezionatore generale; cablaggi SPECIFICHE TECNICHE: cablaggi a valle RM1 Basamento di lega ferrosa acciaio zincato; finitura: verniciato; impiego: refrigeratore d'acqua. Incluso: supporti antivibranti SPECIFICHE TECNICHE: lega ferrosa acciaio zincato a caldo RM1 Struttura di contenimento di lega alluminio Peraluman; geometria: pannelli; impiego: refrigeratore d'acqua SPECIFICHE TECNICHE: smontabile | 1 cad | 101345.05 | 80114.66 | 0 | RM.66.00.25.Za001.1665.- | Refrigeratore d'acqua condensato ad aria; geometria: versione silenziata; funzione: raffrescamento aria ¦ umidificazione aria; impiego: package aria per esterno; pressione sonora massima [dB] = 77 ¦ potenza frigorifera [kW] = 420,1 ÷ 460; numero minimo compressori [-] = 2. Componenti: condensatore, sistema di controllo a microprocessore, quadro elettrico, basamento, struttura di contenimento. Incluso: compressori; evaporatore a fascio tubiero / a piastra completo di resistenza antigelo; circuito frigorifero completo di accessori; carica di refrigerante; olio SPECIFICHE TECNICHE: refrigeratore in esecuzione package con recupero parziale del calore di condensazione; refrigerante HFC R-134a; compressori a vite semi-ermetici; costruzione ad alto rendimento con coefficiente di prestazione (COP) [-] = 3; distanza misurazione pressione sonora massima misurata [m] = 1; temperatura acqua potenza frigorifera [°C] = 7 ÷ 12 e temperatura aria [°C] = 35 | RM1 Condensatore di materiale mix rame-alluminio; impiego: refrigeratore d'acqua SPECIFICHE TECNICHE: condensatore con ventilatori elicoidali RM1 Sistema di controllo a microprocessore di materiale generico; impiego: refrigeratore d'acqua. Incluso: display; schema sinottico; strumentazione di regolazione e controllo SPECIFICHE TECNICHE: sistema di controllo interfacciabile con sistemi esterni di supervisione RM1 Quadro elettrico di materiale generico; geometria: a doppia chiusura; impiego: refrigeratore d'acqua. Incluso: sezionatore generale; cablaggi SPECIFICHE TECNICHE: cablaggi a valle RM1 Basamento di lega ferrosa acciaio zincato; finitura: verniciato; impiego: refrigeratore d'acqua. Incluso: supporti antivibranti SPECIFICHE TECNICHE: lega ferrosa acciaio zincato a caldo RM1 Struttura di contenimento di lega alluminio Peraluman; geometria: pannelli; impiego: refrigeratore d'acqua SPECIFICHE TECNICHE: smontabile | RISORSA MATERIALE | IMPIANTI MECCANICI PRODUZIONE | SISTEMI | REFRIGERATORE D'ACQUA | MATERIALE GENERICO NON RILEVANTE | [6 empty] | 000000000 | NUOVA VOCE | nd | condensato ad aria | [9 empty] | RM.77.00.20.Za000.0000.- - RM.65.15.42.Sa004.0005.- - RM.66.00.75.Zb010.0000.- - RM.65.10.40.Sb003.0005.- - RM.73.00.00.Za000.0250.- - | 1 | cad | nd | raffrescamento aria - umidificazione aria - | package aria per esterno - | materiale generico non rilevante | pressione sonora massima [dB(A)] = 77.0 nd nd nd - potenza frigorifera [kW] = 420.1 ÷ 460.0 nd - | numero minimo compressori [-] = 2.0 nd nd nd - |  | versione silenziata - | nd - | refrigeratore in esecuzione package con recupero parziale del calore di condensazione; refrigerante HFC R-134a; compressori a vite semi-ermetici; costruzione ad alto rendimento con coefficiente di prestazione (COP) [-] = 3; distanza misurazione pressione sonora massima misurata [m] = 1; temperatura acqua potenza frigorifera [°C] = 7 ÷ 12 e temperatura aria [°C] = 35 | nd - | nd - | nd - | nd | nd - | NO |  |  |  |  | nd |  |  |  |  | nd | nd | nd |  | nd | nd | nd | compressori; evaporatore a fascio tubiero / a piastra completo di resistenza antigelo; circuito frigorifero completo di accessori; carica di refrigerante; olio | nd | nd | NO | NO
LOM251.RM.66.00.25.Za001.1670.- | Refrigeratore d'acqua condensato ad aria; geometria: versione standard; funzione: raffrescamento aria ¦ umidificazione aria; impiego: package aria per esterno; pressione sonora massima [dB] = 85 ¦ potenza frigorifera [kW] = 460,1 ÷ 500; numero minimo compressori [-] = 2. Componenti: condensatore, sistema di controllo a microprocessore, quadro elettrico, basamento, struttura di contenimento. Incluso: compressori; evaporatore a fascio tubiero / a piastra completo di resistenza antigelo; circuito frigorifero completo di accessori; carica di refrigerante; olio SPECIFICHE TECNICHE: refrigeratore in esecuzione package con recupero parziale del calore di condensazione; refrigerante HFC R-134a; compressori a vite semi-ermetici; costruzione ad alto rendimento con coefficiente di prestazione (COP) [-] = 3; distanza misurazione pressione sonora massima misurata [m] = 1; temperatura acqua potenza frigorifera [°C] = 7 ÷ 12 e temperatura aria [°C] = 35 RM1 Condensatore di materiale mix rame-alluminio; impiego: refrigeratore d'acqua SPECIFICHE TECNICHE: condensatore con ventilatori elicoidali RM1 Sistema di controllo a microprocessore di materiale generico; impiego: refrigeratore d'acqua. Incluso: display; schema sinottico; strumentazione di regolazione e controllo SPECIFICHE TECNICHE: sistema di controllo interfacciabile con sistemi esterni di supervisione RM1 Quadro elettrico di materiale generico; geometria: a doppia chiusura; impiego: refrigeratore d'acqua. Incluso: sezionatore generale; cablaggi SPECIFICHE TECNICHE: cablaggi a valle RM1 Basamento di lega ferrosa acciaio zincato; finitura: verniciato; impiego: refrigeratore d'acqua. Incluso: supporti antivibranti SPECIFICHE TECNICHE: lega ferrosa acciaio zincato a caldo RM1 Struttura di contenimento di lega alluminio Peraluman; geometria: pannelli; impiego: refrigeratore d'acqua SPECIFICHE TECNICHE: smontabile | 1 cad | 95242.18 | 75290.26 | 0 | RM.66.00.25.Za001.1670.- | Refrigeratore d'acqua condensato ad aria; geometria: versione standard; funzione: raffrescamento aria ¦ umidificazione aria; impiego: package aria per esterno; pressione sonora massima [dB] = 85 ¦ potenza frigorifera [kW] = 460,1 ÷ 500; numero minimo compressori [-] = 2. Componenti: condensatore, sistema di controllo a microprocessore, quadro elettrico, basamento, struttura di contenimento. Incluso: compressori; evaporatore a fascio tubiero / a piastra completo di resistenza antigelo; circuito frigorifero completo di accessori; carica di refrigerante; olio SPECIFICHE TECNICHE: refrigeratore in esecuzione package con recupero parziale del calore di condensazione; refrigerante HFC R-134a; compressori a vite semi-ermetici; costruzione ad alto rendimento con coefficiente di prestazione (COP) [-] = 3; distanza misurazione pressione sonora massima misurata [m] = 1; temperatura acqua potenza frigorifera [°C] = 7 ÷ 12 e temperatura aria [°C] = 35 | RM1 Condensatore di materiale mix rame-alluminio; impiego: refrigeratore d'acqua SPECIFICHE TECNICHE: condensatore con ventilatori elicoidali RM1 Sistema di controllo a microprocessore di materiale generico; impiego: refrigeratore d'acqua. Incluso: display; schema sinottico; strumentazione di regolazione e controllo SPECIFICHE TECNICHE: sistema di controllo interfacciabile con sistemi esterni di supervisione RM1 Quadro elettrico di materiale generico; geometria: a doppia chiusura; impiego: refrigeratore d'acqua. Incluso: sezionatore generale; cablaggi SPECIFICHE TECNICHE: cablaggi a valle RM1 Basamento di lega ferrosa acciaio zincato; finitura: verniciato; impiego: refrigeratore d'acqua. Incluso: supporti antivibranti SPECIFICHE TECNICHE: lega ferrosa acciaio zincato a caldo RM1 Struttura di contenimento di lega alluminio Peraluman; geometria: pannelli; impiego: refrigeratore d'acqua SPECIFICHE TECNICHE: smontabile | RISORSA MATERIALE | IMPIANTI MECCANICI PRODUZIONE | SISTEMI | REFRIGERATORE D'ACQUA | MATERIALE GENERICO NON RILEVANTE | [6 empty] | MM.02.010.0220.f | Aumento di prezzo per refrigeratori d'acqua condensati ad aria con ventilatori elicoidali con RECUPERO PARZIALE del calore di condensazione e con riferimento alla serie con le caratteristiche seguenti: - oltre 750 fino a 800 kW - n° 3 | nd | condensato ad aria | [9 empty] | RM.77.00.20.Za000.0000.- - RM.65.15.42.Sa004.0005.- - RM.66.00.75.Zb010.0000.- - RM.65.10.40.Sb003.0005.- - RM.73.00.00.Za000.0250.- - | 1 | cad | nd | raffrescamento aria - umidificazione aria - | package aria per esterno - | materiale generico non rilevante | pressione sonora massima [dB(A)] = 85.0 nd nd nd - potenza frigorifera [kW] = 460.1 ÷ 500.0 nd - | numero minimo compressori [-] = 2.0 nd nd nd - |  | versione standard - | nd - | refrigeratore in esecuzione package con recupero parziale del calore di condensazione; refrigerante HFC R-134a; compressori a vite semi-ermetici; costruzione ad alto rendimento con coefficiente di prestazione (COP) [-] = 3; distanza misurazione pressione sonora massima misurata [m] = 1; temperatura acqua potenza frigorifera [°C] = 7 ÷ 12 e temperatura aria [°C] = 35 | nd - | nd - | nd - | nd | nd - | NO |  |  |  |  | nd |  |  |  |  | nd | nd | nd |  | nd | nd | nd | compressori; evaporatore a fascio tubiero / a piastra completo di resistenza antigelo; circuito frigorifero completo di accessori; carica di refrigerante; olio | nd | nd | NO | NO
LOM251.RM.66.00.25.Za001.1675.- | Refrigeratore d'acqua condensato ad aria; geometria: versione silenziata; funzione: raffrescamento aria ¦ umidificazione aria; impiego: package aria per esterno; pressione sonora massima [dB] = 77 ¦ potenza frigorifera [kW] = 460,1 ÷ 500; numero minimo compressori [-] = 2. Componenti: condensatore, sistema di controllo a microprocessore, quadro elettrico, basamento, struttura di contenimento. Incluso: compressori; evaporatore a fascio tubiero / a piastra completo di resistenza antigelo; circuito frigorifero completo di accessori; carica di refrigerante; olio SPECIFICHE TECNICHE: refrigeratore in esecuzione package con recupero parziale del calore di condensazione; refrigerante HFC R-134a; compressori a vite semi-ermetici; costruzione ad alto rendimento con coefficiente di prestazione (COP) [-] = 3; distanza misurazione pressione sonora massima misurata [m] = 1; temperatura acqua potenza frigorifera [°C] = 7 ÷ 12 e temperatura aria [°C] = 35 RM1 Condensatore di materiale mix rame-alluminio; impiego: refrigeratore d'acqua SPECIFICHE TECNICHE: condensatore con ventilatori elicoidali RM1 Sistema di controllo a microprocessore di materiale generico; impiego: refrigeratore d'acqua. Incluso: display; schema sinottico; strumentazione di regolazione e controllo SPECIFICHE TECNICHE: sistema di controllo interfacciabile con sistemi esterni di supervisione RM1 Quadro elettrico di materiale generico; geometria: a doppia chiusura; impiego: refrigeratore d'acqua. Incluso: sezionatore generale; cablaggi SPECIFICHE TECNICHE: cablaggi a valle RM1 Basamento di lega ferrosa acciaio zincato; finitura: verniciato; impiego: refrigeratore d'acqua. Incluso: supporti antivibranti SPECIFICHE TECNICHE: lega ferrosa acciaio zincato a caldo RM1 Struttura di contenimento di lega alluminio Peraluman; geometria: pannelli; impiego: refrigeratore d'acqua SPECIFICHE TECNICHE: smontabile | 1 cad | 105541.28 | 83431.84 | 0 | RM.66.00.25.Za001.1675.- | Refrigeratore d'acqua condensato ad aria; geometria: versione silenziata; funzione: raffrescamento aria ¦ umidificazione aria; impiego: package aria per esterno; pressione sonora massima [dB] = 77 ¦ potenza frigorifera [kW] = 460,1 ÷ 500; numero minimo compressori [-] = 2. Componenti: condensatore, sistema di controllo a microprocessore, quadro elettrico, basamento, struttura di contenimento. Incluso: compressori; evaporatore a fascio tubiero / a piastra completo di resistenza antigelo; circuito frigorifero completo di accessori; carica di refrigerante; olio SPECIFICHE TECNICHE: refrigeratore in esecuzione package con recupero parziale del calore di condensazione; refrigerante HFC R-134a; compressori a vite semi-ermetici; costruzione ad alto rendimento con coefficiente di prestazione (COP) [-] = 3; distanza misurazione pressione sonora massima misurata [m] = 1; temperatura acqua potenza frigorifera [°C] = 7 ÷ 12 e temperatura aria [°C] = 35 | RM1 Condensatore di materiale mix rame-alluminio; impiego: refrigeratore d'acqua SPECIFICHE TECNICHE: condensatore con ventilatori elicoidali RM1 Sistema di controllo a microprocessore di materiale generico; impiego: refrigeratore d'acqua. Incluso: display; schema sinottico; strumentazione di regolazione e controllo SPECIFICHE TECNICHE: sistema di controllo interfacciabile con sistemi esterni di supervisione RM1 Quadro elettrico di materiale generico; geometria: a doppia chiusura; impiego: refrigeratore d'acqua. Incluso: sezionatore generale; cablaggi SPECIFICHE TECNICHE: cablaggi a valle RM1 Basamento di lega ferrosa acciaio zincato; finitura: verniciato; impiego: refrigeratore d'acqua. Incluso: supporti antivibranti SPECIFICHE TECNICHE: lega ferrosa acciaio zincato a caldo RM1 Struttura di contenimento di lega alluminio Peraluman; geometria: pannelli; impiego: refrigeratore d'acqua SPECIFICHE TECNICHE: smontabile | RISORSA MATERIALE | IMPIANTI MECCANICI PRODUZIONE | SISTEMI | REFRIGERATORE D'ACQUA | MATERIALE GENERICO NON RILEVANTE | [6 empty] | 000000000 | NUOVA VOCE | nd | condensato ad aria | [9 empty] | RM.77.00.20.Za000.0000.- - RM.65.15.42.Sa004.0005.- - RM.66.00.75.Zb010.0000.- - RM.65.10.40.Sb003.0005.- - RM.73.00.00.Za000.0250.- - | 1 | cad | nd | raffrescamento aria - umidificazione aria - | package aria per esterno - | materiale generico non rilevante | pressione sonora massima [dB(A)] = 77.0 nd nd nd - potenza frigorifera [kW] = 460.1 ÷ 500.0 nd - | numero minimo compressori [-] = 2.0 nd nd nd - |  | versione silenziata - | nd - | refrigeratore in esecuzione package con recupero parziale del calore di condensazione; refrigerante HFC R-134a; compressori a vite semi-ermetici; costruzione ad alto rendimento con coefficiente di prestazione (COP) [-] = 3; distanza misurazione pressione sonora massima misurata [m] = 1; temperatura acqua potenza frigorifera [°C] = 7 ÷ 12 e temperatura aria [°C] = 35 | nd - | nd - | nd - | nd | nd - | NO |  |  |  |  | nd |  |  |  |  | nd | nd | nd |  | nd | nd | nd | compressori; evaporatore a fascio tubiero / a piastra completo di resistenza antigelo; circuito frigorifero completo di accessori; carica di refrigerante; olio | nd | nd | NO | NO
LOM251.RM.66.00.25.Za001.1680.- | Refrigeratore d'acqua condensato ad aria; geometria: versione standard; funzione: raffrescamento aria ¦ umidificazione aria; impiego: package aria per esterno; pressione sonora massima [dB] = 85 ¦ potenza frigorifera [kW] = 500,1 ÷ 540; numero minimo compressori [-] = 2. Componenti: condensatore, sistema di controllo a microprocessore, quadro elettrico, basamento, struttura di contenimento. Incluso: compressori; evaporatore a fascio tubiero / a piastra completo di resistenza antigelo; circuito frigorifero completo di accessori; carica di refrigerante; olio SPECIFICHE TECNICHE: refrigeratore in esecuzione package con recupero parziale del calore di condensazione; refrigerante HFC R-134a; compressori a vite semi-ermetici; costruzione ad alto rendimento con coefficiente di prestazione (COP) [-] = 3; distanza misurazione pressione sonora massima misurata [m] = 1; temperatura acqua potenza frigorifera [°C] = 7 ÷ 12 e temperatura aria [°C] = 35 RM1 Condensatore di materiale mix rame-alluminio; impiego: refrigeratore d'acqua SPECIFICHE TECNICHE: condensatore con ventilatori elicoidali RM1 Sistema di controllo a microprocessore di materiale generico; impiego: refrigeratore d'acqua. Incluso: display; schema sinottico; strumentazione di regolazione e controllo SPECIFICHE TECNICHE: sistema di controllo interfacciabile con sistemi esterni di supervisione RM1 Quadro elettrico di materiale generico; geometria: a doppia chiusura; impiego: refrigeratore d'acqua. Incluso: sezionatore generale; cablaggi SPECIFICHE TECNICHE: cablaggi a valle RM1 Basamento di lega ferrosa acciaio zincato; finitura: verniciato; impiego: refrigeratore d'acqua. Incluso: supporti antivibranti SPECIFICHE TECNICHE: lega ferrosa acciaio zincato a caldo RM1 Struttura di contenimento di lega alluminio Peraluman; geometria: pannelli; impiego: refrigeratore d'acqua SPECIFICHE TECNICHE: smontabile | 1 cad | 100992.11 | 79835.66 | 0 | RM.66.00.25.Za001.1680.- | Refrigeratore d'acqua condensato ad aria; geometria: versione standard; funzione: raffrescamento aria ¦ umidificazione aria; impiego: package aria per esterno; pressione sonora massima [dB] = 85 ¦ potenza frigorifera [kW] = 500,1 ÷ 540; numero minimo compressori [-] = 2. Componenti: condensatore, sistema di controllo a microprocessore, quadro elettrico, basamento, struttura di contenimento. Incluso: compressori; evaporatore a fascio tubiero / a piastra completo di resistenza antigelo; circuito frigorifero completo di accessori; carica di refrigerante; olio SPECIFICHE TECNICHE: refrigeratore in esecuzione package con recupero parziale del calore di condensazione; refrigerante HFC R-134a; compressori a vite semi-ermetici; costruzione ad alto rendimento con coefficiente di prestazione (COP) [-] = 3; distanza misurazione pressione sonora massima misurata [m] = 1; temperatura acqua potenza frigorifera [°C] = 7 ÷ 12 e temperatura aria [°C] = 35 | RM1 Condensatore di materiale mix rame-alluminio; impiego: refrigeratore d'acqua SPECIFICHE TECNICHE: condensatore con ventilatori elicoidali RM1 Sistema di controllo a microprocessore di materiale generico; impiego: refrigeratore d'acqua. Incluso: display; schema sinottico; strumentazione di regolazione e controllo SPECIFICHE TECNICHE: sistema di controllo interfacciabile con sistemi esterni di supervisione RM1 Quadro elettrico di materiale generico; geometria: a doppia chiusura; impiego: refrigeratore d'acqua. Incluso: sezionatore generale; cablaggi SPECIFICHE TECNICHE: cablaggi a valle RM1 Basamento di lega ferrosa acciaio zincato; finitura: verniciato; impiego: refrigeratore d'acqua. Incluso: supporti antivibranti SPECIFICHE TECNICHE: lega ferrosa acciaio zincato a caldo RM1 Struttura di contenimento di lega alluminio Peraluman; geometria: pannelli; impiego: refrigeratore d'acqua SPECIFICHE TECNICHE: smontabile | RISORSA MATERIALE | IMPIANTI MECCANICI PRODUZIONE | SISTEMI | REFRIGERATORE D'ACQUA | MATERIALE GENERICO NON RILEVANTE | [6 empty] | MM.02.010.0220.g | Aumento di prezzo per refrigeratori d'acqua condensati ad aria con ventilatori elicoidali con RECUPERO PARZIALE del calore di condensazione e con riferimento alla serie con le caratteristiche seguenti: - oltre 800 fino a 1000 kW - n° 4 | nd | condensato ad aria | [9 empty] | RM.77.00.20.Za000.0000.- - RM.65.15.42.Sa004.0005.- - RM.66.00.75.Zb010.0000.- - RM.65.10.40.Sb003.0005.- - RM.73.00.00.Za000.0250.- - | 1 | cad | nd | raffrescamento aria - umidificazione aria - | package aria per esterno - | materiale generico non rilevante | pressione sonora massima [dB(A)] = 85.0 nd nd nd - potenza frigorifera [kW] = 500.1 ÷ 540.0 nd - | numero minimo compressori [-] = 2.0 nd nd nd - |  | versione standard - | nd - | refrigeratore in esecuzione package con recupero parziale del calore di condensazione; refrigerante HFC R-134a; compressori a vite semi-ermetici; costruzione ad alto rendimento con coefficiente di prestazione (COP) [-] = 3; distanza misurazione pressione sonora massima misurata [m] = 1; temperatura acqua potenza frigorifera [°C] = 7 ÷ 12 e temperatura aria [°C] = 35 | nd - | nd - | nd - | nd | nd - | NO |  |  |  |  | nd |  |  |  |  | nd | nd | nd |  | nd | nd | nd | compressori; evaporatore a fascio tubiero / a piastra completo di resistenza antigelo; circuito frigorifero completo di accessori; carica di refrigerante; olio | nd | nd | NO | NO
LOM251.RM.66.00.25.Za001.1685.- | Refrigeratore d'acqua condensato ad aria; geometria: versione silenziata; funzione: raffrescamento aria ¦ umidificazione aria; impiego: package aria per esterno; pressione sonora massima [dB] = 77 ¦ potenza frigorifera [kW] = 500,1 ÷ 540; numero minimo compressori [-] = 2. Componenti: condensatore, sistema di controllo a microprocessore, quadro elettrico, basamento, struttura di contenimento. Incluso: compressori; evaporatore a fascio tubiero / a piastra completo di resistenza antigelo; circuito frigorifero completo di accessori; carica di refrigerante; olio SPECIFICHE TECNICHE: refrigeratore in esecuzione package con recupero parziale del calore di condensazione; refrigerante HFC R-134a; compressori a vite semi-ermetici; costruzione ad alto rendimento con coefficiente di prestazione (COP) [-] = 3; distanza misurazione pressione sonora massima misurata [m] = 1; temperatura acqua potenza frigorifera [°C] = 7 ÷ 12 e temperatura aria [°C] = 35 RM1 Condensatore di materiale mix rame-alluminio; impiego: refrigeratore d'acqua SPECIFICHE TECNICHE: condensatore con ventilatori elicoidali RM1 Sistema di controllo a microprocessore di materiale generico; impiego: refrigeratore d'acqua. Incluso: display; schema sinottico; strumentazione di regolazione e controllo SPECIFICHE TECNICHE: sistema di controllo interfacciabile con sistemi esterni di supervisione RM1 Quadro elettrico di materiale generico; geometria: a doppia chiusura; impiego: refrigeratore d'acqua. Incluso: sezionatore generale; cablaggi SPECIFICHE TECNICHE: cablaggi a valle RM1 Basamento di lega ferrosa acciaio zincato; finitura: verniciato; impiego: refrigeratore d'acqua. Incluso: supporti antivibranti SPECIFICHE TECNICHE: lega ferrosa acciaio zincato a caldo RM1 Struttura di contenimento di lega alluminio Peraluman; geometria: pannelli; impiego: refrigeratore d'acqua SPECIFICHE TECNICHE: smontabile | 1 cad | 111353.78 | 88026.7 | 0 | RM.66.00.25.Za001.1685.- | Refrigeratore d'acqua condensato ad aria; geometria: versione silenziata; funzione: raffrescamento aria ¦ umidificazione aria; impiego: package aria per esterno; pressione sonora massima [dB] = 77 ¦ potenza frigorifera [kW] = 500,1 ÷ 540; numero minimo compressori [-] = 2. Componenti: condensatore, sistema di controllo a microprocessore, quadro elettrico, basamento, struttura di contenimento. Incluso: compressori; evaporatore a fascio tubiero / a piastra completo di resistenza antigelo; circuito frigorifero completo di accessori; carica di refrigerante; olio SPECIFICHE TECNICHE: refrigeratore in esecuzione package con recupero parziale del calore di condensazione; refrigerante HFC R-134a; compressori a vite semi-ermetici; costruzione ad alto rendimento con coefficiente di prestazione (COP) [-] = 3; distanza misurazione pressione sonora massima misurata [m] = 1; temperatura acqua potenza frigorifera [°C] = 7 ÷ 12 e temperatura aria [°C] = 35 | RM1 Condensatore di materiale mix rame-alluminio; impiego: refrigeratore d'acqua SPECIFICHE TECNICHE: condensatore con ventilatori elicoidali RM1 Sistema di controllo a microprocessore di materiale generico; impiego: refrigeratore d'acqua. Incluso: display; schema sinottico; strumentazione di regolazione e controllo SPECIFICHE TECNICHE: sistema di controllo interfacciabile con sistemi esterni di supervisione RM1 Quadro elettrico di materiale generico; geometria: a doppia chiusura; impiego: refrigeratore d'acqua. Incluso: sezionatore generale; cablaggi SPECIFICHE TECNICHE: cablaggi a valle RM1 Basamento di lega ferrosa acciaio zincato; finitura: verniciato; impiego: refrigeratore d'acqua. Incluso: supporti antivibranti SPECIFICHE TECNICHE: lega ferrosa acciaio zincato a caldo RM1 Struttura di contenimento di lega alluminio Peraluman; geometria: pannelli; impiego: refrigeratore d'acqua SPECIFICHE TECNICHE: smontabile | RISORSA MATERIALE | IMPIANTI MECCANICI PRODUZIONE | SISTEMI | REFRIGERATORE D'ACQUA | MATERIALE GENERICO NON RILEVANTE | [6 empty] | 000000000 | NUOVA VOCE | nd | condensato ad aria | [9 empty] | RM.77.00.20.Za000.0000.- - RM.65.15.42.Sa004.0005.- - RM.66.00.75.Zb010.0000.- - RM.65.10.40.Sb003.0005.- - RM.73.00.00.Za000.0250.- - | 1 | cad | nd | raffrescamento aria - umidificazione aria - | package aria per esterno - | materiale generico non rilevante | pressione sonora massima [dB(A)] = 77.0 nd nd nd - potenza frigorifera [kW] = 500.1 ÷ 540.0 nd - | numero minimo compressori [-] = 2.0 nd nd nd - |  | versione silenziata - | nd - | refrigeratore in esecuzione package con recupero parziale del calore di condensazione; refrigerante HFC R-134a; compressori a vite semi-ermetici; costruzione ad alto rendimento con coefficiente di prestazione (COP) [-] = 3; distanza misurazione pressione sonora massima misurata [m] = 1; temperatura acqua potenza frigorifera [°C] = 7 ÷ 12 e temperatura aria [°C] = 35 | nd - | nd - | nd - | nd | nd - | NO |  |  |  |  | nd |  |  |  |  | nd | nd | nd |  | nd | nd | nd | compressori; evaporatore a fascio tubiero / a piastra completo di resistenza antigelo; circuito frigorifero completo di accessori; carica di refrigerante; olio | nd | nd | NO | NO
LOM251.RM.66.00.25.Za001.1690.- | Refrigeratore d'acqua condensato ad aria; geometria: versione standard; funzione: raffrescamento aria ¦ umidificazione aria; impiego: package aria per esterno; pressione sonora massima [dB] = 85 ¦ potenza frigorifera [kW] = 540,1 ÷ 590; numero minimo compressori [-] = 2. Componenti: condensatore, sistema di controllo a microprocessore, quadro elettrico, basamento, struttura di contenimento. Incluso: compressori; evaporatore a fascio tubiero / a piastra completo di resistenza antigelo; circuito frigorifero completo di accessori; carica di refrigerante; olio SPECIFICHE TECNICHE: refrigeratore in esecuzione package con recupero parziale del calore di condensazione; refrigerante HFC R-134a; compressori a vite semi-ermetici; costruzione ad alto rendimento con coefficiente di prestazione (COP) [-] = 3; distanza misurazione pressione sonora massima misurata [m] = 1; temperatura acqua potenza frigorifera [°C] = 7 ÷ 12 e temperatura aria [°C] = 35 RM1 Condensatore di materiale mix rame-alluminio; impiego: refrigeratore d'acqua SPECIFICHE TECNICHE: condensatore con ventilatori elicoidali RM1 Sistema di controllo a microprocessore di materiale generico; impiego: refrigeratore d'acqua. Incluso: display; schema sinottico; strumentazione di regolazione e controllo SPECIFICHE TECNICHE: sistema di controllo interfacciabile con sistemi esterni di supervisione RM1 Quadro elettrico di materiale generico; geometria: a doppia chiusura; impiego: refrigeratore d'acqua. Incluso: sezionatore generale; cablaggi SPECIFICHE TECNICHE: cablaggi a valle RM1 Basamento di lega ferrosa acciaio zincato; finitura: verniciato; impiego: refrigeratore d'acqua. Incluso: supporti antivibranti SPECIFICHE TECNICHE: lega ferrosa acciaio zincato a caldo RM1 Struttura di contenimento di lega alluminio Peraluman; geometria: pannelli; impiego: refrigeratore d'acqua SPECIFICHE TECNICHE: smontabile | 1 cad | 107711.14 | 85147.15 | 0 | RM.66.00.25.Za001.1690.- | Refrigeratore d'acqua condensato ad aria; geometria: versione standard; funzione: raffrescamento aria ¦ umidificazione aria; impiego: package aria per esterno; pressione sonora massima [dB] = 85 ¦ potenza frigorifera [kW] = 540,1 ÷ 590; numero minimo compressori [-] = 2. Componenti: condensatore, sistema di controllo a microprocessore, quadro elettrico, basamento, struttura di contenimento. Incluso: compressori; evaporatore a fascio tubiero / a piastra completo di resistenza antigelo; circuito frigorifero completo di accessori; carica di refrigerante; olio SPECIFICHE TECNICHE: refrigeratore in esecuzione package con recupero parziale del calore di condensazione; refrigerante HFC R-134a; compressori a vite semi-ermetici; costruzione ad alto rendimento con coefficiente di prestazione (COP) [-] = 3; distanza misurazione pressione sonora massima misurata [m] = 1; temperatura acqua potenza frigorifera [°C] = 7 ÷ 12 e temperatura aria [°C] = 35 | RM1 Condensatore di materiale mix rame-alluminio; impiego: refrigeratore d'acqua SPECIFICHE TECNICHE: condensatore con ventilatori elicoidali RM1 Sistema di controllo a microprocessore di materiale generico; impiego: refrigeratore d'acqua. Incluso: display; schema sinottico; strumentazione di regolazione e controllo SPECIFICHE TECNICHE: sistema di controllo interfacciabile con sistemi esterni di supervisione RM1 Quadro elettrico di materiale generico; geometria: a doppia chiusura; impiego: refrigeratore d'acqua. Incluso: sezionatore generale; cablaggi SPECIFICHE TECNICHE: cablaggi a valle RM1 Basamento di lega ferrosa acciaio zincato; finitura: verniciato; impiego: refrigeratore d'acqua. Incluso: supporti antivibranti SPECIFICHE TECNICHE: lega ferrosa acciaio zincato a caldo RM1 Struttura di contenimento di lega alluminio Peraluman; geometria: pannelli; impiego: refrigeratore d'acqua SPECIFICHE TECNICHE: smontabile | RISORSA MATERIALE | IMPIANTI MECCANICI PRODUZIONE | SISTEMI | REFRIGERATORE D'ACQUA | MATERIALE GENERICO NON RILEVANTE | [6 empty] | MM.02.010.0220.h | Aumento di prezzo per refrigeratori d'acqua condensati ad aria con ventilatori elicoidali con RECUPERO PARZIALE del calore di condensazione e con riferimento alla serie con le caratteristiche seguenti: - oltre 1000 fino a 1270 kW - n° 4 | nd | condensato ad aria | [9 empty] | RM.77.00.20.Za000.0000.- - RM.65.15.42.Sa004.0005.- - RM.66.00.75.Zb010.0000.- - RM.65.10.40.Sb003.0005.- - RM.73.00.00.Za000.0250.- - | 1 | cad | nd | raffrescamento aria - umidificazione aria - | package aria per esterno - | materiale generico non rilevante | pressione sonora massima [dB(A)] = 85.0 nd nd nd - potenza frigorifera [kW] = 540.1 ÷ 590.0 nd - | numero minimo compressori [-] = 2.0 nd nd nd - |  | versione standard - | nd - | refrigeratore in esecuzione package con recupero parziale del calore di condensazione; refrigerante HFC R-134a; compressori a vite semi-ermetici; costruzione ad alto rendimento con coefficiente di prestazione (COP) [-] = 3; distanza misurazione pressione sonora massima misurata [m] = 1; temperatura acqua potenza frigorifera [°C] = 7 ÷ 12 e temperatura aria [°C] = 35 | nd - | nd - | nd - | nd | nd - | NO |  |  |  |  | nd |  |  |  |  | nd | nd | nd |  | nd | nd | nd | compressori; evaporatore a fascio tubiero / a piastra completo di resistenza antigelo; circuito frigorifero completo di accessori; carica di refrigerante; olio | nd | nd | NO | NO
LOM251.RM.66.00.25.Za001.1695.- | Refrigeratore d'acqua condensato ad aria; geometria: versione silenziata; funzione: raffrescamento aria ¦ umidificazione aria; impiego: package aria per esterno; pressione sonora massima [dB] = 77 ¦ potenza frigorifera [kW] = 540,1 ÷ 590; numero minimo compressori [-] = 2. Componenti: condensatore, sistema di controllo a microprocessore, quadro elettrico, basamento, struttura di contenimento. Incluso: compressori; evaporatore a fascio tubiero / a piastra completo di resistenza antigelo; circuito frigorifero completo di accessori; carica di refrigerante; olio SPECIFICHE TECNICHE: refrigeratore in esecuzione package con recupero parziale del calore di condensazione; refrigerante HFC R-134a; compressori a vite semi-ermetici; costruzione ad alto rendimento con coefficiente di prestazione (COP) [-] = 3; distanza misurazione pressione sonora massima misurata [m] = 1; temperatura acqua potenza frigorifera [°C] = 7 ÷ 12 e temperatura aria [°C] = 35 RM1 Condensatore di materiale mix rame-alluminio; impiego: refrigeratore d'acqua SPECIFICHE TECNICHE: condensatore con ventilatori elicoidali RM1 Sistema di controllo a microprocessore di materiale generico; impiego: refrigeratore d'acqua. Incluso: display; schema sinottico; strumentazione di regolazione e controllo SPECIFICHE TECNICHE: sistema di controllo interfacciabile con sistemi esterni di supervisione RM1 Quadro elettrico di materiale generico; geometria: a doppia chiusura; impiego: refrigeratore d'acqua. Incluso: sezionatore generale; cablaggi SPECIFICHE TECNICHE: cablaggi a valle RM1 Basamento di lega ferrosa acciaio zincato; finitura: verniciato; impiego: refrigeratore d'acqua. Incluso: supporti antivibranti SPECIFICHE TECNICHE: lega ferrosa acciaio zincato a caldo RM1 Struttura di contenimento di lega alluminio Peraluman; geometria: pannelli; impiego: refrigeratore d'acqua SPECIFICHE TECNICHE: smontabile | 1 cad | 118254.83 | 93482.08 | 0 | RM.66.00.25.Za001.1695.- | Refrigeratore d'acqua condensato ad aria; geometria: versione silenziata; funzione: raffrescamento aria ¦ umidificazione aria; impiego: package aria per esterno; pressione sonora massima [dB] = 77 ¦ potenza frigorifera [kW] = 540,1 ÷ 590; numero minimo compressori [-] = 2. Componenti: condensatore, sistema di controllo a microprocessore, quadro elettrico, basamento, struttura di contenimento. Incluso: compressori; evaporatore a fascio tubiero / a piastra completo di resistenza antigelo; circuito frigorifero completo di accessori; carica di refrigerante; olio SPECIFICHE TECNICHE: refrigeratore in esecuzione package con recupero parziale del calore di condensazione; refrigerante HFC R-134a; compressori a vite semi-ermetici; costruzione ad alto rendimento con coefficiente di prestazione (COP) [-] = 3; distanza misurazione pressione sonora massima misurata [m] = 1; temperatura acqua potenza frigorifera [°C] = 7 ÷ 12 e temperatura aria [°C] = 35 | RM1 Condensatore di materiale mix rame-alluminio; impiego: refrigeratore d'acqua SPECIFICHE TECNICHE: condensatore con ventilatori elicoidali RM1 Sistema di controllo a microprocessore di materiale generico; impiego: refrigeratore d'acqua. Incluso: display; schema sinottico; strumentazione di regolazione e controllo SPECIFICHE TECNICHE: sistema di controllo interfacciabile con sistemi esterni di supervisione RM1 Quadro elettrico di materiale generico; geometria: a doppia chiusura; impiego: refrigeratore d'acqua. Incluso: sezionatore generale; cablaggi SPECIFICHE TECNICHE: cablaggi a valle RM1 Basamento di lega ferrosa acciaio zincato; finitura: verniciato; impiego: refrigeratore d'acqua. Incluso: supporti antivibranti SPECIFICHE TECNICHE: lega ferrosa acciaio zincato a caldo RM1 Struttura di contenimento di lega alluminio Peraluman; geometria: pannelli; impiego: refrigeratore d'acqua SPECIFICHE TECNICHE: smontabile | RISORSA MATERIALE | IMPIANTI MECCANICI PRODUZIONE | SISTEMI | REFRIGERATORE D'ACQUA | MATERIALE GENERICO NON RILEVANTE | [6 empty] | 000000000 | NUOVA VOCE | nd | condensato ad aria | [9 empty] | RM.77.00.20.Za000.0000.- - RM.65.15.42.Sa004.0005.- - RM.66.00.75.Zb010.0000.- - RM.65.10.40.Sb003.0005.- - RM.73.00.00.Za000.0250.- - | 1 | cad | nd | raffrescamento aria - umidificazione aria - | package aria per esterno - | materiale generico non rilevante | pressione sonora massima [dB(A)] = 77.0 nd nd nd - potenza frigorifera [kW] = 540.1 ÷ 590.0 nd - | numero minimo compressori [-] = 2.0 nd nd nd - |  | versione silenziata - | nd - | refrigeratore in esecuzione package con recupero parziale del calore di condensazione; refrigerante HFC R-134a; compressori a vite semi-ermetici; costruzione ad alto rendimento con coefficiente di prestazione (COP) [-] = 3; distanza misurazione pressione sonora massima misurata [m] = 1; temperatura acqua potenza frigorifera [°C] = 7 ÷ 12 e temperatura aria [°C] = 35 | nd - | nd - | nd - | nd | nd - | NO |  |  |  |  | nd |  |  |  |  | nd | nd | nd |  | nd | nd | nd | compressori; evaporatore a fascio tubiero / a piastra completo di resistenza antigelo; circuito frigorifero completo di accessori; carica di refrigerante; olio | nd | nd | NO | NO
LOM251.RM.66.00.25.Za001.1700.- | Refrigeratore d'acqua condensato ad aria; geometria: versione standard; funzione: raffrescamento aria ¦ umidificazione aria; impiego: package aria per esterno; pressione sonora massima [dB] = 85 ¦ potenza frigorifera [kW] = 590,1 ÷ 630; numero minimo compressori [-] = 2. Componenti: condensatore, sistema di controllo a microprocessore, quadro elettrico, basamento, struttura di contenimento. Incluso: compressori; evaporatore a fascio tubiero / a piastra completo di resistenza antigelo; circuito frigorifero completo di accessori; carica di refrigerante; olio SPECIFICHE TECNICHE: refrigeratore in esecuzione package con recupero parziale del calore di condensazione; refrigerante HFC R-134a; compressori a vite semi-ermetici; costruzione ad alto rendimento con coefficiente di prestazione (COP) [-] = 3; distanza misurazione pressione sonora massima misurata [m] = 1; temperatura acqua potenza frigorifera [°C] = 7 ÷ 12 e temperatura aria [°C] = 35 RM1 Condensatore di materiale mix rame-alluminio; impiego: refrigeratore d'acqua SPECIFICHE TECNICHE: condensatore con ventilatori elicoidali RM1 Sistema di controllo a microprocessore di materiale generico; impiego: refrigeratore d'acqua. Incluso: display; schema sinottico; strumentazione di regolazione e controllo SPECIFICHE TECNICHE: sistema di controllo interfacciabile con sistemi esterni di supervisione RM1 Quadro elettrico di materiale generico; geometria: a doppia chiusura; impiego: refrigeratore d'acqua. Incluso: sezionatore generale; cablaggi SPECIFICHE TECNICHE: cablaggi a valle RM1 Basamento di lega ferrosa acciaio zincato; finitura: verniciato; impiego: refrigeratore d'acqua. Incluso: supporti antivibranti SPECIFICHE TECNICHE: lega ferrosa acciaio zincato a caldo RM1 Struttura di contenimento di lega alluminio Peraluman; geometria: pannelli; impiego: refrigeratore d'acqua SPECIFICHE TECNICHE: smontabile | 1 cad | 114326.08 | 90376.35 | 0 | RM.66.00.25.Za001.1700.- | Refrigeratore d'acqua condensato ad aria; geometria: versione standard; funzione: raffrescamento aria ¦ umidificazione aria; impiego: package aria per esterno; pressione sonora massima [dB] = 85 ¦ potenza frigorifera [kW] = 590,1 ÷ 630; numero minimo compressori [-] = 2. Componenti: condensatore, sistema di controllo a microprocessore, quadro elettrico, basamento, struttura di contenimento. Incluso: compressori; evaporatore a fascio tubiero / a piastra completo di resistenza antigelo; circuito frigorifero completo di accessori; carica di refrigerante; olio SPECIFICHE TECNICHE: refrigeratore in esecuzione package con recupero parziale del calore di condensazione; refrigerante HFC R-134a; compressori a vite semi-ermetici; costruzione ad alto rendimento con coefficiente di prestazione (COP) [-] = 3; distanza misurazione pressione sonora massima misurata [m] = 1; temperatura acqua potenza frigorifera [°C] = 7 ÷ 12 e temperatura aria [°C] = 35 | RM1 Condensatore di materiale mix rame-alluminio; impiego: refrigeratore d'acqua SPECIFICHE TECNICHE: condensatore con ventilatori elicoidali RM1 Sistema di controllo a microprocessore di materiale generico; impiego: refrigeratore d'acqua. Incluso: display; schema sinottico; strumentazione di regolazione e controllo SPECIFICHE TECNICHE: sistema di controllo interfacciabile con sistemi esterni di supervisione RM1 Quadro elettrico di materiale generico; geometria: a doppia chiusura; impiego: refrigeratore d'acqua. Incluso: sezionatore generale; cablaggi SPECIFICHE TECNICHE: cablaggi a valle RM1 Basamento di lega ferrosa acciaio zincato; finitura: verniciato; impiego: refrigeratore d'acqua. Incluso: supporti antivibranti SPECIFICHE TECNICHE: lega ferrosa acciaio zincato a caldo RM1 Struttura di contenimento di lega alluminio Peraluman; geometria: pannelli; impiego: refrigeratore d'acqua SPECIFICHE TECNICHE: smontabile | RISORSA MATERIALE | IMPIANTI MECCANICI PRODUZIONE | SISTEMI | REFRIGERATORE D'ACQUA | MATERIALE GENERICO NON RILEVANTE | [6 empty] | MM.02.010.0220.i | Aumento di prezzo per refrigeratori d'acqua condensati ad aria con ventilatori elicoidali con RECUPERO PARZIALE del calore di condensazione e con riferimento alla serie con le caratteristiche seguenti: - oltre 1270 fino a 1350 kW - n° 4 | nd | condensato ad aria | [9 empty] | RM.77.00.20.Za000.0000.- - RM.65.15.42.Sa004.0005.- - RM.66.00.75.Zb010.0000.- - RM.65.10.40.Sb003.0005.- - RM.73.00.00.Za000.0250.- - | 1 | cad | nd | raffrescamento aria - umidificazione aria - | package aria per esterno - | materiale generico non rilevante | pressione sonora massima [dB(A)] = 85.0 nd nd nd - potenza frigorifera [kW] = 590.1 ÷ 630.0 nd - | numero minimo compressori [-] = 2.0 nd nd nd - |  | versione standard - | nd - | refrigeratore in esecuzione package con recupero parziale del calore di condensazione; refrigerante HFC R-134a; compressori a vite semi-ermetici; costruzione ad alto rendimento con coefficiente di prestazione (COP) [-] = 3; distanza misurazione pressione sonora massima misurata [m] = 1; temperatura acqua potenza frigorifera [°C] = 7 ÷ 12 e temperatura aria [°C] = 35 | nd - | nd - | nd - | nd | nd - | NO |  |  |  |  | nd |  |  |  |  | nd | nd | nd |  | nd | nd | nd | compressori; evaporatore a fascio tubiero / a piastra completo di resistenza antigelo; circuito frigorifero completo di accessori; carica di refrigerante; olio | nd | nd | NO | NO
LOM251.RM.66.00.25.Za001.1705.- | Refrigeratore d'acqua condensato ad aria; geometria: versione silenziata; funzione: raffrescamento aria ¦ umidificazione aria; impiego: package aria per esterno; pressione sonora massima [dB] = 77 ¦ potenza frigorifera [kW] = 590,1 ÷ 630; numero minimo compressori [-] = 2. Componenti: condensatore, sistema di controllo a microprocessore, quadro elettrico, basamento, struttura di contenimento. Incluso: compressori; evaporatore a fascio tubiero / a piastra completo di resistenza antigelo; circuito frigorifero completo di accessori; carica di refrigerante; olio SPECIFICHE TECNICHE: refrigeratore in esecuzione package con recupero parziale del calore di condensazione; refrigerante HFC R-134a; compressori a vite semi-ermetici; costruzione ad alto rendimento con coefficiente di prestazione (COP) [-] = 3; distanza misurazione pressione sonora massima misurata [m] = 1; temperatura acqua potenza frigorifera [°C] = 7 ÷ 12 e temperatura aria [°C] = 35 RM1 Condensatore di materiale mix rame-alluminio; impiego: refrigeratore d'acqua SPECIFICHE TECNICHE: condensatore con ventilatori elicoidali RM1 Sistema di controllo a microprocessore di materiale generico; impiego: refrigeratore d'acqua. Incluso: display; schema sinottico; strumentazione di regolazione e controllo SPECIFICHE TECNICHE: sistema di controllo interfacciabile con sistemi esterni di supervisione RM1 Quadro elettrico di materiale generico; geometria: a doppia chiusura; impiego: refrigeratore d'acqua. Incluso: sezionatore generale; cablaggi SPECIFICHE TECNICHE: cablaggi a valle RM1 Basamento di lega ferrosa acciaio zincato; finitura: verniciato; impiego: refrigeratore d'acqua. Incluso: supporti antivibranti SPECIFICHE TECNICHE: lega ferrosa acciaio zincato a caldo RM1 Struttura di contenimento di lega alluminio Peraluman; geometria: pannelli; impiego: refrigeratore d'acqua SPECIFICHE TECNICHE: smontabile | 1 cad | 125255.17 | 99015.95 | 0 | RM.66.00.25.Za001.1705.- | Refrigeratore d'acqua condensato ad aria; geometria: versione silenziata; funzione: raffrescamento aria ¦ umidificazione aria; impiego: package aria per esterno; pressione sonora massima [dB] = 77 ¦ potenza frigorifera [kW] = 590,1 ÷ 630; numero minimo compressori [-] = 2. Componenti: condensatore, sistema di controllo a microprocessore, quadro elettrico, basamento, struttura di contenimento. Incluso: compressori; evaporatore a fascio tubiero / a piastra completo di resistenza antigelo; circuito frigorifero completo di accessori; carica di refrigerante; olio SPECIFICHE TECNICHE: refrigeratore in esecuzione package con recupero parziale del calore di condensazione; refrigerante HFC R-134a; compressori a vite semi-ermetici; costruzione ad alto rendimento con coefficiente di prestazione (COP) [-] = 3; distanza misurazione pressione sonora massima misurata [m] = 1; temperatura acqua potenza frigorifera [°C] = 7 ÷ 12 e temperatura aria [°C] = 35 | RM1 Condensatore di materiale mix rame-alluminio; impiego: refrigeratore d'acqua SPECIFICHE TECNICHE: condensatore con ventilatori elicoidali RM1 Sistema di controllo a microprocessore di materiale generico; impiego: refrigeratore d'acqua. Incluso: display; schema sinottico; strumentazione di regolazione e controllo SPECIFICHE TECNICHE: sistema di controllo interfacciabile con sistemi esterni di supervisione RM1 Quadro elettrico di materiale generico; geometria: a doppia chiusura; impiego: refrigeratore d'acqua. Incluso: sezionatore generale; cablaggi SPECIFICHE TECNICHE: cablaggi a valle RM1 Basamento di lega ferrosa acciaio zincato; finitura: verniciato; impiego: refrigeratore d'acqua. Incluso: supporti antivibranti SPECIFICHE TECNICHE: lega ferrosa acciaio zincato a caldo RM1 Struttura di contenimento di lega alluminio Peraluman; geometria: pannelli; impiego: refrigeratore d'acqua SPECIFICHE TECNICHE: smontabile | RISORSA MATERIALE | IMPIANTI MECCANICI PRODUZIONE | SISTEMI | REFRIGERATORE D'ACQUA | MATERIALE GENERICO NON RILEVANTE | [6 empty] | 000000000 | NUOVA VOCE | nd | condensato ad aria | [9 empty] | RM.77.00.20.Za000.0000.- - RM.65.15.42.Sa004.0005.- - RM.66.00.75.Zb010.0000.- - RM.65.10.40.Sb003.0005.- - RM.73.00.00.Za000.0250.- - | 1 | cad | nd | raffrescamento aria - umidificazione aria - | package aria per esterno - | materiale generico non rilevante | potenza frigorifera [kW] = 590.1 ÷ 630.0 nd - pressione sonora massima [dB(A)] = 77.0 nd nd nd - | numero minimo compressori [-] = 2.0 nd nd nd - |  | versione silenziata - | nd - | refrigeratore in esecuzione package con recupero parziale del calore di condensazione; refrigerante HFC R-134a; compressori a vite semi-ermetici; costruzione ad alto rendimento con coefficiente di prestazione (COP) [-] = 3; distanza misurazione pressione sonora massima misurata [m] = 1; temperatura acqua potenza frigorifera [°C] = 7 ÷ 12 e temperatura aria [°C] = 35 | nd - | nd - | nd - | nd | nd - | NO |  |  |  |  | nd |  |  |  |  | nd | nd | nd |  | nd | nd | nd | compressori; evaporatore a fascio tubiero / a piastra completo di resistenza antigelo; circuito frigorifero completo di accessori; carica di refrigerante; olio | nd | nd | NO | NO
LOM251.RM.66.00.25.Za001.1710.- | Refrigeratore d'acqua condensato ad aria; geometria: versione standard; funzione: raffrescamento aria ¦ umidificazione aria; impiego: package aria per esterno; pressione sonora massima [dB] = 85 ¦ potenza frigorifera [kW] = 630,1 ÷ 670; numero minimo compressori [-] = 3. Componenti: condensatore, sistema di controllo a microprocessore, quadro elettrico, basamento, struttura di contenimento. Incluso: compressori; evaporatore a fascio tubiero / a piastra completo di resistenza antigelo; circuito frigorifero completo di accessori; carica di refrigerante; olio SPECIFICHE TECNICHE: refrigeratore in esecuzione package con recupero parziale del calore di condensazione; refrigerante HFC R-134a; compressori a vite semi-ermetici; costruzione ad alto rendimento con coefficiente di prestazione (COP) [-] = 3; distanza misurazione pressione sonora massima misurata [m] = 1; temperatura acqua potenza frigorifera [°C] = 7 ÷ 12 e temperatura aria [°C] = 35 RM1 Condensatore di materiale mix rame-alluminio; impiego: refrigeratore d'acqua SPECIFICHE TECNICHE: condensatore con ventilatori elicoidali RM1 Sistema di controllo a microprocessore di materiale generico; impiego: refrigeratore d'acqua. Incluso: display; schema sinottico; strumentazione di regolazione e controllo SPECIFICHE TECNICHE: sistema di controllo interfacciabile con sistemi esterni di supervisione RM1 Quadro elettrico di materiale generico; geometria: a doppia chiusura; impiego: refrigeratore d'acqua. Incluso: sezionatore generale; cablaggi SPECIFICHE TECNICHE: cablaggi a valle RM1 Basamento di lega ferrosa acciaio zincato; finitura: verniciato; impiego: refrigeratore d'acqua. Incluso: supporti antivibranti SPECIFICHE TECNICHE: lega ferrosa acciaio zincato a caldo RM1 Struttura di contenimento di lega alluminio Peraluman; geometria: pannelli; impiego: refrigeratore d'acqua SPECIFICHE TECNICHE: smontabile | 1 cad | 122120.97 | 96538.31 | 0 | RM.66.00.25.Za001.1710.- | Refrigeratore d'acqua condensato ad aria; geometria: versione standard; funzione: raffrescamento aria ¦ umidificazione aria; impiego: package aria per esterno; pressione sonora massima [dB] = 85 ¦ potenza frigorifera [kW] = 630,1 ÷ 670; numero minimo compressori [-] = 3. Componenti: condensatore, sistema di controllo a microprocessore, quadro elettrico, basamento, struttura di contenimento. Incluso: compressori; evaporatore a fascio tubiero / a piastra completo di resistenza antigelo; circuito frigorifero completo di accessori; carica di refrigerante; olio SPECIFICHE TECNICHE: refrigeratore in esecuzione package con recupero parziale del calore di condensazione; refrigerante HFC R-134a; compressori a vite semi-ermetici; costruzione ad alto rendimento con coefficiente di prestazione (COP) [-] = 3; distanza misurazione pressione sonora massima misurata [m] = 1; temperatura acqua potenza frigorifera [°C] = 7 ÷ 12 e temperatura aria [°C] = 35 | RM1 Condensatore di materiale mix rame-alluminio; impiego: refrigeratore d'acqua SPECIFICHE TECNICHE: condensatore con ventilatori elicoidali RM1 Sistema di controllo a microprocessore di materiale generico; impiego: refrigeratore d'acqua. Incluso: display; schema sinottico; strumentazione di regolazione e controllo SPECIFICHE TECNICHE: sistema di controllo interfacciabile con sistemi esterni di supervisione RM1 Quadro elettrico di materiale generico; geometria: a doppia chiusura; impiego: refrigeratore d'acqua. Incluso: sezionatore generale; cablaggi SPECIFICHE TECNICHE: cablaggi a valle RM1 Basamento di lega ferrosa acciaio zincato; finitura: verniciato; impiego: refrigeratore d'acqua. Incluso: supporti antivibranti SPECIFICHE TECNICHE: lega ferrosa acciaio zincato a caldo RM1 Struttura di contenimento di lega alluminio Peraluman; geometria: pannelli; impiego: refrigeratore d'acqua SPECIFICHE TECNICHE: smontabile | RISORSA MATERIALE | IMPIANTI MECCANICI PRODUZIONE | SISTEMI | REFRIGERATORE D'ACQUA | MATERIALE GENERICO NON RILEVANTE | [6 empty] | MM.02.010.0220.j | Aumento di prezzo per refrigeratori d'acqua condensati ad aria con ventilatori elicoidali con RECUPERO PARZIALE del calore di condensazione e con riferimento alla serie con le caratteristiche seguenti: - oltre 1350 fino a 1430 kW - n° 4 | nd | condensato ad aria | [9 empty] | RM.77.00.20.Za000.0000.- - RM.65.15.42.Sa004.0005.- - RM.66.00.75.Zb010.0000.- - RM.65.10.40.Sb003.0005.- - RM.73.00.00.Za000.0250.- - | 1 | cad | nd | raffrescamento aria - umidificazione aria - | package aria per esterno - | materiale generico non rilevante | potenza frigorifera [kW] = 630.1 ÷ 670.0 nd - pressione sonora massima [dB(A)] = 85.0 nd nd nd - | numero minimo compressori [-] = 3.0 nd nd nd - |  | versione standard - | nd - | refrigeratore in esecuzione package con recupero parziale del calore di condensazione; refrigerante HFC R-134a; compressori a vite semi-ermetici; costruzione ad alto rendimento con coefficiente di prestazione (COP) [-] = 3; distanza misurazione pressione sonora massima misurata [m] = 1; temperatura acqua potenza frigorifera [°C] = 7 ÷ 12 e temperatura aria [°C] = 35 | nd - | nd - | nd - | nd | nd - | NO |  |  |  |  | nd |  |  |  |  | nd | nd | nd |  | nd | nd | nd | compressori; evaporatore a fascio tubiero / a piastra completo di resistenza antigelo; circuito frigorifero completo di accessori; carica di refrigerante; olio | nd | nd | NO | NO
LOM251.RM.66.00.25.Za001.1715.- | Refrigeratore d'acqua condensato ad aria; geometria: versione silenziata; funzione: raffrescamento aria ¦ umidificazione aria; impiego: package aria per esterno; pressione sonora massima [dB] = 77 ¦ potenza frigorifera [kW] = 630,1 ÷ 670; numero minimo compressori [-] = 3. Componenti: condensatore, sistema di controllo a microprocessore, quadro elettrico, basamento, struttura di contenimento. Incluso: compressori; evaporatore a fascio tubiero / a piastra completo di resistenza antigelo; circuito frigorifero completo di accessori; carica di refrigerante; olio SPECIFICHE TECNICHE: refrigeratore in esecuzione package con recupero parziale del calore di condensazione; refrigerante HFC R-134a; compressori a vite semi-ermetici; costruzione ad alto rendimento con coefficiente di prestazione (COP) [-] = 3; distanza misurazione pressione sonora massima misurata [m] = 1; temperatura acqua potenza frigorifera [°C] = 7 ÷ 12 e temperatura aria [°C] = 35 RM1 Condensatore di materiale mix rame-alluminio; impiego: refrigeratore d'acqua SPECIFICHE TECNICHE: condensatore con ventilatori elicoidali RM1 Sistema di controllo a microprocessore di materiale generico; impiego: refrigeratore d'acqua. Incluso: display; schema sinottico; strumentazione di regolazione e controllo SPECIFICHE TECNICHE: sistema di controllo interfacciabile con sistemi esterni di supervisione RM1 Quadro elettrico di materiale generico; geometria: a doppia chiusura; impiego: refrigeratore d'acqua. Incluso: sezionatore generale; cablaggi SPECIFICHE TECNICHE: cablaggi a valle RM1 Basamento di lega ferrosa acciaio zincato; finitura: verniciato; impiego: refrigeratore d'acqua. Incluso: supporti antivibranti SPECIFICHE TECNICHE: lega ferrosa acciaio zincato a caldo RM1 Struttura di contenimento di lega alluminio Peraluman; geometria: pannelli; impiego: refrigeratore d'acqua SPECIFICHE TECNICHE: smontabile | 1 cad | 134729.6 | 106505.61 | 0 | RM.66.00.25.Za001.1715.- | Refrigeratore d'acqua condensato ad aria; geometria: versione silenziata; funzione: raffrescamento aria ¦ umidificazione aria; impiego: package aria per esterno; pressione sonora massima [dB] = 77 ¦ potenza frigorifera [kW] = 630,1 ÷ 670; numero minimo compressori [-] = 3. Componenti: condensatore, sistema di controllo a microprocessore, quadro elettrico, basamento, struttura di contenimento. Incluso: compressori; evaporatore a fascio tubiero / a piastra completo di resistenza antigelo; circuito frigorifero completo di accessori; carica di refrigerante; olio SPECIFICHE TECNICHE: refrigeratore in esecuzione package con recupero parziale del calore di condensazione; refrigerante HFC R-134a; compressori a vite semi-ermetici; costruzione ad alto rendimento con coefficiente di prestazione (COP) [-] = 3; distanza misurazione pressione sonora massima misurata [m] = 1; temperatura acqua potenza frigorifera [°C] = 7 ÷ 12 e temperatura aria [°C] = 35 | RM1 Condensatore di materiale mix rame-alluminio; impiego: refrigeratore d'acqua SPECIFICHE TECNICHE: condensatore con ventilatori elicoidali RM1 Sistema di controllo a microprocessore di materiale generico; impiego: refrigeratore d'acqua. Incluso: display; schema sinottico; strumentazione di regolazione e controllo SPECIFICHE TECNICHE: sistema di controllo interfacciabile con sistemi esterni di supervisione RM1 Quadro elettrico di materiale generico; geometria: a doppia chiusura; impiego: refrigeratore d'acqua. Incluso: sezionatore generale; cablaggi SPECIFICHE TECNICHE: cablaggi a valle RM1 Basamento di lega ferrosa acciaio zincato; finitura: verniciato; impiego: refrigeratore d'acqua. Incluso: supporti antivibranti SPECIFICHE TECNICHE: lega ferrosa acciaio zincato a caldo RM1 Struttura di contenimento di lega alluminio Peraluman; geometria: pannelli; impiego: refrigeratore d'acqua SPECIFICHE TECNICHE: smontabile | RISORSA MATERIALE | IMPIANTI MECCANICI PRODUZIONE | SISTEMI | REFRIGERATORE D'ACQUA | MATERIALE GENERICO NON RILEVANTE | [6 empty] | 000000000 | NUOVA VOCE | nd | condensato ad aria | [9 empty] | RM.77.00.20.Za000.0000.- - RM.65.15.42.Sa004.0005.- - RM.66.00.75.Zb010.0000.- - RM.65.10.40.Sb003.0005.- - RM.73.00.00.Za000.0250.- - | 1 | cad | nd | raffrescamento aria - umidificazione aria - | package aria per esterno - | materiale generico non rilevante | pressione sonora massima [dB(A)] = 77.0 nd nd nd - potenza frigorifera [kW] = 630.1 ÷ 670.0 nd - | numero minimo compressori [-] = 3.0 nd nd nd - |  | versione silenziata - | nd - | refrigeratore in esecuzione package con recupero parziale del calore di condensazione; refrigerante HFC R-134a; compressori a vite semi-ermetici; costruzione ad alto rendimento con coefficiente di prestazione (COP) [-] = 3; distanza misurazione pressione sonora massima misurata [m] = 1; temperatura acqua potenza frigorifera [°C] = 7 ÷ 12 e temperatura aria [°C] = 35 | nd - | nd - | nd - | nd | nd - | NO |  |  |  |  | nd |  |  |  |  | nd | nd | nd |  | nd | nd | nd | compressori; evaporatore a fascio tubiero / a piastra completo di resistenza antigelo; circuito frigorifero completo di accessori; carica di refrigerante; olio | nd | nd | NO | NO
LOM251.RM.66.00.25.Za001.1720.- | Refrigeratore d'acqua condensato ad aria; geometria: versione standard; funzione: raffrescamento aria ¦ umidificazione aria; impiego: package aria per esterno; pressione sonora massima [dB] = 85 ¦ potenza frigorifera [kW] = 670,1 ÷ 710; numero minimo compressori [-] = 3. Componenti: condensatore, sistema di controllo a microprocessore, quadro elettrico, basamento, struttura di contenimento. Incluso: compressori; evaporatore a fascio tubiero / a piastra completo di resistenza antigelo; circuito frigorifero completo di accessori; carica di refrigerante; olio SPECIFICHE TECNICHE: refrigeratore in esecuzione package con recupero parziale del calore di condensazione; refrigerante HFC R-134a; compressori a vite semi-ermetici; costruzione ad alto rendimento con coefficiente di prestazione (COP) [-] = 3; distanza misurazione pressione sonora massima misurata [m] = 1; temperatura acqua potenza frigorifera [°C] = 7 ÷ 12 e temperatura aria [°C] = 35 RM1 Condensatore di materiale mix rame-alluminio; impiego: refrigeratore d'acqua SPECIFICHE TECNICHE: condensatore con ventilatori elicoidali RM1 Sistema di controllo a microprocessore di materiale generico; impiego: refrigeratore d'acqua. Incluso: display; schema sinottico; strumentazione di regolazione e controllo SPECIFICHE TECNICHE: sistema di controllo interfacciabile con sistemi esterni di supervisione RM1 Quadro elettrico di materiale generico; geometria: a doppia chiusura; impiego: refrigeratore d'acqua. Incluso: sezionatore generale; cablaggi SPECIFICHE TECNICHE: cablaggi a valle RM1 Basamento di lega ferrosa acciaio zincato; finitura: verniciato; impiego: refrigeratore d'acqua. Incluso: supporti antivibranti SPECIFICHE TECNICHE: lega ferrosa acciaio zincato a caldo RM1 Struttura di contenimento di lega alluminio Peraluman; geometria: pannelli; impiego: refrigeratore d'acqua SPECIFICHE TECNICHE: smontabile | 1 cad | 122588.05 | 96907.55 | 0 | RM.66.00.25.Za001.1720.- | Refrigeratore d'acqua condensato ad aria; geometria: versione standard; funzione: raffrescamento aria ¦ umidificazione aria; impiego: package aria per esterno; pressione sonora massima [dB] = 85 ¦ potenza frigorifera [kW] = 670,1 ÷ 710; numero minimo compressori [-] = 3. Componenti: condensatore, sistema di controllo a microprocessore, quadro elettrico, basamento, struttura di contenimento. Incluso: compressori; evaporatore a fascio tubiero / a piastra completo di resistenza antigelo; circuito frigorifero completo di accessori; carica di refrigerante; olio SPECIFICHE TECNICHE: refrigeratore in esecuzione package con recupero parziale del calore di condensazione; refrigerante HFC R-134a; compressori a vite semi-ermetici; costruzione ad alto rendimento con coefficiente di prestazione (COP) [-] = 3; distanza misurazione pressione sonora massima misurata [m] = 1; temperatura acqua potenza frigorifera [°C] = 7 ÷ 12 e temperatura aria [°C] = 35 | RM1 Condensatore di materiale mix rame-alluminio; impiego: refrigeratore d'acqua SPECIFICHE TECNICHE: condensatore con ventilatori elicoidali RM1 Sistema di controllo a microprocessore di materiale generico; impiego: refrigeratore d'acqua. Incluso: display; schema sinottico; strumentazione di regolazione e controllo SPECIFICHE TECNICHE: sistema di controllo interfacciabile con sistemi esterni di supervisione RM1 Quadro elettrico di materiale generico; geometria: a doppia chiusura; impiego: refrigeratore d'acqua. Incluso: sezionatore generale; cablaggi SPECIFICHE TECNICHE: cablaggi a valle RM1 Basamento di lega ferrosa acciaio zincato; finitura: verniciato; impiego: refrigeratore d'acqua. Incluso: supporti antivibranti SPECIFICHE TECNICHE: lega ferrosa acciaio zincato a caldo RM1 Struttura di contenimento di lega alluminio Peraluman; geometria: pannelli; impiego: refrigeratore d'acqua SPECIFICHE TECNICHE: smontabile | RISORSA MATERIALE | IMPIANTI MECCANICI PRODUZIONE | SISTEMI | REFRIGERATORE D'ACQUA | MATERIALE GENERICO NON RILEVANTE | [6 empty] | 000000000 | NUOVA VOCE | nd | condensato ad aria | [9 empty] | RM.77.00.20.Za000.0000.- - RM.65.15.42.Sa004.0005.- - RM.66.00.75.Zb010.0000.- - RM.65.10.40.Sb003.0005.- - RM.73.00.00.Za000.0250.- - | 1 | cad | nd | raffrescamento aria - umidificazione aria - | package aria per esterno - | materiale generico non rilevante | pressione sonora massima [dB(A)] = 85.0 nd nd nd - potenza frigorifera [kW] = 670.1 ÷ 710.0 nd - | numero minimo compressori [-] = 3.0 nd nd nd - |  | versione standard - | nd - | refrigeratore in esecuzione package con recupero parziale del calore di condensazione; refrigerante HFC R-134a; compressori a vite semi-ermetici; costruzione ad alto rendimento con coefficiente di prestazione (COP) [-] = 3; distanza misurazione pressione sonora massima misurata [m] = 1; temperatura acqua potenza frigorifera [°C] = 7 ÷ 12 e temperatura aria [°C] = 35 | nd - | nd - | nd - | nd | nd - | NO |  |  |  |  | nd |  |  |  |  | nd | nd | nd |  | nd | nd | nd | compressori; evaporatore a fascio tubiero / a piastra completo di resistenza antigelo; circuito frigorifero completo di accessori; carica di refrigerante; olio | nd | nd | NO | NO
LOM251.RM.66.00.25.Za001.1725.- | Refrigeratore d'acqua condensato ad aria; geometria: versione silenziata; funzione: raffrescamento aria ¦ umidificazione aria; impiego: package aria per esterno; pressione sonora massima [dB] = 77 ¦ potenza frigorifera [kW] = 670,1 ÷ 710; numero minimo compressori [-] = 3. Componenti: condensatore, sistema di controllo a microprocessore, quadro elettrico, basamento, struttura di contenimento. Incluso: compressori; evaporatore a fascio tubiero / a piastra completo di resistenza antigelo; circuito frigorifero completo di accessori; carica di refrigerante; olio SPECIFICHE TECNICHE: refrigeratore in esecuzione package con recupero parziale del calore di condensazione; refrigerante HFC R-134a; compressori a vite semi-ermetici; costruzione ad alto rendimento con coefficiente di prestazione (COP) [-] = 3; distanza misurazione pressione sonora massima misurata [m] = 1; temperatura acqua potenza frigorifera [°C] = 7 ÷ 12 e temperatura aria [°C] = 35 RM1 Condensatore di materiale mix rame-alluminio; impiego: refrigeratore d'acqua SPECIFICHE TECNICHE: condensatore con ventilatori elicoidali RM1 Sistema di controllo a microprocessore di materiale generico; impiego: refrigeratore d'acqua. Incluso: display; schema sinottico; strumentazione di regolazione e controllo SPECIFICHE TECNICHE: sistema di controllo interfacciabile con sistemi esterni di supervisione RM1 Quadro elettrico di materiale generico; geometria: a doppia chiusura; impiego: refrigeratore d'acqua. Incluso: sezionatore generale; cablaggi SPECIFICHE TECNICHE: cablaggi a valle RM1 Basamento di lega ferrosa acciaio zincato; finitura: verniciato; impiego: refrigeratore d'acqua. Incluso: supporti antivibranti SPECIFICHE TECNICHE: lega ferrosa acciaio zincato a caldo RM1 Struttura di contenimento di lega alluminio Peraluman; geometria: pannelli; impiego: refrigeratore d'acqua SPECIFICHE TECNICHE: smontabile | 1 cad | 135435.61 | 107063.72 | 0 | RM.66.00.25.Za001.1725.- | Refrigeratore d'acqua condensato ad aria; geometria: versione silenziata; funzione: raffrescamento aria ¦ umidificazione aria; impiego: package aria per esterno; pressione sonora massima [dB] = 77 ¦ potenza frigorifera [kW] = 670,1 ÷ 710; numero minimo compressori [-] = 3. Componenti: condensatore, sistema di controllo a microprocessore, quadro elettrico, basamento, struttura di contenimento. Incluso: compressori; evaporatore a fascio tubiero / a piastra completo di resistenza antigelo; circuito frigorifero completo di accessori; carica di refrigerante; olio SPECIFICHE TECNICHE: refrigeratore in esecuzione package con recupero parziale del calore di condensazione; refrigerante HFC R-134a; compressori a vite semi-ermetici; costruzione ad alto rendimento con coefficiente di prestazione (COP) [-] = 3; distanza misurazione pressione sonora massima misurata [m] = 1; temperatura acqua potenza frigorifera [°C] = 7 ÷ 12 e temperatura aria [°C] = 35 | RM1 Condensatore di materiale mix rame-alluminio; impiego: refrigeratore d'acqua SPECIFICHE TECNICHE: condensatore con ventilatori elicoidali RM1 Sistema di controllo a microprocessore di materiale generico; impiego: refrigeratore d'acqua. Incluso: display; schema sinottico; strumentazione di regolazione e controllo SPECIFICHE TECNICHE: sistema di controllo interfacciabile con sistemi esterni di supervisione RM1 Quadro elettrico di materiale generico; geometria: a doppia chiusura; impiego: refrigeratore d'acqua. Incluso: sezionatore generale; cablaggi SPECIFICHE TECNICHE: cablaggi a valle RM1 Basamento di lega ferrosa acciaio zincato; finitura: verniciato; impiego: refrigeratore d'acqua. Incluso: supporti antivibranti SPECIFICHE TECNICHE: lega ferrosa acciaio zincato a caldo RM1 Struttura di contenimento di lega alluminio Peraluman; geometria: pannelli; impiego: refrigeratore d'acqua SPECIFICHE TECNICHE: smontabile | RISORSA MATERIALE | IMPIANTI MECCANICI PRODUZIONE | SISTEMI | REFRIGERATORE D'ACQUA | MATERIALE GENERICO NON RILEVANTE | [6 empty] | 000000000 | NUOVA VOCE | nd | condensato ad aria | [9 empty] | RM.77.00.20.Za000.0000.- - RM.65.15.42.Sa004.0005.- - RM.66.00.75.Zb010.0000.- - RM.65.10.40.Sb003.0005.- - RM.73.00.00.Za000.0250.- - | 1 | cad | nd | raffrescamento aria - umidificazione aria - | package aria per esterno - | materiale generico non rilevante | potenza frigorifera [kW] = 670.1 ÷ 710.0 nd - pressione sonora massima [dB(A)] = 77.0 nd nd nd - | numero minimo compressori [-] = 3.0 nd nd nd - |  | versione silenziata - | nd - | refrigeratore in esecuzione package con recupero parziale del calore di condensazione; refrigerante HFC R-134a; compressori a vite semi-ermetici; costruzione ad alto rendimento con coefficiente di prestazione (COP) [-] = 3; distanza misurazione pressione sonora massima misurata [m] = 1; temperatura acqua potenza frigorifera [°C] = 7 ÷ 12 e temperatura aria [°C] = 35 | nd - | nd - | nd - | nd | nd - | NO |  |  |  |  | nd |  |  |  |  | nd | nd | nd |  | nd | nd | nd | compressori; evaporatore a fascio tubiero / a piastra completo di resistenza antigelo; circuito frigorifero completo di accessori; carica di refrigerante; olio | nd | nd | NO | NO
LOM251.RM.66.00.25.Za001.1730.- | Refrigeratore d'acqua condensato ad aria; geometria: versione standard; funzione: raffrescamento aria ¦ umidificazione aria; impiego: package aria per esterno; pressione sonora massima [dB] = 85 ¦ potenza frigorifera [kW] = 710,1 ÷ 750; numero minimo compressori [-] = 3. Componenti: condensatore, sistema di controllo a microprocessore, quadro elettrico, basamento, struttura di contenimento. Incluso: compressori; evaporatore a fascio tubiero / a piastra completo di resistenza antigelo; circuito frigorifero completo di accessori; carica di refrigerante; olio SPECIFICHE TECNICHE: refrigeratore in esecuzione package con recupero parziale del calore di condensazione; refrigerante HFC R-134a; compressori a vite semi-ermetici; costruzione ad alto rendimento con coefficiente di prestazione (COP) [-] = 3; distanza misurazione pressione sonora massima misurata [m] = 1; temperatura acqua potenza frigorifera [°C] = 7 ÷ 12 e temperatura aria [°C] = 35 RM1 Condensatore di materiale mix rame-alluminio; impiego: refrigeratore d'acqua SPECIFICHE TECNICHE: condensatore con ventilatori elicoidali RM1 Sistema di controllo a microprocessore di materiale generico; impiego: refrigeratore d'acqua. Incluso: display; schema sinottico; strumentazione di regolazione e controllo SPECIFICHE TECNICHE: sistema di controllo interfacciabile con sistemi esterni di supervisione RM1 Quadro elettrico di materiale generico; geometria: a doppia chiusura; impiego: refrigeratore d'acqua. Incluso: sezionatore generale; cablaggi SPECIFICHE TECNICHE: cablaggi a valle RM1 Basamento di lega ferrosa acciaio zincato; finitura: verniciato; impiego: refrigeratore d'acqua. Incluso: supporti antivibranti SPECIFICHE TECNICHE: lega ferrosa acciaio zincato a caldo RM1 Struttura di contenimento di lega alluminio Peraluman; geometria: pannelli; impiego: refrigeratore d'acqua SPECIFICHE TECNICHE: smontabile | 1 cad | 128065.31 | 101237.4 | 0 | RM.66.00.25.Za001.1730.- | Refrigeratore d'acqua condensato ad aria; geometria: versione standard; funzione: raffrescamento aria ¦ umidificazione aria; impiego: package aria per esterno; pressione sonora massima [dB] = 85 ¦ potenza frigorifera [kW] = 710,1 ÷ 750; numero minimo compressori [-] = 3. Componenti: condensatore, sistema di controllo a microprocessore, quadro elettrico, basamento, struttura di contenimento. Incluso: compressori; evaporatore a fascio tubiero / a piastra completo di resistenza antigelo; circuito frigorifero completo di accessori; carica di refrigerante; olio SPECIFICHE TECNICHE: refrigeratore in esecuzione package con recupero parziale del calore di condensazione; refrigerante HFC R-134a; compressori a vite semi-ermetici; costruzione ad alto rendimento con coefficiente di prestazione (COP) [-] = 3; distanza misurazione pressione sonora massima misurata [m] = 1; temperatura acqua potenza frigorifera [°C] = 7 ÷ 12 e temperatura aria [°C] = 35 | RM1 Condensatore di materiale mix rame-alluminio; impiego: refrigeratore d'acqua SPECIFICHE TECNICHE: condensatore con ventilatori elicoidali RM1 Sistema di controllo a microprocessore di materiale generico; impiego: refrigeratore d'acqua. Incluso: display; schema sinottico; strumentazione di regolazione e controllo SPECIFICHE TECNICHE: sistema di controllo interfacciabile con sistemi esterni di supervisione RM1 Quadro elettrico di materiale generico; geometria: a doppia chiusura; impiego: refrigeratore d'acqua. Incluso: sezionatore generale; cablaggi SPECIFICHE TECNICHE: cablaggi a valle RM1 Basamento di lega ferrosa acciaio zincato; finitura: verniciato; impiego: refrigeratore d'acqua. Incluso: supporti antivibranti SPECIFICHE TECNICHE: lega ferrosa acciaio zincato a caldo RM1 Struttura di contenimento di lega alluminio Peraluman; geometria: pannelli; impiego: refrigeratore d'acqua SPECIFICHE TECNICHE: smontabile | RISORSA MATERIALE | IMPIANTI MECCANICI PRODUZIONE | SISTEMI | REFRIGERATORE D'ACQUA | MATERIALE GENERICO NON RILEVANTE | [6 empty] | 000000000 | NUOVA VOCE | nd | condensato ad aria | [9 empty] | RM.77.00.20.Za000.0000.- - RM.65.15.42.Sa004.0005.- - RM.66.00.75.Zb010.0000.- - RM.65.10.40.Sb003.0005.- - RM.73.00.00.Za000.0250.- - | 1 | cad | nd | raffrescamento aria - umidificazione aria - | package aria per esterno - | materiale generico non rilevante | potenza frigorifera [kW] = 710.1 ÷ 750.0 nd - pressione sonora massima [dB(A)] = 85.0 nd nd nd - | numero minimo compressori [-] = 3.0 nd nd nd - |  | versione standard - | nd - | refrigeratore in esecuzione package con recupero parziale del calore di condensazione; refrigerante HFC R-134a; compressori a vite semi-ermetici; costruzione ad alto rendimento con coefficiente di prestazione (COP) [-] = 3; distanza misurazione pressione sonora massima misurata [m] = 1; temperatura acqua potenza frigorifera [°C] = 7 ÷ 12 e temperatura aria [°C] = 35 | nd - | nd - | nd - | nd | nd - | NO |  |  |  |  | nd |  |  |  |  | nd | nd | nd |  | nd | nd | nd | compressori; evaporatore a fascio tubiero / a piastra completo di resistenza antigelo; circuito frigorifero completo di accessori; carica di refrigerante; olio | nd | nd | NO | NO
LOM251.RM.66.00.25.Za001.1735.- | Refrigeratore d'acqua condensato ad aria; geometria: versione silenziata; funzione: raffrescamento aria ¦ umidificazione aria; impiego: package aria per esterno; pressione sonora massima [dB] = 77 ¦ potenza frigorifera [kW] = 710,1 ÷ 750; numero minimo compressori [-] = 3. Componenti: condensatore, sistema di controllo a microprocessore, quadro elettrico, basamento, struttura di contenimento. Incluso: compressori; evaporatore a fascio tubiero / a piastra completo di resistenza antigelo; circuito frigorifero completo di accessori; carica di refrigerante; olio SPECIFICHE TECNICHE: refrigeratore in esecuzione package con recupero parziale del calore di condensazione; refrigerante HFC R-134a; compressori a vite semi-ermetici; costruzione ad alto rendimento con coefficiente di prestazione (COP) [-] = 3; distanza misurazione pressione sonora massima misurata [m] = 1; temperatura acqua potenza frigorifera [°C] = 7 ÷ 12 e temperatura aria [°C] = 35 RM1 Condensatore di materiale mix rame-alluminio; impiego: refrigeratore d'acqua SPECIFICHE TECNICHE: condensatore con ventilatori elicoidali RM1 Sistema di controllo a microprocessore di materiale generico; impiego: refrigeratore d'acqua. Incluso: display; schema sinottico; strumentazione di regolazione e controllo SPECIFICHE TECNICHE: sistema di controllo interfacciabile con sistemi esterni di supervisione RM1 Quadro elettrico di materiale generico; geometria: a doppia chiusura; impiego: refrigeratore d'acqua. Incluso: sezionatore generale; cablaggi SPECIFICHE TECNICHE: cablaggi a valle RM1 Basamento di lega ferrosa acciaio zincato; finitura: verniciato; impiego: refrigeratore d'acqua. Incluso: supporti antivibranti SPECIFICHE TECNICHE: lega ferrosa acciaio zincato a caldo RM1 Struttura di contenimento di lega alluminio Peraluman; geometria: pannelli; impiego: refrigeratore d'acqua SPECIFICHE TECNICHE: smontabile | 1 cad | 141456.12 | 111823.02 | 0 | RM.66.00.25.Za001.1735.- | Refrigeratore d'acqua condensato ad aria; geometria: versione silenziata; funzione: raffrescamento aria ¦ umidificazione aria; impiego: package aria per esterno; pressione sonora massima [dB] = 77 ¦ potenza frigorifera [kW] = 710,1 ÷ 750; numero minimo compressori [-] = 3. Componenti: condensatore, sistema di controllo a microprocessore, quadro elettrico, basamento, struttura di contenimento. Incluso: compressori; evaporatore a fascio tubiero / a piastra completo di resistenza antigelo; circuito frigorifero completo di accessori; carica di refrigerante; olio SPECIFICHE TECNICHE: refrigeratore in esecuzione package con recupero parziale del calore di condensazione; refrigerante HFC R-134a; compressori a vite semi-ermetici; costruzione ad alto rendimento con coefficiente di prestazione (COP) [-] = 3; distanza misurazione pressione sonora massima misurata [m] = 1; temperatura acqua potenza frigorifera [°C] = 7 ÷ 12 e temperatura aria [°C] = 35 | RM1 Condensatore di materiale mix rame-alluminio; impiego: refrigeratore d'acqua SPECIFICHE TECNICHE: condensatore con ventilatori elicoidali RM1 Sistema di controllo a microprocessore di materiale generico; impiego: refrigeratore d'acqua. Incluso: display; schema sinottico; strumentazione di regolazione e controllo SPECIFICHE TECNICHE: sistema di controllo interfacciabile con sistemi esterni di supervisione RM1 Quadro elettrico di materiale generico; geometria: a doppia chiusura; impiego: refrigeratore d'acqua. Incluso: sezionatore generale; cablaggi SPECIFICHE TECNICHE: cablaggi a valle RM1 Basamento di lega ferrosa acciaio zincato; finitura: verniciato; impiego: refrigeratore d'acqua. Incluso: supporti antivibranti SPECIFICHE TECNICHE: lega ferrosa acciaio zincato a caldo RM1 Struttura di contenimento di lega alluminio Peraluman; geometria: pannelli; impiego: refrigeratore d'acqua SPECIFICHE TECNICHE: smontabile | RISORSA MATERIALE | IMPIANTI MECCANICI PRODUZIONE | SISTEMI | REFRIGERATORE D'ACQUA | MATERIALE GENERICO NON RILEVANTE | [6 empty] | 000000000 | NUOVA VOCE | nd | condensato ad aria | [9 empty] | RM.77.00.20.Za000.0000.- - RM.65.15.42.Sa004.0005.- - RM.66.00.75.Zb010.0000.- - RM.65.10.40.Sb003.0005.- - RM.73.00.00.Za000.0250.- - | 1 | cad | nd | raffrescamento aria - umidificazione aria - | package aria per esterno - | materiale generico non rilevante | potenza frigorifera [kW] = 710.1 ÷ 750.0 nd - pressione sonora massima [dB(A)] = 77.0 nd nd nd - | numero minimo compressori [-] = 3.0 nd nd nd - |  | versione silenziata - | nd - | refrigeratore in esecuzione package con recupero parziale del calore di condensazione; refrigerante HFC R-134a; compressori a vite semi-ermetici; costruzione ad alto rendimento con coefficiente di prestazione (COP) [-] = 3; distanza misurazione pressione sonora massima misurata [m] = 1; temperatura acqua potenza frigorifera [°C] = 7 ÷ 12 e temperatura aria [°C] = 35 | nd - | nd - | nd - | nd | nd - | NO |  |  |  |  | nd |  |  |  |  | nd | nd | nd |  | nd | nd | nd | compressori; evaporatore a fascio tubiero / a piastra completo di resistenza antigelo; circuito frigorifero completo di accessori; carica di refrigerante; olio | nd | nd | NO | NO
LOM251.RM.66.00.25.Za001.1740.- | Refrigeratore d'acqua condensato ad aria; geometria: versione standard; funzione: raffrescamento aria ¦ umidificazione aria; impiego: package aria per esterno; pressione sonora massima [dB] = 85 ¦ potenza frigorifera [kW] = 750,1 ÷ 800; numero minimo compressori [-] = 3. Componenti: condensatore, sistema di controllo a microprocessore, quadro elettrico, basamento, struttura di contenimento. Incluso: compressori; evaporatore a fascio tubiero / a piastra completo di resistenza antigelo; circuito frigorifero completo di accessori; carica di refrigerante; olio SPECIFICHE TECNICHE: refrigeratore in esecuzione package con recupero parziale del calore di condensazione; refrigerante HFC R-134a; compressori a vite semi-ermetici; costruzione ad alto rendimento con coefficiente di prestazione (COP) [-] = 3; distanza misurazione pressione sonora massima misurata [m] = 1; temperatura acqua potenza frigorifera [°C] = 7 ÷ 12 e temperatura aria [°C] = 35 RM1 Condensatore di materiale mix rame-alluminio; impiego: refrigeratore d'acqua SPECIFICHE TECNICHE: condensatore con ventilatori elicoidali RM1 Sistema di controllo a microprocessore di materiale generico; impiego: refrigeratore d'acqua. Incluso: display; schema sinottico; strumentazione di regolazione e controllo SPECIFICHE TECNICHE: sistema di controllo interfacciabile con sistemi esterni di supervisione RM1 Quadro elettrico di materiale generico; geometria: a doppia chiusura; impiego: refrigeratore d'acqua. Incluso: sezionatore generale; cablaggi SPECIFICHE TECNICHE: cablaggi a valle RM1 Basamento di lega ferrosa acciaio zincato; finitura: verniciato; impiego: refrigeratore d'acqua. Incluso: supporti antivibranti SPECIFICHE TECNICHE: lega ferrosa acciaio zincato a caldo RM1 Struttura di contenimento di lega alluminio Peraluman; geometria: pannelli; impiego: refrigeratore d'acqua SPECIFICHE TECNICHE: smontabile | 1 cad | 137726.19 | 108874.46 | 0 | RM.66.00.25.Za001.1740.- | Refrigeratore d'acqua condensato ad aria; geometria: versione standard; funzione: raffrescamento aria ¦ umidificazione aria; impiego: package aria per esterno; pressione sonora massima [dB] = 85 ¦ potenza frigorifera [kW] = 750,1 ÷ 800; numero minimo compressori [-] = 3. Componenti: condensatore, sistema di controllo a microprocessore, quadro elettrico, basamento, struttura di contenimento. Incluso: compressori; evaporatore a fascio tubiero / a piastra completo di resistenza antigelo; circuito frigorifero completo di accessori; carica di refrigerante; olio SPECIFICHE TECNICHE: refrigeratore in esecuzione package con recupero parziale del calore di condensazione; refrigerante HFC R-134a; compressori a vite semi-ermetici; costruzione ad alto rendimento con coefficiente di prestazione (COP) [-] = 3; distanza misurazione pressione sonora massima misurata [m] = 1; temperatura acqua potenza frigorifera [°C] = 7 ÷ 12 e temperatura aria [°C] = 35 | RM1 Condensatore di materiale mix rame-alluminio; impiego: refrigeratore d'acqua SPECIFICHE TECNICHE: condensatore con ventilatori elicoidali RM1 Sistema di controllo a microprocessore di materiale generico; impiego: refrigeratore d'acqua. Incluso: display; schema sinottico; strumentazione di regolazione e controllo SPECIFICHE TECNICHE: sistema di controllo interfacciabile con sistemi esterni di supervisione RM1 Quadro elettrico di materiale generico; geometria: a doppia chiusura; impiego: refrigeratore d'acqua. Incluso: sezionatore generale; cablaggi SPECIFICHE TECNICHE: cablaggi a valle RM1 Basamento di lega ferrosa acciaio zincato; finitura: verniciato; impiego: refrigeratore d'acqua. Incluso: supporti antivibranti SPECIFICHE TECNICHE: lega ferrosa acciaio zincato a caldo RM1 Struttura di contenimento di lega alluminio Peraluman; geometria: pannelli; impiego: refrigeratore d'acqua SPECIFICHE TECNICHE: smontabile | RISORSA MATERIALE | IMPIANTI MECCANICI PRODUZIONE | SISTEMI | REFRIGERATORE D'ACQUA | MATERIALE GENERICO NON RILEVANTE | [6 empty] | 000000000 | NUOVA VOCE | nd | condensato ad aria | [9 empty] | RM.77.00.20.Za000.0000.- - RM.65.15.42.Sa004.0005.- - RM.66.00.75.Zb010.0000.- - RM.65.10.40.Sb003.0005.- - RM.73.00.00.Za000.0250.- - | 1 | cad | nd | raffrescamento aria - umidificazione aria - | package aria per esterno - | materiale generico non rilevante | pressione sonora massima [dB(A)] = 85.0 nd nd nd - potenza frigorifera [kW] = 750.1 ÷ 800.0 nd - | numero minimo compressori [-] = 3.0 nd nd nd - |  | versione standard - | nd - | refrigeratore in esecuzione package con recupero parziale del calore di condensazione; refrigerante HFC R-134a; compressori a vite semi-ermetici; costruzione ad alto rendimento con coefficiente di prestazione (COP) [-] = 3; distanza misurazione pressione sonora massima misurata [m] = 1; temperatura acqua potenza frigorifera [°C] = 7 ÷ 12 e temperatura aria [°C] = 35 | nd - | nd - | nd - | nd | nd - | NO |  |  |  |  | nd |  |  |  |  | nd | nd | nd |  | nd | nd | nd | compressori; evaporatore a fascio tubiero / a piastra completo di resistenza antigelo; circuito frigorifero completo di accessori; carica di refrigerante; olio | nd | nd | NO | NO
LOM251.RM.66.00.25.Za001.1745.- | Refrigeratore d'acqua condensato ad aria; geometria: versione silenziata; funzione: raffrescamento aria ¦ umidificazione aria; impiego: package aria per esterno; pressione sonora massima [dB] = 77 ¦ potenza frigorifera [kW] = 750,1 ÷ 800; numero minimo compressori [-] = 3. Componenti: condensatore, sistema di controllo a microprocessore, quadro elettrico, basamento, struttura di contenimento. Incluso: compressori; evaporatore a fascio tubiero / a piastra completo di resistenza antigelo; circuito frigorifero completo di accessori; carica di refrigerante; olio SPECIFICHE TECNICHE: refrigeratore in esecuzione package con recupero parziale del calore di condensazione; refrigerante HFC R-134a; compressori a vite semi-ermetici; costruzione ad alto rendimento con coefficiente di prestazione (COP) [-] = 3; distanza misurazione pressione sonora massima misurata [m] = 1; temperatura acqua potenza frigorifera [°C] = 7 ÷ 12 e temperatura aria [°C] = 35 RM1 Condensatore di materiale mix rame-alluminio; impiego: refrigeratore d'acqua SPECIFICHE TECNICHE: condensatore con ventilatori elicoidali RM1 Sistema di controllo a microprocessore di materiale generico; impiego: refrigeratore d'acqua. Incluso: display; schema sinottico; strumentazione di regolazione e controllo SPECIFICHE TECNICHE: sistema di controllo interfacciabile con sistemi esterni di supervisione RM1 Quadro elettrico di materiale generico; geometria: a doppia chiusura; impiego: refrigeratore d'acqua. Incluso: sezionatore generale; cablaggi SPECIFICHE TECNICHE: cablaggi a valle RM1 Basamento di lega ferrosa acciaio zincato; finitura: verniciato; impiego: refrigeratore d'acqua. Incluso: supporti antivibranti SPECIFICHE TECNICHE: lega ferrosa acciaio zincato a caldo RM1 Struttura di contenimento di lega alluminio Peraluman; geometria: pannelli; impiego: refrigeratore d'acqua SPECIFICHE TECNICHE: smontabile | 1 cad | 153105.15 | 121031.74 | 0 | RM.66.00.25.Za001.1745.- | Refrigeratore d'acqua condensato ad aria; geometria: versione silenziata; funzione: raffrescamento aria ¦ umidificazione aria; impiego: package aria per esterno; pressione sonora massima [dB] = 77 ¦ potenza frigorifera [kW] = 750,1 ÷ 800; numero minimo compressori [-] = 3. Componenti: condensatore, sistema di controllo a microprocessore, quadro elettrico, basamento, struttura di contenimento. Incluso: compressori; evaporatore a fascio tubiero / a piastra completo di resistenza antigelo; circuito frigorifero completo di accessori; carica di refrigerante; olio SPECIFICHE TECNICHE: refrigeratore in esecuzione package con recupero parziale del calore di condensazione; refrigerante HFC R-134a; compressori a vite semi-ermetici; costruzione ad alto rendimento con coefficiente di prestazione (COP) [-] = 3; distanza misurazione pressione sonora massima misurata [m] = 1; temperatura acqua potenza frigorifera [°C] = 7 ÷ 12 e temperatura aria [°C] = 35 | RM1 Condensatore di materiale mix rame-alluminio; impiego: refrigeratore d'acqua SPECIFICHE TECNICHE: condensatore con ventilatori elicoidali RM1 Sistema di controllo a microprocessore di materiale generico; impiego: refrigeratore d'acqua. Incluso: display; schema sinottico; strumentazione di regolazione e controllo SPECIFICHE TECNICHE: sistema di controllo interfacciabile con sistemi esterni di supervisione RM1 Quadro elettrico di materiale generico; geometria: a doppia chiusura; impiego: refrigeratore d'acqua. Incluso: sezionatore generale; cablaggi SPECIFICHE TECNICHE: cablaggi a valle RM1 Basamento di lega ferrosa acciaio zincato; finitura: verniciato; impiego: refrigeratore d'acqua. Incluso: supporti antivibranti SPECIFICHE TECNICHE: lega ferrosa acciaio zincato a caldo RM1 Struttura di contenimento di lega alluminio Peraluman; geometria: pannelli; impiego: refrigeratore d'acqua SPECIFICHE TECNICHE: smontabile | RISORSA MATERIALE | IMPIANTI MECCANICI PRODUZIONE | SISTEMI | REFRIGERATORE D'ACQUA | MATERIALE GENERICO NON RILEVANTE | [6 empty] | 000000000 | NUOVA VOCE | nd | condensato ad aria | [9 empty] | RM.77.00.20.Za000.0000.- - RM.65.15.42.Sa004.0005.- - RM.66.00.75.Zb010.0000.- - RM.65.10.40.Sb003.0005.- - RM.73.00.00.Za000.0250.- - | 1 | cad | nd | raffrescamento aria - umidificazione aria - | package aria per esterno - | materiale generico non rilevante | pressione sonora massima [dB(A)] = 77.0 nd nd nd - potenza frigorifera [kW] = 750.1 ÷ 800.0 nd - | numero minimo compressori [-] = 3.0 nd nd nd - |  | versione silenziata - | nd - | refrigeratore in esecuzione package con recupero parziale del calore di condensazione; refrigerante HFC R-134a; compressori a vite semi-ermetici; costruzione ad alto rendimento con coefficiente di prestazione (COP) [-] = 3; distanza misurazione pressione sonora massima misurata [m] = 1; temperatura acqua potenza frigorifera [°C] = 7 ÷ 12 e temperatura aria [°C] = 35 | nd - | nd - | nd - | nd | nd - | NO |  |  |  |  | nd |  |  |  |  | nd | nd | nd |  | nd | nd | nd | compressori; evaporatore a fascio tubiero / a piastra completo di resistenza antigelo; circuito frigorifero completo di accessori; carica di refrigerante; olio | nd | nd | NO | NO
LOM251.RM.66.00.25.Za001.1750.- | Refrigeratore d'acqua condensato ad aria; geometria: versione standard; funzione: raffrescamento aria ¦ umidificazione aria; impiego: package aria per esterno; pressione sonora massima [dB] = 85 ¦ potenza frigorifera [kW] = 800,1 ÷ 850; numero minimo compressori [-] = 4. Componenti: condensatore, sistema di controllo a microprocessore, quadro elettrico, basamento, struttura di contenimento. Incluso: compressori; evaporatore a fascio tubiero / a piastra completo di resistenza antigelo; circuito frigorifero completo di accessori; carica di refrigerante; olio SPECIFICHE TECNICHE: refrigeratore in esecuzione package con recupero parziale del calore di condensazione; refrigerante HFC R-134a; compressori a vite semi-ermetici; costruzione ad alto rendimento con coefficiente di prestazione (COP) [-] = 3; distanza misurazione pressione sonora massima misurata [m] = 1; temperatura acqua potenza frigorifera [°C] = 7 ÷ 12 e temperatura aria [°C] = 35 RM1 Condensatore di materiale mix rame-alluminio; impiego: refrigeratore d'acqua SPECIFICHE TECNICHE: condensatore con ventilatori elicoidali RM1 Sistema di controllo a microprocessore di materiale generico; impiego: refrigeratore d'acqua. Incluso: display; schema sinottico; strumentazione di regolazione e controllo SPECIFICHE TECNICHE: sistema di controllo interfacciabile con sistemi esterni di supervisione RM1 Quadro elettrico di materiale generico; geometria: a doppia chiusura; impiego: refrigeratore d'acqua. Incluso: sezionatore generale; cablaggi SPECIFICHE TECNICHE: cablaggi a valle RM1 Basamento di lega ferrosa acciaio zincato; finitura: verniciato; impiego: refrigeratore d'acqua. Incluso: supporti antivibranti SPECIFICHE TECNICHE: lega ferrosa acciaio zincato a caldo RM1 Struttura di contenimento di lega alluminio Peraluman; geometria: pannelli; impiego: refrigeratore d'acqua SPECIFICHE TECNICHE: smontabile | 1 cad | 145132.66 | 114729.37 | 0 | RM.66.00.25.Za001.1750.- | Refrigeratore d'acqua condensato ad aria; geometria: versione standard; funzione: raffrescamento aria ¦ umidificazione aria; impiego: package aria per esterno; pressione sonora massima [dB] = 85 ¦ potenza frigorifera [kW] = 800,1 ÷ 850; numero minimo compressori [-] = 4. Componenti: condensatore, sistema di controllo a microprocessore, quadro elettrico, basamento, struttura di contenimento. Incluso: compressori; evaporatore a fascio tubiero / a piastra completo di resistenza antigelo; circuito frigorifero completo di accessori; carica di refrigerante; olio SPECIFICHE TECNICHE: refrigeratore in esecuzione package con recupero parziale del calore di condensazione; refrigerante HFC R-134a; compressori a vite semi-ermetici; costruzione ad alto rendimento con coefficiente di prestazione (COP) [-] = 3; distanza misurazione pressione sonora massima misurata [m] = 1; temperatura acqua potenza frigorifera [°C] = 7 ÷ 12 e temperatura aria [°C] = 35 | RM1 Condensatore di materiale mix rame-alluminio; impiego: refrigeratore d'acqua SPECIFICHE TECNICHE: condensatore con ventilatori elicoidali RM1 Sistema di controllo a microprocessore di materiale generico; impiego: refrigeratore d'acqua. Incluso: display; schema sinottico; strumentazione di regolazione e controllo SPECIFICHE TECNICHE: sistema di controllo interfacciabile con sistemi esterni di supervisione RM1 Quadro elettrico di materiale generico; geometria: a doppia chiusura; impiego: refrigeratore d'acqua. Incluso: sezionatore generale; cablaggi SPECIFICHE TECNICHE: cablaggi a valle RM1 Basamento di lega ferrosa acciaio zincato; finitura: verniciato; impiego: refrigeratore d'acqua. Incluso: supporti antivibranti SPECIFICHE TECNICHE: lega ferrosa acciaio zincato a caldo RM1 Struttura di contenimento di lega alluminio Peraluman; geometria: pannelli; impiego: refrigeratore d'acqua SPECIFICHE TECNICHE: smontabile | RISORSA MATERIALE | IMPIANTI MECCANICI PRODUZIONE | SISTEMI | REFRIGERATORE D'ACQUA | MATERIALE GENERICO NON RILEVANTE | [6 empty] | 000000000 | NUOVA VOCE | nd | condensato ad aria | [9 empty] | RM.77.00.20.Za000.0000.- - RM.65.15.42.Sa004.0005.- - RM.66.00.75.Zb010.0000.- - RM.65.10.40.Sb003.0005.- - RM.73.00.00.Za000.0250.- - | 1 | cad | nd | raffrescamento aria - umidificazione aria - | package aria per esterno - | materiale generico non rilevante | potenza frigorifera [kW] = 800.1 ÷ 850.0 nd - pressione sonora massima [dB(A)] = 85.0 nd nd nd - | numero minimo compressori [-] = 4.0 nd nd nd - |  | versione standard - | nd - | refrigeratore in esecuzione package con recupero parziale del calore di condensazione; refrigerante HFC R-134a; compressori a vite semi-ermetici; costruzione ad alto rendimento con coefficiente di prestazione (COP) [-] = 3; distanza misurazione pressione sonora massima misurata [m] = 1; temperatura acqua potenza frigorifera [°C] = 7 ÷ 12 e temperatura aria [°C] = 35 | nd - | nd - | nd - | nd | nd - | NO |  |  |  |  | nd |  |  |  |  | nd | nd | nd |  | nd | nd | nd | compressori; evaporatore a fascio tubiero / a piastra completo di resistenza antigelo; circuito frigorifero completo di accessori; carica di refrigerante; olio | nd | nd | NO | NO
LOM251.RM.66.00.25.Za001.1755.- | Refrigeratore d'acqua condensato ad aria; geometria: versione silenziata; funzione: raffrescamento aria ¦ umidificazione aria; impiego: package aria per esterno; pressione sonora massima [dB] = 77 ¦ potenza frigorifera [kW] = 800,1 ÷ 850; numero minimo compressori [-] = 4. Componenti: condensatore, sistema di controllo a microprocessore, quadro elettrico, basamento, struttura di contenimento. Incluso: compressori; evaporatore a fascio tubiero / a piastra completo di resistenza antigelo; circuito frigorifero completo di accessori; carica di refrigerante; olio SPECIFICHE TECNICHE: refrigeratore in esecuzione package con recupero parziale del calore di condensazione; refrigerante HFC R-134a; compressori a vite semi-ermetici; costruzione ad alto rendimento con coefficiente di prestazione (COP) [-] = 3; distanza misurazione pressione sonora massima misurata [m] = 1; temperatura acqua potenza frigorifera [°C] = 7 ÷ 12 e temperatura aria [°C] = 35 RM1 Condensatore di materiale mix rame-alluminio; impiego: refrigeratore d'acqua SPECIFICHE TECNICHE: condensatore con ventilatori elicoidali RM1 Sistema di controllo a microprocessore di materiale generico; impiego: refrigeratore d'acqua. Incluso: display; schema sinottico; strumentazione di regolazione e controllo SPECIFICHE TECNICHE: sistema di controllo interfacciabile con sistemi esterni di supervisione RM1 Quadro elettrico di materiale generico; geometria: a doppia chiusura; impiego: refrigeratore d'acqua. Incluso: sezionatore generale; cablaggi SPECIFICHE TECNICHE: cablaggi a valle RM1 Basamento di lega ferrosa acciaio zincato; finitura: verniciato; impiego: refrigeratore d'acqua. Incluso: supporti antivibranti SPECIFICHE TECNICHE: lega ferrosa acciaio zincato a caldo RM1 Struttura di contenimento di lega alluminio Peraluman; geometria: pannelli; impiego: refrigeratore d'acqua SPECIFICHE TECNICHE: smontabile | 1 cad | 160542.9 | 126911.38 | 0 | RM.66.00.25.Za001.1755.- | Refrigeratore d'acqua condensato ad aria; geometria: versione silenziata; funzione: raffrescamento aria ¦ umidificazione aria; impiego: package aria per esterno; pressione sonora massima [dB] = 77 ¦ potenza frigorifera [kW] = 800,1 ÷ 850; numero minimo compressori [-] = 4. Componenti: condensatore, sistema di controllo a microprocessore, quadro elettrico, basamento, struttura di contenimento. Incluso: compressori; evaporatore a fascio tubiero / a piastra completo di resistenza antigelo; circuito frigorifero completo di accessori; carica di refrigerante; olio SPECIFICHE TECNICHE: refrigeratore in esecuzione package con recupero parziale del calore di condensazione; refrigerante HFC R-134a; compressori a vite semi-ermetici; costruzione ad alto rendimento con coefficiente di prestazione (COP) [-] = 3; distanza misurazione pressione sonora massima misurata [m] = 1; temperatura acqua potenza frigorifera [°C] = 7 ÷ 12 e temperatura aria [°C] = 35 | RM1 Condensatore di materiale mix rame-alluminio; impiego: refrigeratore d'acqua SPECIFICHE TECNICHE: condensatore con ventilatori elicoidali RM1 Sistema di controllo a microprocessore di materiale generico; impiego: refrigeratore d'acqua. Incluso: display; schema sinottico; strumentazione di regolazione e controllo SPECIFICHE TECNICHE: sistema di controllo interfacciabile con sistemi esterni di supervisione RM1 Quadro elettrico di materiale generico; geometria: a doppia chiusura; impiego: refrigeratore d'acqua. Incluso: sezionatore generale; cablaggi SPECIFICHE TECNICHE: cablaggi a valle RM1 Basamento di lega ferrosa acciaio zincato; finitura: verniciato; impiego: refrigeratore d'acqua. Incluso: supporti antivibranti SPECIFICHE TECNICHE: lega ferrosa acciaio zincato a caldo RM1 Struttura di contenimento di lega alluminio Peraluman; geometria: pannelli; impiego: refrigeratore d'acqua SPECIFICHE TECNICHE: smontabile | RISORSA MATERIALE | IMPIANTI MECCANICI PRODUZIONE | SISTEMI | REFRIGERATORE D'ACQUA | MATERIALE GENERICO NON RILEVANTE | [6 empty] | 000000000 | NUOVA VOCE | nd | condensato ad aria | [9 empty] | RM.77.00.20.Za000.0000.- - RM.65.15.42.Sa004.0005.- - RM.66.00.75.Zb010.0000.- - RM.65.10.40.Sb003.0005.- - RM.73.00.00.Za000.0250.- - | 1 | cad | nd | raffrescamento aria - umidificazione aria - | package aria per esterno - | materiale generico non rilevante | potenza frigorifera [kW] = 800.1 ÷ 850.0 nd - pressione sonora massima [dB(A)] = 77.0 nd nd nd - | numero minimo compressori [-] = 4.0 nd nd nd - |  | versione silenziata - | nd - | refrigeratore in esecuzione package con recupero parziale del calore di condensazione; refrigerante HFC R-134a; compressori a vite semi-ermetici; costruzione ad alto rendimento con coefficiente di prestazione (COP) [-] = 3; distanza misurazione pressione sonora massima misurata [m] = 1; temperatura acqua potenza frigorifera [°C] = 7 ÷ 12 e temperatura aria [°C] = 35 | nd - | nd - | nd - | nd | nd - | NO |  |  |  |  | nd |  |  |  |  | nd | nd | nd |  | nd | nd | nd | compressori; evaporatore a fascio tubiero / a piastra completo di resistenza antigelo; circuito frigorifero completo di accessori; carica di refrigerante; olio | nd | nd | NO | NO
LOM251.RM.66.00.25.Za001.1760.- | Refrigeratore d'acqua condensato ad aria; geometria: versione standard; funzione: raffrescamento aria ¦ umidificazione aria; impiego: package aria per esterno; pressione sonora massima [dB] = 85 ¦ potenza frigorifera [kW] = 850,1 ÷ 890; numero minimo compressori [-] = 4. Componenti: condensatore, sistema di controllo a microprocessore, quadro elettrico, basamento, struttura di contenimento. Incluso: compressori; evaporatore a fascio tubiero / a piastra completo di resistenza antigelo; circuito frigorifero completo di accessori; carica di refrigerante; olio SPECIFICHE TECNICHE: refrigeratore in esecuzione package con recupero parziale del calore di condensazione; refrigerante HFC R-134a; compressori a vite semi-ermetici; costruzione ad alto rendimento con coefficiente di prestazione (COP) [-] = 3; distanza misurazione pressione sonora massima misurata [m] = 1; temperatura acqua potenza frigorifera [°C] = 7 ÷ 12 e temperatura aria [°C] = 35 RM1 Condensatore di materiale mix rame-alluminio; impiego: refrigeratore d'acqua SPECIFICHE TECNICHE: condensatore con ventilatori elicoidali RM1 Sistema di controllo a microprocessore di materiale generico; impiego: refrigeratore d'acqua. Incluso: display; schema sinottico; strumentazione di regolazione e controllo SPECIFICHE TECNICHE: sistema di controllo interfacciabile con sistemi esterni di supervisione RM1 Quadro elettrico di materiale generico; geometria: a doppia chiusura; impiego: refrigeratore d'acqua. Incluso: sezionatore generale; cablaggi SPECIFICHE TECNICHE: cablaggi a valle RM1 Basamento di lega ferrosa acciaio zincato; finitura: verniciato; impiego: refrigeratore d'acqua. Incluso: supporti antivibranti SPECIFICHE TECNICHE: lega ferrosa acciaio zincato a caldo RM1 Struttura di contenimento di lega alluminio Peraluman; geometria: pannelli; impiego: refrigeratore d'acqua SPECIFICHE TECNICHE: smontabile | 1 cad | 150212.62 | 118745.16 | 0 | RM.66.00.25.Za001.1760.- | Refrigeratore d'acqua condensato ad aria; geometria: versione standard; funzione: raffrescamento aria ¦ umidificazione aria; impiego: package aria per esterno; pressione sonora massima [dB] = 85 ¦ potenza frigorifera [kW] = 850,1 ÷ 890; numero minimo compressori [-] = 4. Componenti: condensatore, sistema di controllo a microprocessore, quadro elettrico, basamento, struttura di contenimento. Incluso: compressori; evaporatore a fascio tubiero / a piastra completo di resistenza antigelo; circuito frigorifero completo di accessori; carica di refrigerante; olio SPECIFICHE TECNICHE: refrigeratore in esecuzione package con recupero parziale del calore di condensazione; refrigerante HFC R-134a; compressori a vite semi-ermetici; costruzione ad alto rendimento con coefficiente di prestazione (COP) [-] = 3; distanza misurazione pressione sonora massima misurata [m] = 1; temperatura acqua potenza frigorifera [°C] = 7 ÷ 12 e temperatura aria [°C] = 35 | RM1 Condensatore di materiale mix rame-alluminio; impiego: refrigeratore d'acqua SPECIFICHE TECNICHE: condensatore con ventilatori elicoidali RM1 Sistema di controllo a microprocessore di materiale generico; impiego: refrigeratore d'acqua. Incluso: display; schema sinottico; strumentazione di regolazione e controllo SPECIFICHE TECNICHE: sistema di controllo interfacciabile con sistemi esterni di supervisione RM1 Quadro elettrico di materiale generico; geometria: a doppia chiusura; impiego: refrigeratore d'acqua. Incluso: sezionatore generale; cablaggi SPECIFICHE TECNICHE: cablaggi a valle RM1 Basamento di lega ferrosa acciaio zincato; finitura: verniciato; impiego: refrigeratore d'acqua. Incluso: supporti antivibranti SPECIFICHE TECNICHE: lega ferrosa acciaio zincato a caldo RM1 Struttura di contenimento di lega alluminio Peraluman; geometria: pannelli; impiego: refrigeratore d'acqua SPECIFICHE TECNICHE: smontabile | RISORSA MATERIALE | IMPIANTI MECCANICI PRODUZIONE | SISTEMI | REFRIGERATORE D'ACQUA | MATERIALE GENERICO NON RILEVANTE | [6 empty] | 000000000 | NUOVA VOCE | nd | condensato ad aria | [9 empty] | RM.77.00.20.Za000.0000.- - RM.65.15.42.Sa004.0005.- - RM.66.00.75.Zb010.0000.- - RM.65.10.40.Sb003.0005.- - RM.73.00.00.Za000.0250.- - | 1 | cad | nd | raffrescamento aria - umidificazione aria - | package aria per esterno - | materiale generico non rilevante | pressione sonora massima [dB(A)] = 85.0 nd nd nd - potenza frigorifera [kW] = 850.1 ÷ 890.0 nd - | numero minimo compressori [-] = 4.0 nd nd nd - |  | versione standard - | nd - | refrigeratore in esecuzione package con recupero parziale del calore di condensazione; refrigerante HFC R-134a; compressori a vite semi-ermetici; costruzione ad alto rendimento con coefficiente di prestazione (COP) [-] = 3; distanza misurazione pressione sonora massima misurata [m] = 1; temperatura acqua potenza frigorifera [°C] = 7 ÷ 12 e temperatura aria [°C] = 35 | nd - | nd - | nd - | nd | nd - | NO |  |  |  |  | nd |  |  |  |  | nd | nd | nd |  | nd | nd | nd | compressori; evaporatore a fascio tubiero / a piastra completo di resistenza antigelo; circuito frigorifero completo di accessori; carica di refrigerante; olio | nd | nd | NO | NO
LOM251.RM.66.00.25.Za001.1765.- | Refrigeratore d'acqua condensato ad aria; geometria: versione silenziata; funzione: raffrescamento aria ¦ umidificazione aria; impiego: package aria per esterno; pressione sonora massima [dB] = 77 ¦ potenza frigorifera [kW] = 850,1 ÷ 890; numero minimo compressori [-] = 4. Componenti: condensatore, sistema di controllo a microprocessore, quadro elettrico, basamento, struttura di contenimento. Incluso: compressori; evaporatore a fascio tubiero / a piastra completo di resistenza antigelo; circuito frigorifero completo di accessori; carica di refrigerante; olio SPECIFICHE TECNICHE: refrigeratore in esecuzione package con recupero parziale del calore di condensazione; refrigerante HFC R-134a; compressori a vite semi-ermetici; costruzione ad alto rendimento con coefficiente di prestazione (COP) [-] = 3; distanza misurazione pressione sonora massima misurata [m] = 1; temperatura acqua potenza frigorifera [°C] = 7 ÷ 12 e temperatura aria [°C] = 35 RM1 Condensatore di materiale mix rame-alluminio; impiego: refrigeratore d'acqua SPECIFICHE TECNICHE: condensatore con ventilatori elicoidali RM1 Sistema di controllo a microprocessore di materiale generico; impiego: refrigeratore d'acqua. Incluso: display; schema sinottico; strumentazione di regolazione e controllo SPECIFICHE TECNICHE: sistema di controllo interfacciabile con sistemi esterni di supervisione RM1 Quadro elettrico di materiale generico; geometria: a doppia chiusura; impiego: refrigeratore d'acqua. Incluso: sezionatore generale; cablaggi SPECIFICHE TECNICHE: cablaggi a valle RM1 Basamento di lega ferrosa acciaio zincato; finitura: verniciato; impiego: refrigeratore d'acqua. Incluso: supporti antivibranti SPECIFICHE TECNICHE: lega ferrosa acciaio zincato a caldo RM1 Struttura di contenimento di lega alluminio Peraluman; geometria: pannelli; impiego: refrigeratore d'acqua SPECIFICHE TECNICHE: smontabile | 1 cad | 165780.7 | 131051.94 | 0 | RM.66.00.25.Za001.1765.- | Refrigeratore d'acqua condensato ad aria; geometria: versione silenziata; funzione: raffrescamento aria ¦ umidificazione aria; impiego: package aria per esterno; pressione sonora massima [dB] = 77 ¦ potenza frigorifera [kW] = 850,1 ÷ 890; numero minimo compressori [-] = 4. Componenti: condensatore, sistema di controllo a microprocessore, quadro elettrico, basamento, struttura di contenimento. Incluso: compressori; evaporatore a fascio tubiero / a piastra completo di resistenza antigelo; circuito frigorifero completo di accessori; carica di refrigerante; olio SPECIFICHE TECNICHE: refrigeratore in esecuzione package con recupero parziale del calore di condensazione; refrigerante HFC R-134a; compressori a vite semi-ermetici; costruzione ad alto rendimento con coefficiente di prestazione (COP) [-] = 3; distanza misurazione pressione sonora massima misurata [m] = 1; temperatura acqua potenza frigorifera [°C] = 7 ÷ 12 e temperatura aria [°C] = 35 | RM1 Condensatore di materiale mix rame-alluminio; impiego: refrigeratore d'acqua SPECIFICHE TECNICHE: condensatore con ventilatori elicoidali RM1 Sistema di controllo a microprocessore di materiale generico; impiego: refrigeratore d'acqua. Incluso: display; schema sinottico; strumentazione di regolazione e controllo SPECIFICHE TECNICHE: sistema di controllo interfacciabile con sistemi esterni di supervisione RM1 Quadro elettrico di materiale generico; geometria: a doppia chiusura; impiego: refrigeratore d'acqua. Incluso: sezionatore generale; cablaggi SPECIFICHE TECNICHE: cablaggi a valle RM1 Basamento di lega ferrosa acciaio zincato; finitura: verniciato; impiego: refrigeratore d'acqua. Incluso: supporti antivibranti SPECIFICHE TECNICHE: lega ferrosa acciaio zincato a caldo RM1 Struttura di contenimento di lega alluminio Peraluman; geometria: pannelli; impiego: refrigeratore d'acqua SPECIFICHE TECNICHE: smontabile | RISORSA MATERIALE | IMPIANTI MECCANICI PRODUZIONE | SISTEMI | REFRIGERATORE D'ACQUA | MATERIALE GENERICO NON RILEVANTE | [6 empty] | 000000000 | NUOVA VOCE | nd | condensato ad aria | [9 empty] | RM.77.00.20.Za000.0000.- - RM.65.15.42.Sa004.0005.- - RM.66.00.75.Zb010.0000.- - RM.65.10.40.Sb003.0005.- - RM.73.00.00.Za000.0250.- - | 1 | cad | nd | raffrescamento aria - umidificazione aria - | package aria per esterno - | materiale generico non rilevante | pressione sonora massima [dB(A)] = 77.0 nd nd nd - potenza frigorifera [kW] = 850.1 ÷ 890.0 nd - | numero minimo compressori [-] = 4.0 nd nd nd - |  | versione silenziata - | nd - | refrigeratore in esecuzione package con recupero parziale del calore di condensazione; refrigerante HFC R-134a; compressori a vite semi-ermetici; costruzione ad alto rendimento con coefficiente di prestazione (COP) [-] = 3; distanza misurazione pressione sonora massima misurata [m] = 1; temperatura acqua potenza frigorifera [°C] = 7 ÷ 12 e temperatura aria [°C] = 35 | nd - | nd - | nd - | nd | nd - | NO |  |  |  |  | nd |  |  |  |  | nd | nd | nd |  | nd | nd | nd | compressori; evaporatore a fascio tubiero / a piastra completo di resistenza antigelo; circuito frigorifero completo di accessori; carica di refrigerante; olio | nd | nd | NO | NO
LOM251.RM.66.00.25.Za001.1770.- | Refrigeratore d'acqua condensato ad aria; geometria: versione standard; funzione: raffrescamento aria ¦ umidificazione aria; impiego: package aria per esterno; pressione sonora massima [dB] = 85 ¦ potenza frigorifera [kW] = 890,1 ÷ 940; numero minimo compressori [-] = 4. Componenti: condensatore, sistema di controllo a microprocessore, quadro elettrico, basamento, struttura di contenimento. Incluso: compressori; evaporatore a fascio tubiero / a piastra completo di resistenza antigelo; circuito frigorifero completo di accessori; carica di refrigerante; olio SPECIFICHE TECNICHE: refrigeratore in esecuzione package con recupero parziale del calore di condensazione; refrigerante HFC R-134a; compressori a vite semi-ermetici; costruzione ad alto rendimento con coefficiente di prestazione (COP) [-] = 3; distanza misurazione pressione sonora massima misurata [m] = 1; temperatura acqua potenza frigorifera [°C] = 7 ÷ 12 e temperatura aria [°C] = 35 RM1 Condensatore di materiale mix rame-alluminio; impiego: refrigeratore d'acqua SPECIFICHE TECNICHE: condensatore con ventilatori elicoidali RM1 Sistema di controllo a microprocessore di materiale generico; impiego: refrigeratore d'acqua. Incluso: display; schema sinottico; strumentazione di regolazione e controllo SPECIFICHE TECNICHE: sistema di controllo interfacciabile con sistemi esterni di supervisione RM1 Quadro elettrico di materiale generico; geometria: a doppia chiusura; impiego: refrigeratore d'acqua. Incluso: sezionatore generale; cablaggi SPECIFICHE TECNICHE: cablaggi a valle RM1 Basamento di lega ferrosa acciaio zincato; finitura: verniciato; impiego: refrigeratore d'acqua. Incluso: supporti antivibranti SPECIFICHE TECNICHE: lega ferrosa acciaio zincato a caldo RM1 Struttura di contenimento di lega alluminio Peraluman; geometria: pannelli; impiego: refrigeratore d'acqua SPECIFICHE TECNICHE: smontabile | 1 cad | 160432.67 | 126824.24 | 0 | RM.66.00.25.Za001.1770.- | Refrigeratore d'acqua condensato ad aria; geometria: versione standard; funzione: raffrescamento aria ¦ umidificazione aria; impiego: package aria per esterno; pressione sonora massima [dB] = 85 ¦ potenza frigorifera [kW] = 890,1 ÷ 940; numero minimo compressori [-] = 4. Componenti: condensatore, sistema di controllo a microprocessore, quadro elettrico, basamento, struttura di contenimento. Incluso: compressori; evaporatore a fascio tubiero / a piastra completo di resistenza antigelo; circuito frigorifero completo di accessori; carica di refrigerante; olio SPECIFICHE TECNICHE: refrigeratore in esecuzione package con recupero parziale del calore di condensazione; refrigerante HFC R-134a; compressori a vite semi-ermetici; costruzione ad alto rendimento con coefficiente di prestazione (COP) [-] = 3; distanza misurazione pressione sonora massima misurata [m] = 1; temperatura acqua potenza frigorifera [°C] = 7 ÷ 12 e temperatura aria [°C] = 35 | RM1 Condensatore di materiale mix rame-alluminio; impiego: refrigeratore d'acqua SPECIFICHE TECNICHE: condensatore con ventilatori elicoidali RM1 Sistema di controllo a microprocessore di materiale generico; impiego: refrigeratore d'acqua. Incluso: display; schema sinottico; strumentazione di regolazione e controllo SPECIFICHE TECNICHE: sistema di controllo interfacciabile con sistemi esterni di supervisione RM1 Quadro elettrico di materiale generico; geometria: a doppia chiusura; impiego: refrigeratore d'acqua. Incluso: sezionatore generale; cablaggi SPECIFICHE TECNICHE: cablaggi a valle RM1 Basamento di lega ferrosa acciaio zincato; finitura: verniciato; impiego: refrigeratore d'acqua. Incluso: supporti antivibranti SPECIFICHE TECNICHE: lega ferrosa acciaio zincato a caldo RM1 Struttura di contenimento di lega alluminio Peraluman; geometria: pannelli; impiego: refrigeratore d'acqua SPECIFICHE TECNICHE: smontabile | RISORSA MATERIALE | IMPIANTI MECCANICI PRODUZIONE | SISTEMI | REFRIGERATORE D'ACQUA | MATERIALE GENERICO NON RILEVANTE | [6 empty] | 000000000 | NUOVA VOCE | nd | condensato ad aria | [9 empty] | RM.77.00.20.Za000.0000.- - RM.65.15.42.Sa004.0005.- - RM.66.00.75.Zb010.0000.- - RM.65.10.40.Sb003.0005.- - RM.73.00.00.Za000.0250.- - | 1 | cad | nd | raffrescamento aria - umidificazione aria - | package aria per esterno - | materiale generico non rilevante | pressione sonora massima [dB(A)] = 85.0 nd nd nd - potenza frigorifera [kW] = 890.1 ÷ 940.0 nd - | numero minimo compressori [-] = 4.0 nd nd nd - |  | versione standard - | nd - | refrigeratore in esecuzione package con recupero parziale del calore di condensazione; refrigerante HFC R-134a; compressori a vite semi-ermetici; costruzione ad alto rendimento con coefficiente di prestazione (COP) [-] = 3; distanza misurazione pressione sonora massima misurata [m] = 1; temperatura acqua potenza frigorifera [°C] = 7 ÷ 12 e temperatura aria [°C] = 35 | nd - | nd - | nd - | nd | nd - | NO |  |  |  |  | nd |  |  |  |  | nd | nd | nd |  | nd | nd | nd | compressori; evaporatore a fascio tubiero / a piastra completo di resistenza antigelo; circuito frigorifero completo di accessori; carica di refrigerante; olio | nd | nd | NO | NO
LOM251.RM.66.00.25.Za001.1775.- | Refrigeratore d'acqua condensato ad aria; geometria: versione silenziata; funzione: raffrescamento aria ¦ umidificazione aria; impiego: package aria per esterno; pressione sonora massima [dB] = 77 ¦ potenza frigorifera [kW] = 890,1 ÷ 940; numero minimo compressori [-] = 4. Componenti: condensatore, sistema di controllo a microprocessore, quadro elettrico, basamento, struttura di contenimento. Incluso: compressori; evaporatore a fascio tubiero / a piastra completo di resistenza antigelo; circuito frigorifero completo di accessori; carica di refrigerante; olio SPECIFICHE TECNICHE: refrigeratore in esecuzione package con recupero parziale del calore di condensazione; refrigerante HFC R-134a; compressori a vite semi-ermetici; costruzione ad alto rendimento con coefficiente di prestazione (COP) [-] = 3; distanza misurazione pressione sonora massima misurata [m] = 1; temperatura acqua potenza frigorifera [°C] = 7 ÷ 12 e temperatura aria [°C] = 35 RM1 Condensatore di materiale mix rame-alluminio; impiego: refrigeratore d'acqua SPECIFICHE TECNICHE: condensatore con ventilatori elicoidali RM1 Sistema di controllo a microprocessore di materiale generico; impiego: refrigeratore d'acqua. Incluso: display; schema sinottico; strumentazione di regolazione e controllo SPECIFICHE TECNICHE: sistema di controllo interfacciabile con sistemi esterni di supervisione RM1 Quadro elettrico di materiale generico; geometria: a doppia chiusura; impiego: refrigeratore d'acqua. Incluso: sezionatore generale; cablaggi SPECIFICHE TECNICHE: cablaggi a valle RM1 Basamento di lega ferrosa acciaio zincato; finitura: verniciato; impiego: refrigeratore d'acqua. Incluso: supporti antivibranti SPECIFICHE TECNICHE: lega ferrosa acciaio zincato a caldo RM1 Struttura di contenimento di lega alluminio Peraluman; geometria: pannelli; impiego: refrigeratore d'acqua SPECIFICHE TECNICHE: smontabile | 1 cad | 176391.85 | 139440.2 | 0 | RM.66.00.25.Za001.1775.- | Refrigeratore d'acqua condensato ad aria; geometria: versione silenziata; funzione: raffrescamento aria ¦ umidificazione aria; impiego: package aria per esterno; pressione sonora massima [dB] = 77 ¦ potenza frigorifera [kW] = 890,1 ÷ 940; numero minimo compressori [-] = 4. Componenti: condensatore, sistema di controllo a microprocessore, quadro elettrico, basamento, struttura di contenimento. Incluso: compressori; evaporatore a fascio tubiero / a piastra completo di resistenza antigelo; circuito frigorifero completo di accessori; carica di refrigerante; olio SPECIFICHE TECNICHE: refrigeratore in esecuzione package con recupero parziale del calore di condensazione; refrigerante HFC R-134a; compressori a vite semi-ermetici; costruzione ad alto rendimento con coefficiente di prestazione (COP) [-] = 3; distanza misurazione pressione sonora massima misurata [m] = 1; temperatura acqua potenza frigorifera [°C] = 7 ÷ 12 e temperatura aria [°C] = 35 | RM1 Condensatore di materiale mix rame-alluminio; impiego: refrigeratore d'acqua SPECIFICHE TECNICHE: condensatore con ventilatori elicoidali RM1 Sistema di controllo a microprocessore di materiale generico; impiego: refrigeratore d'acqua. Incluso: display; schema sinottico; strumentazione di regolazione e controllo SPECIFICHE TECNICHE: sistema di controllo interfacciabile con sistemi esterni di supervisione RM1 Quadro elettrico di materiale generico; geometria: a doppia chiusura; impiego: refrigeratore d'acqua. Incluso: sezionatore generale; cablaggi SPECIFICHE TECNICHE: cablaggi a valle RM1 Basamento di lega ferrosa acciaio zincato; finitura: verniciato; impiego: refrigeratore d'acqua. Incluso: supporti antivibranti SPECIFICHE TECNICHE: lega ferrosa acciaio zincato a caldo RM1 Struttura di contenimento di lega alluminio Peraluman; geometria: pannelli; impiego: refrigeratore d'acqua SPECIFICHE TECNICHE: smontabile | RISORSA MATERIALE | IMPIANTI MECCANICI PRODUZIONE | SISTEMI | REFRIGERATORE D'ACQUA | MATERIALE GENERICO NON RILEVANTE | [6 empty] | 000000000 | NUOVA VOCE | nd | condensato ad aria | [9 empty] | RM.77.00.20.Za000.0000.- - RM.65.15.42.Sa004.0005.- - RM.66.00.75.Zb010.0000.- - RM.65.10.40.Sb003.0005.- - RM.73.00.00.Za000.0250.- - | 1 | cad | nd | raffrescamento aria - umidificazione aria - | package aria per esterno - | materiale generico non rilevante | pressione sonora massima [dB(A)] = 77.0 nd nd nd - potenza frigorifera [kW] = 890.1 ÷ 940.0 nd - | numero minimo compressori [-] = 4.0 nd nd nd - |  | versione silenziata - | nd - | refrigeratore in esecuzione package con recupero parziale del calore di condensazione; refrigerante HFC R-134a; compressori a vite semi-ermetici; costruzione ad alto rendimento con coefficiente di prestazione (COP) [-] = 3; distanza misurazione pressione sonora massima misurata [m] = 1; temperatura acqua potenza frigorifera [°C] = 7 ÷ 12 e temperatura aria [°C] = 35 | nd - | nd - | nd - | nd | nd - | NO |  |  |  |  | nd |  |  |  |  | nd | nd | nd |  | nd | nd | nd | compressori; evaporatore a fascio tubiero / a piastra completo di resistenza antigelo; circuito frigorifero completo di accessori; carica di refrigerante; olio | nd | nd | NO | NO
LOM251.RM.66.00.25.Za001.1780.- | Refrigeratore d'acqua condensato ad aria; geometria: versione standard; funzione: raffrescamento aria ¦ umidificazione aria; impiego: package aria per esterno; pressione sonora massima [dB] = 85 ¦ potenza frigorifera [kW] = 940,1 ÷ 1000; numero minimo compressori [-] = 4. Componenti: condensatore, sistema di controllo a microprocessore, quadro elettrico, basamento, struttura di contenimento. Incluso: compressori; evaporatore a fascio tubiero / a piastra completo di resistenza antigelo; circuito frigorifero completo di accessori; carica di refrigerante; olio SPECIFICHE TECNICHE: refrigeratore in esecuzione package con recupero parziale del calore di condensazione; refrigerante HFC R-134a; compressori a vite semi-ermetici; costruzione ad alto rendimento con coefficiente di prestazione (COP) [-] = 3; distanza misurazione pressione sonora massima misurata [m] = 1; temperatura acqua potenza frigorifera [°C] = 7 ÷ 12 e temperatura aria [°C] = 35 RM1 Condensatore di materiale mix rame-alluminio; impiego: refrigeratore d'acqua SPECIFICHE TECNICHE: condensatore con ventilatori elicoidali RM1 Sistema di controllo a microprocessore di materiale generico; impiego: refrigeratore d'acqua. Incluso: display; schema sinottico; strumentazione di regolazione e controllo SPECIFICHE TECNICHE: sistema di controllo interfacciabile con sistemi esterni di supervisione RM1 Quadro elettrico di materiale generico; geometria: a doppia chiusura; impiego: refrigeratore d'acqua. Incluso: sezionatore generale; cablaggi SPECIFICHE TECNICHE: cablaggi a valle RM1 Basamento di lega ferrosa acciaio zincato; finitura: verniciato; impiego: refrigeratore d'acqua. Incluso: supporti antivibranti SPECIFICHE TECNICHE: lega ferrosa acciaio zincato a caldo RM1 Struttura di contenimento di lega alluminio Peraluman; geometria: pannelli; impiego: refrigeratore d'acqua SPECIFICHE TECNICHE: smontabile | 1 cad | 164613.91 | 130129.57 | 0 | RM.66.00.25.Za001.1780.- | Refrigeratore d'acqua condensato ad aria; geometria: versione standard; funzione: raffrescamento aria ¦ umidificazione aria; impiego: package aria per esterno; pressione sonora massima [dB] = 85 ¦ potenza frigorifera [kW] = 940,1 ÷ 1000; numero minimo compressori [-] = 4. Componenti: condensatore, sistema di controllo a microprocessore, quadro elettrico, basamento, struttura di contenimento. Incluso: compressori; evaporatore a fascio tubiero / a piastra completo di resistenza antigelo; circuito frigorifero completo di accessori; carica di refrigerante; olio SPECIFICHE TECNICHE: refrigeratore in esecuzione package con recupero parziale del calore di condensazione; refrigerante HFC R-134a; compressori a vite semi-ermetici; costruzione ad alto rendimento con coefficiente di prestazione (COP) [-] = 3; distanza misurazione pressione sonora massima misurata [m] = 1; temperatura acqua potenza frigorifera [°C] = 7 ÷ 12 e temperatura aria [°C] = 35 | RM1 Condensatore di materiale mix rame-alluminio; impiego: refrigeratore d'acqua SPECIFICHE TECNICHE: condensatore con ventilatori elicoidali RM1 Sistema di controllo a microprocessore di materiale generico; impiego: refrigeratore d'acqua. Incluso: display; schema sinottico; strumentazione di regolazione e controllo SPECIFICHE TECNICHE: sistema di controllo interfacciabile con sistemi esterni di supervisione RM1 Quadro elettrico di materiale generico; geometria: a doppia chiusura; impiego: refrigeratore d'acqua. Incluso: sezionatore generale; cablaggi SPECIFICHE TECNICHE: cablaggi a valle RM1 Basamento di lega ferrosa acciaio zincato; finitura: verniciato; impiego: refrigeratore d'acqua. Incluso: supporti antivibranti SPECIFICHE TECNICHE: lega ferrosa acciaio zincato a caldo RM1 Struttura di contenimento di lega alluminio Peraluman; geometria: pannelli; impiego: refrigeratore d'acqua SPECIFICHE TECNICHE: smontabile | RISORSA MATERIALE | IMPIANTI MECCANICI PRODUZIONE | SISTEMI | REFRIGERATORE D'ACQUA | MATERIALE GENERICO NON RILEVANTE | [6 empty] | 000000000 | NUOVA VOCE | nd | condensato ad aria | [9 empty] | RM.77.00.20.Za000.0000.- - RM.65.15.42.Sa004.0005.- - RM.66.00.75.Zb010.0000.- - RM.65.10.40.Sb003.0005.- - RM.73.00.00.Za000.0250.- - | 1 | cad | nd | raffrescamento aria - umidificazione aria - | package aria per esterno - | materiale generico non rilevante | potenza frigorifera [kW] = 940.1 ÷ 1000.0 nd - pressione sonora massima [dB(A)] = 85.0 nd nd nd - | numero minimo compressori [-] = 4.0 nd nd nd - |  | versione standard - | nd - | refrigeratore in esecuzione package con recupero parziale del calore di condensazione; refrigerante HFC R-134a; compressori a vite semi-ermetici; costruzione ad alto rendimento con coefficiente di prestazione (COP) [-] = 3; distanza misurazione pressione sonora massima misurata [m] = 1; temperatura acqua potenza frigorifera [°C] = 7 ÷ 12 e temperatura aria [°C] = 35 | nd - | nd - | nd - | nd | nd - | NO |  |  |  |  | nd |  |  |  |  | nd | nd | nd |  | nd | nd | nd | compressori; evaporatore a fascio tubiero / a piastra completo di resistenza antigelo; circuito frigorifero completo di accessori; carica di refrigerante; olio | nd | nd | NO | NO
LOM251.RM.66.00.25.Za001.1785.- | Refrigeratore d'acqua condensato ad aria; geometria: versione silenziata; funzione: raffrescamento aria ¦ umidificazione aria; impiego: package aria per esterno; pressione sonora massima [dB] = 77 ¦ potenza frigorifera [kW] = 940,1 ÷ 1000; numero minimo compressori [-] = 4. Componenti: condensatore, sistema di controllo a microprocessore, quadro elettrico, basamento, struttura di contenimento. Incluso: compressori; evaporatore a fascio tubiero / a piastra completo di resistenza antigelo; circuito frigorifero completo di accessori; carica di refrigerante; olio SPECIFICHE TECNICHE: refrigeratore in esecuzione package con recupero parziale del calore di condensazione; refrigerante HFC R-134a; compressori a vite semi-ermetici; costruzione ad alto rendimento con coefficiente di prestazione (COP) [-] = 3; distanza misurazione pressione sonora massima misurata [m] = 1; temperatura acqua potenza frigorifera [°C] = 7 ÷ 12 e temperatura aria [°C] = 35 RM1 Condensatore di materiale mix rame-alluminio; impiego: refrigeratore d'acqua SPECIFICHE TECNICHE: condensatore con ventilatori elicoidali RM1 Sistema di controllo a microprocessore di materiale generico; impiego: refrigeratore d'acqua. Incluso: display; schema sinottico; strumentazione di regolazione e controllo SPECIFICHE TECNICHE: sistema di controllo interfacciabile con sistemi esterni di supervisione RM1 Quadro elettrico di materiale generico; geometria: a doppia chiusura; impiego: refrigeratore d'acqua. Incluso: sezionatore generale; cablaggi SPECIFICHE TECNICHE: cablaggi a valle RM1 Basamento di lega ferrosa acciaio zincato; finitura: verniciato; impiego: refrigeratore d'acqua. Incluso: supporti antivibranti SPECIFICHE TECNICHE: lega ferrosa acciaio zincato a caldo RM1 Struttura di contenimento di lega alluminio Peraluman; geometria: pannelli; impiego: refrigeratore d'acqua SPECIFICHE TECNICHE: smontabile | 1 cad | 181062.3 | 143132.25 | 0 | RM.66.00.25.Za001.1785.- | Refrigeratore d'acqua condensato ad aria; geometria: versione silenziata; funzione: raffrescamento aria ¦ umidificazione aria; impiego: package aria per esterno; pressione sonora massima [dB] = 77 ¦ potenza frigorifera [kW] = 940,1 ÷ 1000; numero minimo compressori [-] = 4. Componenti: condensatore, sistema di controllo a microprocessore, quadro elettrico, basamento, struttura di contenimento. Incluso: compressori; evaporatore a fascio tubiero / a piastra completo di resistenza antigelo; circuito frigorifero completo di accessori; carica di refrigerante; olio SPECIFICHE TECNICHE: refrigeratore in esecuzione package con recupero parziale del calore di condensazione; refrigerante HFC R-134a; compressori a vite semi-ermetici; costruzione ad alto rendimento con coefficiente di prestazione (COP) [-] = 3; distanza misurazione pressione sonora massima misurata [m] = 1; temperatura acqua potenza frigorifera [°C] = 7 ÷ 12 e temperatura aria [°C] = 35 | RM1 Condensatore di materiale mix rame-alluminio; impiego: refrigeratore d'acqua SPECIFICHE TECNICHE: condensatore con ventilatori elicoidali RM1 Sistema di controllo a microprocessore di materiale generico; impiego: refrigeratore d'acqua. Incluso: display; schema sinottico; strumentazione di regolazione e controllo SPECIFICHE TECNICHE: sistema di controllo interfacciabile con sistemi esterni di supervisione RM1 Quadro elettrico di materiale generico; geometria: a doppia chiusura; impiego: refrigeratore d'acqua. Incluso: sezionatore generale; cablaggi SPECIFICHE TECNICHE: cablaggi a valle RM1 Basamento di lega ferrosa acciaio zincato; finitura: verniciato; impiego: refrigeratore d'acqua. Incluso: supporti antivibranti SPECIFICHE TECNICHE: lega ferrosa acciaio zincato a caldo RM1 Struttura di contenimento di lega alluminio Peraluman; geometria: pannelli; impiego: refrigeratore d'acqua SPECIFICHE TECNICHE: smontabile | RISORSA MATERIALE | IMPIANTI MECCANICI PRODUZIONE | SISTEMI | REFRIGERATORE D'ACQUA | MATERIALE GENERICO NON RILEVANTE | [6 empty] | 000000000 | NUOVA VOCE | nd | condensato ad aria | [9 empty] | RM.77.00.20.Za000.0000.- - RM.65.15.42.Sa004.0005.- - RM.66.00.75.Zb010.0000.- - RM.65.10.40.Sb003.0005.- - RM.73.00.00.Za000.0250.- - | 1 | cad | nd | raffrescamento aria - umidificazione aria - | package aria per esterno - | materiale generico non rilevante | potenza frigorifera [kW] = 940.1 ÷ 1000.0 nd - pressione sonora massima [dB(A)] = 77.0 nd nd nd - | numero minimo compressori [-] = 4.0 nd nd nd - |  | versione silenziata - | nd - | refrigeratore in esecuzione package con recupero parziale del calore di condensazione; refrigerante HFC R-134a; compressori a vite semi-ermetici; costruzione ad alto rendimento con coefficiente di prestazione (COP) [-] = 3; distanza misurazione pressione sonora massima misurata [m] = 1; temperatura acqua potenza frigorifera [°C] = 7 ÷ 12 e temperatura aria [°C] = 35 | nd - | nd - | nd - | nd | nd - | NO |  |  |  |  | nd |  |  |  |  | nd | nd | nd |  | nd | nd | nd | compressori; evaporatore a fascio tubiero / a piastra completo di resistenza antigelo; circuito frigorifero completo di accessori; carica di refrigerante; olio | nd | nd | NO | NO
LOM251.RM.66.00.25.Za001.1790.- | Refrigeratore d'acqua condensato ad aria; geometria: versione standard; funzione: raffrescamento aria ¦ umidificazione aria; impiego: package aria per esterno; pressione sonora massima [dB] = 85 ¦ potenza frigorifera [kW] = 1000,1 ÷ 1080; numero minimo compressori [-] = 4. Componenti: condensatore, sistema di controllo a microprocessore, quadro elettrico, basamento, struttura di contenimento. Incluso: compressori; evaporatore a fascio tubiero / a piastra completo di resistenza antigelo; circuito frigorifero completo di accessori; carica di refrigerante; olio SPECIFICHE TECNICHE: refrigeratore in esecuzione package con recupero parziale del calore di condensazione; refrigerante HFC R-134a; compressori a vite semi-ermetici; costruzione ad alto rendimento con coefficiente di prestazione (COP) [-] = 3; distanza misurazione pressione sonora massima misurata [m] = 1; temperatura acqua potenza frigorifera [°C] = 7 ÷ 12 e temperatura aria [°C] = 35 RM1 Condensatore di materiale mix rame-alluminio; impiego: refrigeratore d'acqua SPECIFICHE TECNICHE: condensatore con ventilatori elicoidali RM1 Sistema di controllo a microprocessore di materiale generico; impiego: refrigeratore d'acqua. Incluso: display; schema sinottico; strumentazione di regolazione e controllo SPECIFICHE TECNICHE: sistema di controllo interfacciabile con sistemi esterni di supervisione RM1 Quadro elettrico di materiale generico; geometria: a doppia chiusura; impiego: refrigeratore d'acqua. Incluso: sezionatore generale; cablaggi SPECIFICHE TECNICHE: cablaggi a valle RM1 Basamento di lega ferrosa acciaio zincato; finitura: verniciato; impiego: refrigeratore d'acqua. Incluso: supporti antivibranti SPECIFICHE TECNICHE: lega ferrosa acciaio zincato a caldo RM1 Struttura di contenimento di lega alluminio Peraluman; geometria: pannelli; impiego: refrigeratore d'acqua SPECIFICHE TECNICHE: smontabile | 1 cad | 178365.87 | 141000.69 | 0 | RM.66.00.25.Za001.1790.- | Refrigeratore d'acqua condensato ad aria; geometria: versione standard; funzione: raffrescamento aria ¦ umidificazione aria; impiego: package aria per esterno; pressione sonora massima [dB] = 85 ¦ potenza frigorifera [kW] = 1000,1 ÷ 1080; numero minimo compressori [-] = 4. Componenti: condensatore, sistema di controllo a microprocessore, quadro elettrico, basamento, struttura di contenimento. Incluso: compressori; evaporatore a fascio tubiero / a piastra completo di resistenza antigelo; circuito frigorifero completo di accessori; carica di refrigerante; olio SPECIFICHE TECNICHE: refrigeratore in esecuzione package con recupero parziale del calore di condensazione; refrigerante HFC R-134a; compressori a vite semi-ermetici; costruzione ad alto rendimento con coefficiente di prestazione (COP) [-] = 3; distanza misurazione pressione sonora massima misurata [m] = 1; temperatura acqua potenza frigorifera [°C] = 7 ÷ 12 e temperatura aria [°C] = 35 | RM1 Condensatore di materiale mix rame-alluminio; impiego: refrigeratore d'acqua SPECIFICHE TECNICHE: condensatore con ventilatori elicoidali RM1 Sistema di controllo a microprocessore di materiale generico; impiego: refrigeratore d'acqua. Incluso: display; schema sinottico; strumentazione di regolazione e controllo SPECIFICHE TECNICHE: sistema di controllo interfacciabile con sistemi esterni di supervisione RM1 Quadro elettrico di materiale generico; geometria: a doppia chiusura; impiego: refrigeratore d'acqua. Incluso: sezionatore generale; cablaggi SPECIFICHE TECNICHE: cablaggi a valle RM1 Basamento di lega ferrosa acciaio zincato; finitura: verniciato; impiego: refrigeratore d'acqua. Incluso: supporti antivibranti SPECIFICHE TECNICHE: lega ferrosa acciaio zincato a caldo RM1 Struttura di contenimento di lega alluminio Peraluman; geometria: pannelli; impiego: refrigeratore d'acqua SPECIFICHE TECNICHE: smontabile | RISORSA MATERIALE | IMPIANTI MECCANICI PRODUZIONE | SISTEMI | REFRIGERATORE D'ACQUA | MATERIALE GENERICO NON RILEVANTE | [6 empty] | 000000000 | NUOVA VOCE | nd | condensato ad aria | [9 empty] | RM.77.00.20.Za000.0000.- - RM.65.15.42.Sa004.0005.- - RM.66.00.75.Zb010.0000.- - RM.65.10.40.Sb003.0005.- - RM.73.00.00.Za000.0250.- - | 1 | cad | nd | raffrescamento aria - umidificazione aria - | package aria per esterno - | materiale generico non rilevante | pressione sonora massima [dB(A)] = 85.0 nd nd nd - potenza frigorifera [kW] = 1000.1 ÷ 1080.0 nd - | numero minimo compressori [-] = 4.0 nd nd nd - |  | versione standard - | nd - | refrigeratore in esecuzione package con recupero parziale del calore di condensazione; refrigerante HFC R-134a; compressori a vite semi-ermetici; costruzione ad alto rendimento con coefficiente di prestazione (COP) [-] = 3; distanza misurazione pressione sonora massima misurata [m] = 1; temperatura acqua potenza frigorifera [°C] = 7 ÷ 12 e temperatura aria [°C] = 35 | nd - | nd - | nd - | nd | nd - | NO |  |  |  |  | nd |  |  |  |  | nd | nd | nd |  | nd | nd | nd | compressori; evaporatore a fascio tubiero / a piastra completo di resistenza antigelo; circuito frigorifero completo di accessori; carica di refrigerante; olio | nd | nd | NO | NO
LOM251.RM.66.00.25.Za001.1795.- | Refrigeratore d'acqua condensato ad aria; geometria: versione silenziata; funzione: raffrescamento aria ¦ umidificazione aria; impiego: package aria per esterno; pressione sonora massima [dB] = 77 ¦ potenza frigorifera [kW] = 1000,1 ÷ 1080; numero minimo compressori [-] = 4. Componenti: condensatore, sistema di controllo a microprocessore, quadro elettrico, basamento, struttura di contenimento. Incluso: compressori; evaporatore a fascio tubiero / a piastra completo di resistenza antigelo; circuito frigorifero completo di accessori; carica di refrigerante; olio SPECIFICHE TECNICHE: refrigeratore in esecuzione package con recupero parziale del calore di condensazione; refrigerante HFC R-134a; compressori a vite semi-ermetici; costruzione ad alto rendimento con coefficiente di prestazione (COP) [-] = 3; distanza misurazione pressione sonora massima misurata [m] = 1; temperatura acqua potenza frigorifera [°C] = 7 ÷ 12 e temperatura aria [°C] = 35 RM1 Condensatore di materiale mix rame-alluminio; impiego: refrigeratore d'acqua SPECIFICHE TECNICHE: condensatore con ventilatori elicoidali RM1 Sistema di controllo a microprocessore di materiale generico; impiego: refrigeratore d'acqua. Incluso: display; schema sinottico; strumentazione di regolazione e controllo SPECIFICHE TECNICHE: sistema di controllo interfacciabile con sistemi esterni di supervisione RM1 Quadro elettrico di materiale generico; geometria: a doppia chiusura; impiego: refrigeratore d'acqua. Incluso: sezionatore generale; cablaggi SPECIFICHE TECNICHE: cablaggi a valle RM1 Basamento di lega ferrosa acciaio zincato; finitura: verniciato; impiego: refrigeratore d'acqua. Incluso: supporti antivibranti SPECIFICHE TECNICHE: lega ferrosa acciaio zincato a caldo RM1 Struttura di contenimento di lega alluminio Peraluman; geometria: pannelli; impiego: refrigeratore d'acqua SPECIFICHE TECNICHE: smontabile | 1 cad | 195451.39 | 154507.03 | 0 | RM.66.00.25.Za001.1795.- | Refrigeratore d'acqua condensato ad aria; geometria: versione silenziata; funzione: raffrescamento aria ¦ umidificazione aria; impiego: package aria per esterno; pressione sonora massima [dB] = 77 ¦ potenza frigorifera [kW] = 1000,1 ÷ 1080; numero minimo compressori [-] = 4. Componenti: condensatore, sistema di controllo a microprocessore, quadro elettrico, basamento, struttura di contenimento. Incluso: compressori; evaporatore a fascio tubiero / a piastra completo di resistenza antigelo; circuito frigorifero completo di accessori; carica di refrigerante; olio SPECIFICHE TECNICHE: refrigeratore in esecuzione package con recupero parziale del calore di condensazione; refrigerante HFC R-134a; compressori a vite semi-ermetici; costruzione ad alto rendimento con coefficiente di prestazione (COP) [-] = 3; distanza misurazione pressione sonora massima misurata [m] = 1; temperatura acqua potenza frigorifera [°C] = 7 ÷ 12 e temperatura aria [°C] = 35 | RM1 Condensatore di materiale mix rame-alluminio; impiego: refrigeratore d'acqua SPECIFICHE TECNICHE: condensatore con ventilatori elicoidali RM1 Sistema di controllo a microprocessore di materiale generico; impiego: refrigeratore d'acqua. Incluso: display; schema sinottico; strumentazione di regolazione e controllo SPECIFICHE TECNICHE: sistema di controllo interfacciabile con sistemi esterni di supervisione RM1 Quadro elettrico di materiale generico; geometria: a doppia chiusura; impiego: refrigeratore d'acqua. Incluso: sezionatore generale; cablaggi SPECIFICHE TECNICHE: cablaggi a valle RM1 Basamento di lega ferrosa acciaio zincato; finitura: verniciato; impiego: refrigeratore d'acqua. Incluso: supporti antivibranti SPECIFICHE TECNICHE: lega ferrosa acciaio zincato a caldo RM1 Struttura di contenimento di lega alluminio Peraluman; geometria: pannelli; impiego: refrigeratore d'acqua SPECIFICHE TECNICHE: smontabile | RISORSA MATERIALE | IMPIANTI MECCANICI PRODUZIONE | SISTEMI | REFRIGERATORE D'ACQUA | MATERIALE GENERICO NON RILEVANTE | [6 empty] | 000000000 | NUOVA VOCE | nd | condensato ad aria | [9 empty] | RM.77.00.20.Za000.0000.- - RM.65.15.42.Sa004.0005.- - RM.66.00.75.Zb010.0000.- - RM.65.10.40.Sb003.0005.- - RM.73.00.00.Za000.0250.- - | 1 | cad | nd | raffrescamento aria - umidificazione aria - | package aria per esterno - | materiale generico non rilevante | potenza frigorifera [kW] = 1000.1 ÷ 1080.0 nd - pressione sonora massima [dB(A)] = 77.0 nd nd nd - | numero minimo compressori [-] = 4.0 nd nd nd - |  | versione silenziata - | nd - | refrigeratore in esecuzione package con recupero parziale del calore di condensazione; refrigerante HFC R-134a; compressori a vite semi-ermetici; costruzione ad alto rendimento con coefficiente di prestazione (COP) [-] = 3; distanza misurazione pressione sonora massima misurata [m] = 1; temperatura acqua potenza frigorifera [°C] = 7 ÷ 12 e temperatura aria [°C] = 35 | nd - | nd - | nd - | nd | nd - | NO |  |  |  |  | nd |  |  |  |  | nd | nd | nd |  | nd | nd | nd | compressori; evaporatore a fascio tubiero / a piastra completo di resistenza antigelo; circuito frigorifero completo di accessori; carica di refrigerante; olio | nd | nd | NO | NO
LOM251.RM.66.00.25.Za001.1800.- | Refrigeratore d'acqua condensato ad aria; geometria: versione standard; funzione: raffrescamento aria ¦ umidificazione aria; impiego: package aria per esterno; pressione sonora massima [dB] = 85 ¦ potenza frigorifera [kW] = 1080,1 ÷ 1170; numero minimo compressori [-] = 4. Componenti: condensatore, sistema di controllo a microprocessore, quadro elettrico, basamento, struttura di contenimento. Incluso: compressori; evaporatore a fascio tubiero / a piastra completo di resistenza antigelo; circuito frigorifero completo di accessori; carica di refrigerante; olio SPECIFICHE TECNICHE: refrigeratore in esecuzione package con recupero parziale del calore di condensazione; refrigerante HFC R-134a; compressori a vite semi-ermetici; costruzione ad alto rendimento con coefficiente di prestazione (COP) [-] = 3; distanza misurazione pressione sonora massima misurata [m] = 1; temperatura acqua potenza frigorifera [°C] = 7 ÷ 12 e temperatura aria [°C] = 35 RM1 Condensatore di materiale mix rame-alluminio; impiego: refrigeratore d'acqua SPECIFICHE TECNICHE: condensatore con ventilatori elicoidali RM1 Sistema di controllo a microprocessore di materiale generico; impiego: refrigeratore d'acqua. Incluso: display; schema sinottico; strumentazione di regolazione e controllo SPECIFICHE TECNICHE: sistema di controllo interfacciabile con sistemi esterni di supervisione RM1 Quadro elettrico di materiale generico; geometria: a doppia chiusura; impiego: refrigeratore d'acqua. Incluso: sezionatore generale; cablaggi SPECIFICHE TECNICHE: cablaggi a valle RM1 Basamento di lega ferrosa acciaio zincato; finitura: verniciato; impiego: refrigeratore d'acqua. Incluso: supporti antivibranti SPECIFICHE TECNICHE: lega ferrosa acciaio zincato a caldo RM1 Struttura di contenimento di lega alluminio Peraluman; geometria: pannelli; impiego: refrigeratore d'acqua SPECIFICHE TECNICHE: smontabile | 1 cad | 190742.52 | 150784.6 | 0 | RM.66.00.25.Za001.1800.- | Refrigeratore d'acqua condensato ad aria; geometria: versione standard; funzione: raffrescamento aria ¦ umidificazione aria; impiego: package aria per esterno; pressione sonora massima [dB] = 85 ¦ potenza frigorifera [kW] = 1080,1 ÷ 1170; numero minimo compressori [-] = 4. Componenti: condensatore, sistema di controllo a microprocessore, quadro elettrico, basamento, struttura di contenimento. Incluso: compressori; evaporatore a fascio tubiero / a piastra completo di resistenza antigelo; circuito frigorifero completo di accessori; carica di refrigerante; olio SPECIFICHE TECNICHE: refrigeratore in esecuzione package con recupero parziale del calore di condensazione; refrigerante HFC R-134a; compressori a vite semi-ermetici; costruzione ad alto rendimento con coefficiente di prestazione (COP) [-] = 3; distanza misurazione pressione sonora massima misurata [m] = 1; temperatura acqua potenza frigorifera [°C] = 7 ÷ 12 e temperatura aria [°C] = 35 | RM1 Condensatore di materiale mix rame-alluminio; impiego: refrigeratore d'acqua SPECIFICHE TECNICHE: condensatore con ventilatori elicoidali RM1 Sistema di controllo a microprocessore di materiale generico; impiego: refrigeratore d'acqua. Incluso: display; schema sinottico; strumentazione di regolazione e controllo SPECIFICHE TECNICHE: sistema di controllo interfacciabile con sistemi esterni di supervisione RM1 Quadro elettrico di materiale generico; geometria: a doppia chiusura; impiego: refrigeratore d'acqua. Incluso: sezionatore generale; cablaggi SPECIFICHE TECNICHE: cablaggi a valle RM1 Basamento di lega ferrosa acciaio zincato; finitura: verniciato; impiego: refrigeratore d'acqua. Incluso: supporti antivibranti SPECIFICHE TECNICHE: lega ferrosa acciaio zincato a caldo RM1 Struttura di contenimento di lega alluminio Peraluman; geometria: pannelli; impiego: refrigeratore d'acqua SPECIFICHE TECNICHE: smontabile | RISORSA MATERIALE | IMPIANTI MECCANICI PRODUZIONE | SISTEMI | REFRIGERATORE D'ACQUA | MATERIALE GENERICO NON RILEVANTE | [6 empty] | 000000000 | NUOVA VOCE | nd | condensato ad aria | [9 empty] | RM.77.00.20.Za000.0000.- - RM.65.15.42.Sa004.0005.- - RM.66.00.75.Zb010.0000.- - RM.65.10.40.Sb003.0005.- - RM.73.00.00.Za000.0250.- - | 1 | cad | nd | raffrescamento aria - umidificazione aria - | package aria per esterno - | materiale generico non rilevante | pressione sonora massima [dB(A)] = 85.0 nd nd nd - potenza frigorifera [kW] = 1080.1 ÷ 1170.0 nd - | numero minimo compressori [-] = 4.0 nd nd nd - |  | versione standard - | nd - | refrigeratore in esecuzione package con recupero parziale del calore di condensazione; refrigerante HFC R-134a; compressori a vite semi-ermetici; costruzione ad alto rendimento con coefficiente di prestazione (COP) [-] = 3; distanza misurazione pressione sonora massima misurata [m] = 1; temperatura acqua potenza frigorifera [°C] = 7 ÷ 12 e temperatura aria [°C] = 35 | nd - | nd - | nd - | nd | nd - | NO |  |  |  |  | nd |  |  |  |  | nd | nd | nd |  | nd | nd | nd | compressori; evaporatore a fascio tubiero / a piastra completo di resistenza antigelo; circuito frigorifero completo di accessori; carica di refrigerante; olio | nd | nd | NO | NO
LOM251.RM.66.00.25.Za001.1805.- | Refrigeratore d'acqua condensato ad aria; geometria: versione silenziata; funzione: raffrescamento aria ¦ umidificazione aria; impiego: package aria per esterno; pressione sonora massima [dB] = 77 ¦ potenza frigorifera [kW] = 1080,1 ÷ 1170; numero minimo compressori [-] = 4. Componenti: condensatore, sistema di controllo a microprocessore, quadro elettrico, basamento, struttura di contenimento. Incluso: compressori; evaporatore a fascio tubiero / a piastra completo di resistenza antigelo; circuito frigorifero completo di accessori; carica di refrigerante; olio SPECIFICHE TECNICHE: refrigeratore in esecuzione package con recupero parziale del calore di condensazione; refrigerante HFC R-134a; compressori a vite semi-ermetici; costruzione ad alto rendimento con coefficiente di prestazione (COP) [-] = 3; distanza misurazione pressione sonora massima misurata [m] = 1; temperatura acqua potenza frigorifera [°C] = 7 ÷ 12 e temperatura aria [°C] = 35 RM1 Condensatore di materiale mix rame-alluminio; impiego: refrigeratore d'acqua SPECIFICHE TECNICHE: condensatore con ventilatori elicoidali RM1 Sistema di controllo a microprocessore di materiale generico; impiego: refrigeratore d'acqua. Incluso: display; schema sinottico; strumentazione di regolazione e controllo SPECIFICHE TECNICHE: sistema di controllo interfacciabile con sistemi esterni di supervisione RM1 Quadro elettrico di materiale generico; geometria: a doppia chiusura; impiego: refrigeratore d'acqua. Incluso: sezionatore generale; cablaggi SPECIFICHE TECNICHE: cablaggi a valle RM1 Basamento di lega ferrosa acciaio zincato; finitura: verniciato; impiego: refrigeratore d'acqua. Incluso: supporti antivibranti SPECIFICHE TECNICHE: lega ferrosa acciaio zincato a caldo RM1 Struttura di contenimento di lega alluminio Peraluman; geometria: pannelli; impiego: refrigeratore d'acqua SPECIFICHE TECNICHE: smontabile | 1 cad | 207832.32 | 164294.32 | 0 | RM.66.00.25.Za001.1805.- | Refrigeratore d'acqua condensato ad aria; geometria: versione silenziata; funzione: raffrescamento aria ¦ umidificazione aria; impiego: package aria per esterno; pressione sonora massima [dB] = 77 ¦ potenza frigorifera [kW] = 1080,1 ÷ 1170; numero minimo compressori [-] = 4. Componenti: condensatore, sistema di controllo a microprocessore, quadro elettrico, basamento, struttura di contenimento. Incluso: compressori; evaporatore a fascio tubiero / a piastra completo di resistenza antigelo; circuito frigorifero completo di accessori; carica di refrigerante; olio SPECIFICHE TECNICHE: refrigeratore in esecuzione package con recupero parziale del calore di condensazione; refrigerante HFC R-134a; compressori a vite semi-ermetici; costruzione ad alto rendimento con coefficiente di prestazione (COP) [-] = 3; distanza misurazione pressione sonora massima misurata [m] = 1; temperatura acqua potenza frigorifera [°C] = 7 ÷ 12 e temperatura aria [°C] = 35 | RM1 Condensatore di materiale mix rame-alluminio; impiego: refrigeratore d'acqua SPECIFICHE TECNICHE: condensatore con ventilatori elicoidali RM1 Sistema di controllo a microprocessore di materiale generico; impiego: refrigeratore d'acqua. Incluso: display; schema sinottico; strumentazione di regolazione e controllo SPECIFICHE TECNICHE: sistema di controllo interfacciabile con sistemi esterni di supervisione RM1 Quadro elettrico di materiale generico; geometria: a doppia chiusura; impiego: refrigeratore d'acqua. Incluso: sezionatore generale; cablaggi SPECIFICHE TECNICHE: cablaggi a valle RM1 Basamento di lega ferrosa acciaio zincato; finitura: verniciato; impiego: refrigeratore d'acqua. Incluso: supporti antivibranti SPECIFICHE TECNICHE: lega ferrosa acciaio zincato a caldo RM1 Struttura di contenimento di lega alluminio Peraluman; geometria: pannelli; impiego: refrigeratore d'acqua SPECIFICHE TECNICHE: smontabile | RISORSA MATERIALE | IMPIANTI MECCANICI PRODUZIONE | SISTEMI | REFRIGERATORE D'ACQUA | MATERIALE GENERICO NON RILEVANTE | [6 empty] | 000000000 | NUOVA VOCE | nd | condensato ad aria | [9 empty] | RM.77.00.20.Za000.0000.- - RM.65.15.42.Sa004.0005.- - RM.66.00.75.Zb010.0000.- - RM.65.10.40.Sb003.0005.- - RM.73.00.00.Za000.0250.- - | 1 | cad | nd | raffrescamento aria - umidificazione aria - | package aria per esterno - | materiale generico non rilevante | pressione sonora massima [dB(A)] = 77.0 nd nd nd - potenza frigorifera [kW] = 1080.1 ÷ 1170.0 nd - | numero minimo compressori [-] = 4.0 nd nd nd - |  | versione silenziata - | nd - | refrigeratore in esecuzione package con recupero parziale del calore di condensazione; refrigerante HFC R-134a; compressori a vite semi-ermetici; costruzione ad alto rendimento con coefficiente di prestazione (COP) [-] = 3; distanza misurazione pressione sonora massima misurata [m] = 1; temperatura acqua potenza frigorifera [°C] = 7 ÷ 12 e temperatura aria [°C] = 35 | nd - | nd - | nd - | nd | nd - | NO |  |  |  |  | nd |  |  |  |  | nd | nd | nd |  | nd | nd | nd | compressori; evaporatore a fascio tubiero / a piastra completo di resistenza antigelo; circuito frigorifero completo di accessori; carica di refrigerante; olio | nd | nd | NO | NO
LOM251.RM.66.00.25.Za001.1810.- | Refrigeratore d'acqua condensato ad aria; geometria: versione standard; funzione: raffrescamento aria ¦ umidificazione aria; impiego: package aria per esterno; pressione sonora massima [dB] = 85 ¦ potenza frigorifera [kW] = 1170,1 ÷ 1270; numero minimo compressori [-] = 4. Componenti: condensatore, sistema di controllo a microprocessore, quadro elettrico, basamento, struttura di contenimento. Incluso: compressori; evaporatore a fascio tubiero / a piastra completo di resistenza antigelo; circuito frigorifero completo di accessori; carica di refrigerante; olio SPECIFICHE TECNICHE: refrigeratore in esecuzione package con recupero parziale del calore di condensazione; refrigerante HFC R-134a; compressori a vite semi-ermetici; costruzione ad alto rendimento con coefficiente di prestazione (COP) [-] = 3; distanza misurazione pressione sonora massima misurata [m] = 1; temperatura acqua potenza frigorifera [°C] = 7 ÷ 12 e temperatura aria [°C] = 35 RM1 Condensatore di materiale mix rame-alluminio; impiego: refrigeratore d'acqua SPECIFICHE TECNICHE: condensatore con ventilatori elicoidali RM1 Sistema di controllo a microprocessore di materiale generico; impiego: refrigeratore d'acqua. Incluso: display; schema sinottico; strumentazione di regolazione e controllo SPECIFICHE TECNICHE: sistema di controllo interfacciabile con sistemi esterni di supervisione RM1 Quadro elettrico di materiale generico; geometria: a doppia chiusura; impiego: refrigeratore d'acqua. Incluso: sezionatore generale; cablaggi SPECIFICHE TECNICHE: cablaggi a valle RM1 Basamento di lega ferrosa acciaio zincato; finitura: verniciato; impiego: refrigeratore d'acqua. Incluso: supporti antivibranti SPECIFICHE TECNICHE: lega ferrosa acciaio zincato a caldo RM1 Struttura di contenimento di lega alluminio Peraluman; geometria: pannelli; impiego: refrigeratore d'acqua SPECIFICHE TECNICHE: smontabile | 1 cad | 200305.74 | 158344.46 | 0 | RM.66.00.25.Za001.1810.- | Refrigeratore d'acqua condensato ad aria; geometria: versione standard; funzione: raffrescamento aria ¦ umidificazione aria; impiego: package aria per esterno; pressione sonora massima [dB] = 85 ¦ potenza frigorifera [kW] = 1170,1 ÷ 1270; numero minimo compressori [-] = 4. Componenti: condensatore, sistema di controllo a microprocessore, quadro elettrico, basamento, struttura di contenimento. Incluso: compressori; evaporatore a fascio tubiero / a piastra completo di resistenza antigelo; circuito frigorifero completo di accessori; carica di refrigerante; olio SPECIFICHE TECNICHE: refrigeratore in esecuzione package con recupero parziale del calore di condensazione; refrigerante HFC R-134a; compressori a vite semi-ermetici; costruzione ad alto rendimento con coefficiente di prestazione (COP) [-] = 3; distanza misurazione pressione sonora massima misurata [m] = 1; temperatura acqua potenza frigorifera [°C] = 7 ÷ 12 e temperatura aria [°C] = 35 | RM1 Condensatore di materiale mix rame-alluminio; impiego: refrigeratore d'acqua SPECIFICHE TECNICHE: condensatore con ventilatori elicoidali RM1 Sistema di controllo a microprocessore di materiale generico; impiego: refrigeratore d'acqua. Incluso: display; schema sinottico; strumentazione di regolazione e controllo SPECIFICHE TECNICHE: sistema di controllo interfacciabile con sistemi esterni di supervisione RM1 Quadro elettrico di materiale generico; geometria: a doppia chiusura; impiego: refrigeratore d'acqua. Incluso: sezionatore generale; cablaggi SPECIFICHE TECNICHE: cablaggi a valle RM1 Basamento di lega ferrosa acciaio zincato; finitura: verniciato; impiego: refrigeratore d'acqua. Incluso: supporti antivibranti SPECIFICHE TECNICHE: lega ferrosa acciaio zincato a caldo RM1 Struttura di contenimento di lega alluminio Peraluman; geometria: pannelli; impiego: refrigeratore d'acqua SPECIFICHE TECNICHE: smontabile | RISORSA MATERIALE | IMPIANTI MECCANICI PRODUZIONE | SISTEMI | REFRIGERATORE D'ACQUA | MATERIALE GENERICO NON RILEVANTE | [6 empty] | 000000000 | NUOVA VOCE | nd | condensato ad aria | [9 empty] | RM.77.00.20.Za000.0000.- - RM.65.15.42.Sa004.0005.- - RM.66.00.75.Zb010.0000.- - RM.65.10.40.Sb003.0005.- - RM.73.00.00.Za000.0250.- - | 1 | cad | nd | raffrescamento aria - umidificazione aria - | package aria per esterno - | materiale generico non rilevante | pressione sonora massima [dB(A)] = 85.0 nd nd nd - potenza frigorifera [kW] = 1170.1 ÷ 1270.0 nd - | numero minimo compressori [-] = 4.0 nd nd nd - |  | versione standard - | nd - | refrigeratore in esecuzione package con recupero parziale del calore di condensazione; refrigerante HFC R-134a; compressori a vite semi-ermetici; costruzione ad alto rendimento con coefficiente di prestazione (COP) [-] = 3; distanza misurazione pressione sonora massima misurata [m] = 1; temperatura acqua potenza frigorifera [°C] = 7 ÷ 12 e temperatura aria [°C] = 35 | nd - | nd - | nd - | nd | nd - | NO |  |  |  |  | nd |  |  |  |  | nd | nd | nd |  | nd | nd | nd | compressori; evaporatore a fascio tubiero / a piastra completo di resistenza antigelo; circuito frigorifero completo di accessori; carica di refrigerante; olio | nd | nd | NO | NO
LOM251.RM.66.00.25.Za001.1815.- | Refrigeratore d'acqua condensato ad aria; geometria: versione silenziata; funzione: raffrescamento aria ¦ umidificazione aria; impiego: package aria per esterno; pressione sonora massima [dB] = 77 ¦ potenza frigorifera [kW] = 1170,1 ÷ 1270; numero minimo compressori [-] = 4. Componenti: condensatore, sistema di controllo a microprocessore, quadro elettrico, basamento, struttura di contenimento. Incluso: compressori; evaporatore a fascio tubiero / a piastra completo di resistenza antigelo; circuito frigorifero completo di accessori; carica di refrigerante; olio SPECIFICHE TECNICHE: refrigeratore in esecuzione package con recupero parziale del calore di condensazione; refrigerante HFC R-134a; compressori a vite semi-ermetici; costruzione ad alto rendimento con coefficiente di prestazione (COP) [-] = 3; distanza misurazione pressione sonora massima misurata [m] = 1; temperatura acqua potenza frigorifera [°C] = 7 ÷ 12 e temperatura aria [°C] = 35 RM1 Condensatore di materiale mix rame-alluminio; impiego: refrigeratore d'acqua SPECIFICHE TECNICHE: condensatore con ventilatori elicoidali RM1 Sistema di controllo a microprocessore di materiale generico; impiego: refrigeratore d'acqua. Incluso: display; schema sinottico; strumentazione di regolazione e controllo SPECIFICHE TECNICHE: sistema di controllo interfacciabile con sistemi esterni di supervisione RM1 Quadro elettrico di materiale generico; geometria: a doppia chiusura; impiego: refrigeratore d'acqua. Incluso: sezionatore generale; cablaggi SPECIFICHE TECNICHE: cablaggi a valle RM1 Basamento di lega ferrosa acciaio zincato; finitura: verniciato; impiego: refrigeratore d'acqua. Incluso: supporti antivibranti SPECIFICHE TECNICHE: lega ferrosa acciaio zincato a caldo RM1 Struttura di contenimento di lega alluminio Peraluman; geometria: pannelli; impiego: refrigeratore d'acqua SPECIFICHE TECNICHE: smontabile | 1 cad | 219049.48 | 173161.64 | 0 | RM.66.00.25.Za001.1815.- | Refrigeratore d'acqua condensato ad aria; geometria: versione silenziata; funzione: raffrescamento aria ¦ umidificazione aria; impiego: package aria per esterno; pressione sonora massima [dB] = 77 ¦ potenza frigorifera [kW] = 1170,1 ÷ 1270; numero minimo compressori [-] = 4. Componenti: condensatore, sistema di controllo a microprocessore, quadro elettrico, basamento, struttura di contenimento. Incluso: compressori; evaporatore a fascio tubiero / a piastra completo di resistenza antigelo; circuito frigorifero completo di accessori; carica di refrigerante; olio SPECIFICHE TECNICHE: refrigeratore in esecuzione package con recupero parziale del calore di condensazione; refrigerante HFC R-134a; compressori a vite semi-ermetici; costruzione ad alto rendimento con coefficiente di prestazione (COP) [-] = 3; distanza misurazione pressione sonora massima misurata [m] = 1; temperatura acqua potenza frigorifera [°C] = 7 ÷ 12 e temperatura aria [°C] = 35 | RM1 Condensatore di materiale mix rame-alluminio; impiego: refrigeratore d'acqua SPECIFICHE TECNICHE: condensatore con ventilatori elicoidali RM1 Sistema di controllo a microprocessore di materiale generico; impiego: refrigeratore d'acqua. Incluso: display; schema sinottico; strumentazione di regolazione e controllo SPECIFICHE TECNICHE: sistema di controllo interfacciabile con sistemi esterni di supervisione RM1 Quadro elettrico di materiale generico; geometria: a doppia chiusura; impiego: refrigeratore d'acqua. Incluso: sezionatore generale; cablaggi SPECIFICHE TECNICHE: cablaggi a valle RM1 Basamento di lega ferrosa acciaio zincato; finitura: verniciato; impiego: refrigeratore d'acqua. Incluso: supporti antivibranti SPECIFICHE TECNICHE: lega ferrosa acciaio zincato a caldo RM1 Struttura di contenimento di lega alluminio Peraluman; geometria: pannelli; impiego: refrigeratore d'acqua SPECIFICHE TECNICHE: smontabile | RISORSA MATERIALE | IMPIANTI MECCANICI PRODUZIONE | SISTEMI | REFRIGERATORE D'ACQUA | MATERIALE GENERICO NON RILEVANTE | [6 empty] | 000000000 | NUOVA VOCE | nd | condensato ad aria | [9 empty] | RM.77.00.20.Za000.0000.- - RM.65.15.42.Sa004.0005.- - RM.66.00.75.Zb010.0000.- - RM.65.10.40.Sb003.0005.- - RM.73.00.00.Za000.0250.- - | 1 | cad | nd | raffrescamento aria - umidificazione aria - | package aria per esterno - | materiale generico non rilevante | potenza frigorifera [kW] = 1170.1 ÷ 1270.0 nd - pressione sonora massima [dB(A)] = 77.0 nd nd nd - | numero minimo compressori [-] = 4.0 nd nd nd - |  | versione silenziata - | nd - | refrigeratore in esecuzione package con recupero parziale del calore di condensazione; refrigerante HFC R-134a; compressori a vite semi-ermetici; costruzione ad alto rendimento con coefficiente di prestazione (COP) [-] = 3; distanza misurazione pressione sonora massima misurata [m] = 1; temperatura acqua potenza frigorifera [°C] = 7 ÷ 12 e temperatura aria [°C] = 35 | nd - | nd - | nd - | nd | nd - | NO |  |  |  |  | nd |  |  |  |  | nd | nd | nd |  | nd | nd | nd | compressori; evaporatore a fascio tubiero / a piastra completo di resistenza antigelo; circuito frigorifero completo di accessori; carica di refrigerante; olio | nd | nd | NO | NO
LOM251.RM.66.00.25.Za001.1820.- | Refrigeratore d'acqua condensato ad aria; geometria: versione standard; funzione: raffrescamento aria ¦ umidificazione aria; impiego: package aria per esterno; pressione sonora massima [dB] = 85 ¦ potenza frigorifera [kW] = 1270,1 ÷ 1350; numero minimo compressori [-] = 4. Componenti: condensatore, sistema di controllo a microprocessore, quadro elettrico, basamento, struttura di contenimento. Incluso: compressori; evaporatore a fascio tubiero / a piastra completo di resistenza antigelo; circuito frigorifero completo di accessori; carica di refrigerante; olio SPECIFICHE TECNICHE: refrigeratore in esecuzione package con recupero parziale del calore di condensazione; refrigerante HFC R-134a; compressori a vite semi-ermetici; costruzione ad alto rendimento con coefficiente di prestazione (COP) [-] = 3; distanza misurazione pressione sonora massima misurata [m] = 1; temperatura acqua potenza frigorifera [°C] = 7 ÷ 12 e temperatura aria [°C] = 35 RM1 Condensatore di materiale mix rame-alluminio; impiego: refrigeratore d'acqua SPECIFICHE TECNICHE: condensatore con ventilatori elicoidali RM1 Sistema di controllo a microprocessore di materiale generico; impiego: refrigeratore d'acqua. Incluso: display; schema sinottico; strumentazione di regolazione e controllo SPECIFICHE TECNICHE: sistema di controllo interfacciabile con sistemi esterni di supervisione RM1 Quadro elettrico di materiale generico; geometria: a doppia chiusura; impiego: refrigeratore d'acqua. Incluso: sezionatore generale; cablaggi SPECIFICHE TECNICHE: cablaggi a valle RM1 Basamento di lega ferrosa acciaio zincato; finitura: verniciato; impiego: refrigeratore d'acqua. Incluso: supporti antivibranti SPECIFICHE TECNICHE: lega ferrosa acciaio zincato a caldo RM1 Struttura di contenimento di lega alluminio Peraluman; geometria: pannelli; impiego: refrigeratore d'acqua SPECIFICHE TECNICHE: smontabile | 1 cad | 211192.86 | 166950.88 | 0 | RM.66.00.25.Za001.1820.- | Refrigeratore d'acqua condensato ad aria; geometria: versione standard; funzione: raffrescamento aria ¦ umidificazione aria; impiego: package aria per esterno; pressione sonora massima [dB] = 85 ¦ potenza frigorifera [kW] = 1270,1 ÷ 1350; numero minimo compressori [-] = 4. Componenti: condensatore, sistema di controllo a microprocessore, quadro elettrico, basamento, struttura di contenimento. Incluso: compressori; evaporatore a fascio tubiero / a piastra completo di resistenza antigelo; circuito frigorifero completo di accessori; carica di refrigerante; olio SPECIFICHE TECNICHE: refrigeratore in esecuzione package con recupero parziale del calore di condensazione; refrigerante HFC R-134a; compressori a vite semi-ermetici; costruzione ad alto rendimento con coefficiente di prestazione (COP) [-] = 3; distanza misurazione pressione sonora massima misurata [m] = 1; temperatura acqua potenza frigorifera [°C] = 7 ÷ 12 e temperatura aria [°C] = 35 | RM1 Condensatore di materiale mix rame-alluminio; impiego: refrigeratore d'acqua SPECIFICHE TECNICHE: condensatore con ventilatori elicoidali RM1 Sistema di controllo a microprocessore di materiale generico; impiego: refrigeratore d'acqua. Incluso: display; schema sinottico; strumentazione di regolazione e controllo SPECIFICHE TECNICHE: sistema di controllo interfacciabile con sistemi esterni di supervisione RM1 Quadro elettrico di materiale generico; geometria: a doppia chiusura; impiego: refrigeratore d'acqua. Incluso: sezionatore generale; cablaggi SPECIFICHE TECNICHE: cablaggi a valle RM1 Basamento di lega ferrosa acciaio zincato; finitura: verniciato; impiego: refrigeratore d'acqua. Incluso: supporti antivibranti SPECIFICHE TECNICHE: lega ferrosa acciaio zincato a caldo RM1 Struttura di contenimento di lega alluminio Peraluman; geometria: pannelli; impiego: refrigeratore d'acqua SPECIFICHE TECNICHE: smontabile | RISORSA MATERIALE | IMPIANTI MECCANICI PRODUZIONE | SISTEMI | REFRIGERATORE D'ACQUA | MATERIALE GENERICO NON RILEVANTE | [6 empty] | 000000000 | NUOVA VOCE | nd | condensato ad aria | [9 empty] | RM.77.00.20.Za000.0000.- - RM.65.15.42.Sa004.0005.- - RM.66.00.75.Zb010.0000.- - RM.65.10.40.Sb003.0005.- - RM.73.00.00.Za000.0250.- - | 1 | cad | nd | raffrescamento aria - umidificazione aria - | package aria per esterno - | materiale generico non rilevante | potenza frigorifera [kW] = 1270.1 ÷ 1350.0 nd - pressione sonora massima [dB(A)] = 85.0 nd nd nd - | numero minimo compressori [-] = 4.0 nd nd nd - |  | versione standard - | nd - | refrigeratore in esecuzione package con recupero parziale del calore di condensazione; refrigerante HFC R-134a; compressori a vite semi-ermetici; costruzione ad alto rendimento con coefficiente di prestazione (COP) [-] = 3; distanza misurazione pressione sonora massima misurata [m] = 1; temperatura acqua potenza frigorifera [°C] = 7 ÷ 12 e temperatura aria [°C] = 35 | nd - | nd - | nd - | nd | nd - | NO |  |  |  |  | nd |  |  |  |  | nd | nd | nd |  | nd | nd | nd | compressori; evaporatore a fascio tubiero / a piastra completo di resistenza antigelo; circuito frigorifero completo di accessori; carica di refrigerante; olio | nd | nd | NO | NO
LOM251.RM.66.00.25.Za001.1825.- | Refrigeratore d'acqua condensato ad aria; geometria: versione silenziata; funzione: raffrescamento aria ¦ umidificazione aria; impiego: package aria per esterno; pressione sonora massima [dB] = 77 ¦ potenza frigorifera [kW] = 1270,1 ÷ 1350; numero minimo compressori [-] = 4. Componenti: condensatore, sistema di controllo a microprocessore, quadro elettrico, basamento, struttura di contenimento. Incluso: compressori; evaporatore a fascio tubiero / a piastra completo di resistenza antigelo; circuito frigorifero completo di accessori; carica di refrigerante; olio SPECIFICHE TECNICHE: refrigeratore in esecuzione package con recupero parziale del calore di condensazione; refrigerante HFC R-134a; compressori a vite semi-ermetici; costruzione ad alto rendimento con coefficiente di prestazione (COP) [-] = 3; distanza misurazione pressione sonora massima misurata [m] = 1; temperatura acqua potenza frigorifera [°C] = 7 ÷ 12 e temperatura aria [°C] = 35 RM1 Condensatore di materiale mix rame-alluminio; impiego: refrigeratore d'acqua SPECIFICHE TECNICHE: condensatore con ventilatori elicoidali RM1 Sistema di controllo a microprocessore di materiale generico; impiego: refrigeratore d'acqua. Incluso: display; schema sinottico; strumentazione di regolazione e controllo SPECIFICHE TECNICHE: sistema di controllo interfacciabile con sistemi esterni di supervisione RM1 Quadro elettrico di materiale generico; geometria: a doppia chiusura; impiego: refrigeratore d'acqua. Incluso: sezionatore generale; cablaggi SPECIFICHE TECNICHE: cablaggi a valle RM1 Basamento di lega ferrosa acciaio zincato; finitura: verniciato; impiego: refrigeratore d'acqua. Incluso: supporti antivibranti SPECIFICHE TECNICHE: lega ferrosa acciaio zincato a caldo RM1 Struttura di contenimento di lega alluminio Peraluman; geometria: pannelli; impiego: refrigeratore d'acqua SPECIFICHE TECNICHE: smontabile | 1 cad | 230360.38 | 182103.07 | 0 | RM.66.00.25.Za001.1825.- | Refrigeratore d'acqua condensato ad aria; geometria: versione silenziata; funzione: raffrescamento aria ¦ umidificazione aria; impiego: package aria per esterno; pressione sonora massima [dB] = 77 ¦ potenza frigorifera [kW] = 1270,1 ÷ 1350; numero minimo compressori [-] = 4. Componenti: condensatore, sistema di controllo a microprocessore, quadro elettrico, basamento, struttura di contenimento. Incluso: compressori; evaporatore a fascio tubiero / a piastra completo di resistenza antigelo; circuito frigorifero completo di accessori; carica di refrigerante; olio SPECIFICHE TECNICHE: refrigeratore in esecuzione package con recupero parziale del calore di condensazione; refrigerante HFC R-134a; compressori a vite semi-ermetici; costruzione ad alto rendimento con coefficiente di prestazione (COP) [-] = 3; distanza misurazione pressione sonora massima misurata [m] = 1; temperatura acqua potenza frigorifera [°C] = 7 ÷ 12 e temperatura aria [°C] = 35 | RM1 Condensatore di materiale mix rame-alluminio; impiego: refrigeratore d'acqua SPECIFICHE TECNICHE: condensatore con ventilatori elicoidali RM1 Sistema di controllo a microprocessore di materiale generico; impiego: refrigeratore d'acqua. Incluso: display; schema sinottico; strumentazione di regolazione e controllo SPECIFICHE TECNICHE: sistema di controllo interfacciabile con sistemi esterni di supervisione RM1 Quadro elettrico di materiale generico; geometria: a doppia chiusura; impiego: refrigeratore d'acqua. Incluso: sezionatore generale; cablaggi SPECIFICHE TECNICHE: cablaggi a valle RM1 Basamento di lega ferrosa acciaio zincato; finitura: verniciato; impiego: refrigeratore d'acqua. Incluso: supporti antivibranti SPECIFICHE TECNICHE: lega ferrosa acciaio zincato a caldo RM1 Struttura di contenimento di lega alluminio Peraluman; geometria: pannelli; impiego: refrigeratore d'acqua SPECIFICHE TECNICHE: smontabile | RISORSA MATERIALE | IMPIANTI MECCANICI PRODUZIONE | SISTEMI | REFRIGERATORE D'ACQUA | MATERIALE GENERICO NON RILEVANTE | [6 empty] | 000000000 | NUOVA VOCE | nd | condensato ad aria | [9 empty] | RM.77.00.20.Za000.0000.- - RM.65.15.42.Sa004.0005.- - RM.66.00.75.Zb010.0000.- - RM.65.10.40.Sb003.0005.- - RM.73.00.00.Za000.0250.- - | 1 | cad | nd | raffrescamento aria - umidificazione aria - | package aria per esterno - | materiale generico non rilevante | pressione sonora massima [dB(A)] = 77.0 nd nd nd - potenza frigorifera [kW] = 1270.1 ÷ 1350.0 nd - | numero minimo compressori [-] = 4.0 nd nd nd - |  | versione silenziata - | nd - | refrigeratore in esecuzione package con recupero parziale del calore di condensazione; refrigerante HFC R-134a; compressori a vite semi-ermetici; costruzione ad alto rendimento con coefficiente di prestazione (COP) [-] = 3; distanza misurazione pressione sonora massima misurata [m] = 1; temperatura acqua potenza frigorifera [°C] = 7 ÷ 12 e temperatura aria [°C] = 35 | nd - | nd - | nd - | nd | nd - | NO |  |  |  |  | nd |  |  |  |  | nd | nd | nd |  | nd | nd | nd | compressori; evaporatore a fascio tubiero / a piastra completo di resistenza antigelo; circuito frigorifero completo di accessori; carica di refrigerante; olio | nd | nd | NO | NO
LOM251.RM.66.00.25.Za001.1830.- | Refrigeratore d'acqua condensato ad aria; geometria: versione standard; funzione: raffrescamento aria ¦ umidificazione aria; impiego: package aria per esterno; pressione sonora massima [dB] = 85 ¦ potenza frigorifera [kW] = 1350,1 ÷ 1430; numero minimo compressori [-] = 4. Componenti: condensatore, sistema di controllo a microprocessore, quadro elettrico, basamento, struttura di contenimento. Incluso: compressori; evaporatore a fascio tubiero / a piastra completo di resistenza antigelo; circuito frigorifero completo di accessori; carica di refrigerante; olio SPECIFICHE TECNICHE: refrigeratore in esecuzione package con recupero parziale del calore di condensazione; refrigerante HFC R-134a; compressori a vite semi-ermetici; costruzione ad alto rendimento con coefficiente di prestazione (COP) [-] = 3; distanza misurazione pressione sonora massima misurata [m] = 1; temperatura acqua potenza frigorifera [°C] = 7 ÷ 12 e temperatura aria [°C] = 35 RM1 Condensatore di materiale mix rame-alluminio; impiego: refrigeratore d'acqua SPECIFICHE TECNICHE: condensatore con ventilatori elicoidali RM1 Sistema di controllo a microprocessore di materiale generico; impiego: refrigeratore d'acqua. Incluso: display; schema sinottico; strumentazione di regolazione e controllo SPECIFICHE TECNICHE: sistema di controllo interfacciabile con sistemi esterni di supervisione RM1 Quadro elettrico di materiale generico; geometria: a doppia chiusura; impiego: refrigeratore d'acqua. Incluso: sezionatore generale; cablaggi SPECIFICHE TECNICHE: cablaggi a valle RM1 Basamento di lega ferrosa acciaio zincato; finitura: verniciato; impiego: refrigeratore d'acqua. Incluso: supporti antivibranti SPECIFICHE TECNICHE: lega ferrosa acciaio zincato a caldo RM1 Struttura di contenimento di lega alluminio Peraluman; geometria: pannelli; impiego: refrigeratore d'acqua SPECIFICHE TECNICHE: smontabile | 1 cad | 220443.69 | 174263.78 | 0 | RM.66.00.25.Za001.1830.- | Refrigeratore d'acqua condensato ad aria; geometria: versione standard; funzione: raffrescamento aria ¦ umidificazione aria; impiego: package aria per esterno; pressione sonora massima [dB] = 85 ¦ potenza frigorifera [kW] = 1350,1 ÷ 1430; numero minimo compressori [-] = 4. Componenti: condensatore, sistema di controllo a microprocessore, quadro elettrico, basamento, struttura di contenimento. Incluso: compressori; evaporatore a fascio tubiero / a piastra completo di resistenza antigelo; circuito frigorifero completo di accessori; carica di refrigerante; olio SPECIFICHE TECNICHE: refrigeratore in esecuzione package con recupero parziale del calore di condensazione; refrigerante HFC R-134a; compressori a vite semi-ermetici; costruzione ad alto rendimento con coefficiente di prestazione (COP) [-] = 3; distanza misurazione pressione sonora massima misurata [m] = 1; temperatura acqua potenza frigorifera [°C] = 7 ÷ 12 e temperatura aria [°C] = 35 | RM1 Condensatore di materiale mix rame-alluminio; impiego: refrigeratore d'acqua SPECIFICHE TECNICHE: condensatore con ventilatori elicoidali RM1 Sistema di controllo a microprocessore di materiale generico; impiego: refrigeratore d'acqua. Incluso: display; schema sinottico; strumentazione di regolazione e controllo SPECIFICHE TECNICHE: sistema di controllo interfacciabile con sistemi esterni di supervisione RM1 Quadro elettrico di materiale generico; geometria: a doppia chiusura; impiego: refrigeratore d'acqua. Incluso: sezionatore generale; cablaggi SPECIFICHE TECNICHE: cablaggi a valle RM1 Basamento di lega ferrosa acciaio zincato; finitura: verniciato; impiego: refrigeratore d'acqua. Incluso: supporti antivibranti SPECIFICHE TECNICHE: lega ferrosa acciaio zincato a caldo RM1 Struttura di contenimento di lega alluminio Peraluman; geometria: pannelli; impiego: refrigeratore d'acqua SPECIFICHE TECNICHE: smontabile | RISORSA MATERIALE | IMPIANTI MECCANICI PRODUZIONE | SISTEMI | REFRIGERATORE D'ACQUA | MATERIALE GENERICO NON RILEVANTE | [6 empty] | 000000000 | NUOVA VOCE | nd | condensato ad aria | [9 empty] | RM.77.00.20.Za000.0000.- - RM.65.15.42.Sa004.0005.- - RM.66.00.75.Zb010.0000.- - RM.65.10.40.Sb003.0005.- - RM.73.00.00.Za000.0250.- - | 1 | cad | nd | raffrescamento aria - umidificazione aria - | package aria per esterno - | materiale generico non rilevante | pressione sonora massima [dB(A)] = 85.0 nd nd nd - potenza frigorifera [kW] = 1350.1 ÷ 1430.0 nd - | numero minimo compressori [-] = 4.0 nd nd nd - |  | versione standard - | nd - | refrigeratore in esecuzione package con recupero parziale del calore di condensazione; refrigerante HFC R-134a; compressori a vite semi-ermetici; costruzione ad alto rendimento con coefficiente di prestazione (COP) [-] = 3; distanza misurazione pressione sonora massima misurata [m] = 1; temperatura acqua potenza frigorifera [°C] = 7 ÷ 12 e temperatura aria [°C] = 35 | nd - | nd - | nd - | nd | nd - | NO |  |  |  |  | nd |  |  |  |  | nd | nd | nd |  | nd | nd | nd | compressori; evaporatore a fascio tubiero / a piastra completo di resistenza antigelo; circuito frigorifero completo di accessori; carica di refrigerante; olio | nd | nd | NO | NO
LOM251.RM.66.00.25.Za001.1835.- | Refrigeratore d'acqua condensato ad aria; geometria: versione silenziata; funzione: raffrescamento aria ¦ umidificazione aria; impiego: package aria per esterno; pressione sonora massima [dB] = 77 ¦ potenza frigorifera [kW] = 1350,1 ÷ 1430; numero minimo compressori [-] = 4. Componenti: condensatore, sistema di controllo a microprocessore, quadro elettrico, basamento, struttura di contenimento. Incluso: compressori; evaporatore a fascio tubiero / a piastra completo di resistenza antigelo; circuito frigorifero completo di accessori; carica di refrigerante; olio SPECIFICHE TECNICHE: refrigeratore in esecuzione package con recupero parziale del calore di condensazione; refrigerante HFC R-134a; compressori a vite semi-ermetici; costruzione ad alto rendimento con coefficiente di prestazione (COP) [-] = 3; distanza misurazione pressione sonora massima misurata [m] = 1; temperatura acqua potenza frigorifera [°C] = 7 ÷ 12 e temperatura aria [°C] = 35 RM1 Condensatore di materiale mix rame-alluminio; impiego: refrigeratore d'acqua SPECIFICHE TECNICHE: condensatore con ventilatori elicoidali RM1 Sistema di controllo a microprocessore di materiale generico; impiego: refrigeratore d'acqua. Incluso: display; schema sinottico; strumentazione di regolazione e controllo SPECIFICHE TECNICHE: sistema di controllo interfacciabile con sistemi esterni di supervisione RM1 Quadro elettrico di materiale generico; geometria: a doppia chiusura; impiego: refrigeratore d'acqua. Incluso: sezionatore generale; cablaggi SPECIFICHE TECNICHE: cablaggi a valle RM1 Basamento di lega ferrosa acciaio zincato; finitura: verniciato; impiego: refrigeratore d'acqua. Incluso: supporti antivibranti SPECIFICHE TECNICHE: lega ferrosa acciaio zincato a caldo RM1 Struttura di contenimento di lega alluminio Peraluman; geometria: pannelli; impiego: refrigeratore d'acqua SPECIFICHE TECNICHE: smontabile | 1 cad | 239845.87 | 189601.48 | 0 | RM.66.00.25.Za001.1835.- | Refrigeratore d'acqua condensato ad aria; geometria: versione silenziata; funzione: raffrescamento aria ¦ umidificazione aria; impiego: package aria per esterno; pressione sonora massima [dB] = 77 ¦ potenza frigorifera [kW] = 1350,1 ÷ 1430; numero minimo compressori [-] = 4. Componenti: condensatore, sistema di controllo a microprocessore, quadro elettrico, basamento, struttura di contenimento. Incluso: compressori; evaporatore a fascio tubiero / a piastra completo di resistenza antigelo; circuito frigorifero completo di accessori; carica di refrigerante; olio SPECIFICHE TECNICHE: refrigeratore in esecuzione package con recupero parziale del calore di condensazione; refrigerante HFC R-134a; compressori a vite semi-ermetici; costruzione ad alto rendimento con coefficiente di prestazione (COP) [-] = 3; distanza misurazione pressione sonora massima misurata [m] = 1; temperatura acqua potenza frigorifera [°C] = 7 ÷ 12 e temperatura aria [°C] = 35 | RM1 Condensatore di materiale mix rame-alluminio; impiego: refrigeratore d'acqua SPECIFICHE TECNICHE: condensatore con ventilatori elicoidali RM1 Sistema di controllo a microprocessore di materiale generico; impiego: refrigeratore d'acqua. Incluso: display; schema sinottico; strumentazione di regolazione e controllo SPECIFICHE TECNICHE: sistema di controllo interfacciabile con sistemi esterni di supervisione RM1 Quadro elettrico di materiale generico; geometria: a doppia chiusura; impiego: refrigeratore d'acqua. Incluso: sezionatore generale; cablaggi SPECIFICHE TECNICHE: cablaggi a valle RM1 Basamento di lega ferrosa acciaio zincato; finitura: verniciato; impiego: refrigeratore d'acqua. Incluso: supporti antivibranti SPECIFICHE TECNICHE: lega ferrosa acciaio zincato a caldo RM1 Struttura di contenimento di lega alluminio Peraluman; geometria: pannelli; impiego: refrigeratore d'acqua SPECIFICHE TECNICHE: smontabile | RISORSA MATERIALE | IMPIANTI MECCANICI PRODUZIONE | SISTEMI | REFRIGERATORE D'ACQUA | MATERIALE GENERICO NON RILEVANTE | [6 empty] | 000000000 | NUOVA VOCE | nd | condensato ad aria | [9 empty] | RM.77.00.20.Za000.0000.- - RM.65.15.42.Sa004.0005.- - RM.66.00.75.Zb010.0000.- - RM.65.10.40.Sb003.0005.- - RM.73.00.00.Za000.0250.- - | 1 | cad | nd | raffrescamento aria - umidificazione aria - | package aria per esterno - | materiale generico non rilevante | pressione sonora massima [dB(A)] = 77.0 nd nd nd - potenza frigorifera [kW] = 1350.1 ÷ 1430.0 nd - | numero minimo compressori [-] = 4.0 nd nd nd - |  | versione silenziata - | nd - | refrigeratore in esecuzione package con recupero parziale del calore di condensazione; refrigerante HFC R-134a; compressori a vite semi-ermetici; costruzione ad alto rendimento con coefficiente di prestazione (COP) [-] = 3; distanza misurazione pressione sonora massima misurata [m] = 1; temperatura acqua potenza frigorifera [°C] = 7 ÷ 12 e temperatura aria [°C] = 35 | nd - | nd - | nd - | nd | nd - | NO |  |  |  |  | nd |  |  |  |  | nd | nd | nd |  | nd | nd | nd | compressori; evaporatore a fascio tubiero / a piastra completo di resistenza antigelo; circuito frigorifero completo di accessori; carica di refrigerante; olio | nd | nd | NO | NO
LOM251.RM.66.00.25.Za001.1840.- | Refrigeratore d'acqua condensato ad aria; geometria: versione standard; funzione: raffrescamento aria ¦ umidificazione aria; impiego: package aria per esterno; pressione sonora massima [dB] = 85 ¦ potenza frigorifera [kW] = 270,1 ÷ 300; numero minimo compressori [-] = 2. Componenti: condensatore, sistema di controllo a microprocessore, quadro elettrico, basamento, struttura di contenimento. Incluso: compressori; evaporatore a fascio tubiero / a piastra completo di resistenza antigelo; circuito frigorifero completo di accessori; carica di refrigerante; olio SPECIFICHE TECNICHE: refrigeratore in esecuzione package con recupero totale del calore di condensazione; refrigerante HFC R-134a; compressori a vite semi-ermetici; costruzione ad alto rendimento con coefficiente di prestazione (COP) [-] = 3; distanza misurazione pressione sonora massima misurata [m] = 1; temperatura acqua potenza frigorifera [°C] = 7 ÷ 12 e temperatura aria [°C] = 35 RM1 Condensatore di materiale mix rame-alluminio; impiego: refrigeratore d'acqua SPECIFICHE TECNICHE: condensatore con ventilatori elicoidali RM1 Sistema di controllo a microprocessore di materiale generico; impiego: refrigeratore d'acqua. Incluso: display; schema sinottico; strumentazione di regolazione e controllo SPECIFICHE TECNICHE: sistema di controllo interfacciabile con sistemi esterni di supervisione RM1 Quadro elettrico di materiale generico; geometria: a doppia chiusura; impiego: refrigeratore d'acqua. Incluso: sezionatore generale; cablaggi SPECIFICHE TECNICHE: cablaggi a valle RM1 Basamento di lega ferrosa acciaio zincato; finitura: verniciato; impiego: refrigeratore d'acqua. Incluso: supporti antivibranti SPECIFICHE TECNICHE: lega ferrosa acciaio zincato a caldo RM1 Struttura di contenimento di lega alluminio Peraluman; geometria: pannelli; impiego: refrigeratore d'acqua SPECIFICHE TECNICHE: smontabile | 1 cad | 81088.91 | 64101.9 | 0 | RM.66.00.25.Za001.1840.- | Refrigeratore d'acqua condensato ad aria; geometria: versione standard; funzione: raffrescamento aria ¦ umidificazione aria; impiego: package aria per esterno; pressione sonora massima [dB] = 85 ¦ potenza frigorifera [kW] = 270,1 ÷ 300; numero minimo compressori [-] = 2. Componenti: condensatore, sistema di controllo a microprocessore, quadro elettrico, basamento, struttura di contenimento. Incluso: compressori; evaporatore a fascio tubiero / a piastra completo di resistenza antigelo; circuito frigorifero completo di accessori; carica di refrigerante; olio SPECIFICHE TECNICHE: refrigeratore in esecuzione package con recupero totale del calore di condensazione; refrigerante HFC R-134a; compressori a vite semi-ermetici; costruzione ad alto rendimento con coefficiente di prestazione (COP) [-] = 3; distanza misurazione pressione sonora massima misurata [m] = 1; temperatura acqua potenza frigorifera [°C] = 7 ÷ 12 e temperatura aria [°C] = 35 | RM1 Condensatore di materiale mix rame-alluminio; impiego: refrigeratore d'acqua SPECIFICHE TECNICHE: condensatore con ventilatori elicoidali RM1 Sistema di controllo a microprocessore di materiale generico; impiego: refrigeratore d'acqua. Incluso: display; schema sinottico; strumentazione di regolazione e controllo SPECIFICHE TECNICHE: sistema di controllo interfacciabile con sistemi esterni di supervisione RM1 Quadro elettrico di materiale generico; geometria: a doppia chiusura; impiego: refrigeratore d'acqua. Incluso: sezionatore generale; cablaggi SPECIFICHE TECNICHE: cablaggi a valle RM1 Basamento di lega ferrosa acciaio zincato; finitura: verniciato; impiego: refrigeratore d'acqua. Incluso: supporti antivibranti SPECIFICHE TECNICHE: lega ferrosa acciaio zincato a caldo RM1 Struttura di contenimento di lega alluminio Peraluman; geometria: pannelli; impiego: refrigeratore d'acqua SPECIFICHE TECNICHE: smontabile | RISORSA MATERIALE | IMPIANTI MECCANICI PRODUZIONE | SISTEMI | REFRIGERATORE D'ACQUA | MATERIALE GENERICO NON RILEVANTE | [6 empty] | MM.02.010.0230.a | Aumento di prezzo per refrigeratori d'acqua condensati ad aria con ventilatori elicoidali con RECUPERO TOTALE del calore di condensazione e con riferimento alla serie con le caratteristiche seguenti: - oltre 270 fino a 330 kW - n° 2 | nd | condensato ad aria | [9 empty] | RM.77.00.20.Za000.0000.- - RM.65.15.42.Sa004.0005.- - RM.66.00.75.Zb010.0000.- - RM.65.10.40.Sb003.0005.- - RM.73.00.00.Za000.0250.- - | 1 | cad | nd | raffrescamento aria - umidificazione aria - | package aria per esterno - | materiale generico non rilevante | potenza frigorifera [kW] = 270.1 ÷ 300.0 nd - pressione sonora massima [dB(A)] = 85.0 nd nd nd - | numero minimo compressori [-] = 2.0 nd nd nd - |  | versione standard - | nd - | refrigeratore in esecuzione package con recupero totale del calore di condensazione; refrigerante HFC R-134a; compressori a vite semi-ermetici; costruzione ad alto rendimento con coefficiente di prestazione (COP) [-] = 3; distanza misurazione pressione sonora massima misurata [m] = 1; temperatura acqua potenza frigorifera [°C] = 7 ÷ 12 e temperatura aria [°C] = 35 | nd - | nd - | nd - | nd | nd - | NO |  |  |  |  | nd |  |  |  |  | nd | nd | nd |  | nd | nd | nd | compressori; evaporatore a fascio tubiero / a piastra completo di resistenza antigelo; circuito frigorifero completo di accessori; carica di refrigerante; olio | nd | nd | NO | NO
LOM251.RM.66.00.25.Za001.1845.- | Refrigeratore d'acqua condensato ad aria; geometria: versione silenziata; funzione: raffrescamento aria ¦ umidificazione aria; impiego: package aria per esterno; pressione sonora massima [dB] = 77 ¦ potenza frigorifera [kW] = 270,1 ÷ 300; numero minimo compressori [-] = 2. Componenti: condensatore, sistema di controllo a microprocessore, quadro elettrico, basamento, struttura di contenimento. Incluso: compressori; evaporatore a fascio tubiero / a piastra completo di resistenza antigelo; circuito frigorifero completo di accessori; carica di refrigerante; olio SPECIFICHE TECNICHE: refrigeratore in esecuzione package con recupero totale del calore di condensazione; refrigerante HFC R-134a; compressori a vite semi-ermetici; costruzione ad alto rendimento con coefficiente di prestazione (COP) [-] = 3; distanza misurazione pressione sonora massima misurata [m] = 1; temperatura acqua potenza frigorifera [°C] = 7 ÷ 12 e temperatura aria [°C] = 35 RM1 Condensatore di materiale mix rame-alluminio; impiego: refrigeratore d'acqua SPECIFICHE TECNICHE: condensatore con ventilatori elicoidali RM1 Sistema di controllo a microprocessore di materiale generico; impiego: refrigeratore d'acqua. Incluso: display; schema sinottico; strumentazione di regolazione e controllo SPECIFICHE TECNICHE: sistema di controllo interfacciabile con sistemi esterni di supervisione RM1 Quadro elettrico di materiale generico; geometria: a doppia chiusura; impiego: refrigeratore d'acqua. Incluso: sezionatore generale; cablaggi SPECIFICHE TECNICHE: cablaggi a valle RM1 Basamento di lega ferrosa acciaio zincato; finitura: verniciato; impiego: refrigeratore d'acqua. Incluso: supporti antivibranti SPECIFICHE TECNICHE: lega ferrosa acciaio zincato a caldo RM1 Struttura di contenimento di lega alluminio Peraluman; geometria: pannelli; impiego: refrigeratore d'acqua SPECIFICHE TECNICHE: smontabile | 1 cad | 88653.25 | 70081.62 | 0 | RM.66.00.25.Za001.1845.- | Refrigeratore d'acqua condensato ad aria; geometria: versione silenziata; funzione: raffrescamento aria ¦ umidificazione aria; impiego: package aria per esterno; pressione sonora massima [dB] = 77 ¦ potenza frigorifera [kW] = 270,1 ÷ 300; numero minimo compressori [-] = 2. Componenti: condensatore, sistema di controllo a microprocessore, quadro elettrico, basamento, struttura di contenimento. Incluso: compressori; evaporatore a fascio tubiero / a piastra completo di resistenza antigelo; circuito frigorifero completo di accessori; carica di refrigerante; olio SPECIFICHE TECNICHE: refrigeratore in esecuzione package con recupero totale del calore di condensazione; refrigerante HFC R-134a; compressori a vite semi-ermetici; costruzione ad alto rendimento con coefficiente di prestazione (COP) [-] = 3; distanza misurazione pressione sonora massima misurata [m] = 1; temperatura acqua potenza frigorifera [°C] = 7 ÷ 12 e temperatura aria [°C] = 35 | RM1 Condensatore di materiale mix rame-alluminio; impiego: refrigeratore d'acqua SPECIFICHE TECNICHE: condensatore con ventilatori elicoidali RM1 Sistema di controllo a microprocessore di materiale generico; impiego: refrigeratore d'acqua. Incluso: display; schema sinottico; strumentazione di regolazione e controllo SPECIFICHE TECNICHE: sistema di controllo interfacciabile con sistemi esterni di supervisione RM1 Quadro elettrico di materiale generico; geometria: a doppia chiusura; impiego: refrigeratore d'acqua. Incluso: sezionatore generale; cablaggi SPECIFICHE TECNICHE: cablaggi a valle RM1 Basamento di lega ferrosa acciaio zincato; finitura: verniciato; impiego: refrigeratore d'acqua. Incluso: supporti antivibranti SPECIFICHE TECNICHE: lega ferrosa acciaio zincato a caldo RM1 Struttura di contenimento di lega alluminio Peraluman; geometria: pannelli; impiego: refrigeratore d'acqua SPECIFICHE TECNICHE: smontabile | RISORSA MATERIALE | IMPIANTI MECCANICI PRODUZIONE | SISTEMI | REFRIGERATORE D'ACQUA | MATERIALE GENERICO NON RILEVANTE | [6 empty] | 000000000 | NUOVA VOCE | nd | condensato ad aria | [9 empty] | RM.77.00.20.Za000.0000.- - RM.65.15.42.Sa004.0005.- - RM.66.00.75.Zb010.0000.- - RM.65.10.40.Sb003.0005.- - RM.73.00.00.Za000.0250.- - | 1 | cad | nd | raffrescamento aria - umidificazione aria - | package aria per esterno - | materiale generico non rilevante | pressione sonora massima [dB(A)] = 77.0 nd nd nd - potenza frigorifera [kW] = 270.1 ÷ 300.0 nd - | numero minimo compressori [-] = 2.0 nd nd nd - |  | versione silenziata - | nd - | refrigeratore in esecuzione package con recupero totale del calore di condensazione; refrigerante HFC R-134a; compressori a vite semi-ermetici; costruzione ad alto rendimento con coefficiente di prestazione (COP) [-] = 3; distanza misurazione pressione sonora massima misurata [m] = 1; temperatura acqua potenza frigorifera [°C] = 7 ÷ 12 e temperatura aria [°C] = 35 | nd - | nd - | nd - | nd | nd - | NO |  |  |  |  | nd |  |  |  |  | nd | nd | nd |  | nd | nd | nd | compressori; evaporatore a fascio tubiero / a piastra completo di resistenza antigelo; circuito frigorifero completo di accessori; carica di refrigerante; olio | nd | nd | NO | NO
LOM251.RM.66.00.25.Za001.1850.- | Refrigeratore d'acqua condensato ad aria; geometria: versione standard; funzione: raffrescamento aria ¦ umidificazione aria; impiego: package aria per esterno; pressione sonora massima [dB] = 85 ¦ potenza frigorifera [kW] = 300,1 ÷ 330; numero minimo compressori [-] = 2. Componenti: condensatore, sistema di controllo a microprocessore, quadro elettrico, basamento, struttura di contenimento. Incluso: compressori; evaporatore a fascio tubiero / a piastra completo di resistenza antigelo; circuito frigorifero completo di accessori; carica di refrigerante; olio SPECIFICHE TECNICHE: refrigeratore in esecuzione package con recupero totale del calore di condensazione; refrigerante HFC R-134a; compressori a vite semi-ermetici; costruzione ad alto rendimento con coefficiente di prestazione (COP) [-] = 3; distanza misurazione pressione sonora massima misurata [m] = 1; temperatura acqua potenza frigorifera [°C] = 7 ÷ 12 e temperatura aria [°C] = 35 RM1 Condensatore di materiale mix rame-alluminio; impiego: refrigeratore d'acqua SPECIFICHE TECNICHE: condensatore con ventilatori elicoidali RM1 Sistema di controllo a microprocessore di materiale generico; impiego: refrigeratore d'acqua. Incluso: display; schema sinottico; strumentazione di regolazione e controllo SPECIFICHE TECNICHE: sistema di controllo interfacciabile con sistemi esterni di supervisione RM1 Quadro elettrico di materiale generico; geometria: a doppia chiusura; impiego: refrigeratore d'acqua. Incluso: sezionatore generale; cablaggi SPECIFICHE TECNICHE: cablaggi a valle RM1 Basamento di lega ferrosa acciaio zincato; finitura: verniciato; impiego: refrigeratore d'acqua. Incluso: supporti antivibranti SPECIFICHE TECNICHE: lega ferrosa acciaio zincato a caldo RM1 Struttura di contenimento di lega alluminio Peraluman; geometria: pannelli; impiego: refrigeratore d'acqua SPECIFICHE TECNICHE: smontabile | 1 cad | 84500.48 | 66798.8 | 0 | RM.66.00.25.Za001.1850.- | Refrigeratore d'acqua condensato ad aria; geometria: versione standard; funzione: raffrescamento aria ¦ umidificazione aria; impiego: package aria per esterno; pressione sonora massima [dB] = 85 ¦ potenza frigorifera [kW] = 300,1 ÷ 330; numero minimo compressori [-] = 2. Componenti: condensatore, sistema di controllo a microprocessore, quadro elettrico, basamento, struttura di contenimento. Incluso: compressori; evaporatore a fascio tubiero / a piastra completo di resistenza antigelo; circuito frigorifero completo di accessori; carica di refrigerante; olio SPECIFICHE TECNICHE: refrigeratore in esecuzione package con recupero totale del calore di condensazione; refrigerante HFC R-134a; compressori a vite semi-ermetici; costruzione ad alto rendimento con coefficiente di prestazione (COP) [-] = 3; distanza misurazione pressione sonora massima misurata [m] = 1; temperatura acqua potenza frigorifera [°C] = 7 ÷ 12 e temperatura aria [°C] = 35 | RM1 Condensatore di materiale mix rame-alluminio; impiego: refrigeratore d'acqua SPECIFICHE TECNICHE: condensatore con ventilatori elicoidali RM1 Sistema di controllo a microprocessore di materiale generico; impiego: refrigeratore d'acqua. Incluso: display; schema sinottico; strumentazione di regolazione e controllo SPECIFICHE TECNICHE: sistema di controllo interfacciabile con sistemi esterni di supervisione RM1 Quadro elettrico di materiale generico; geometria: a doppia chiusura; impiego: refrigeratore d'acqua. Incluso: sezionatore generale; cablaggi SPECIFICHE TECNICHE: cablaggi a valle RM1 Basamento di lega ferrosa acciaio zincato; finitura: verniciato; impiego: refrigeratore d'acqua. Incluso: supporti antivibranti SPECIFICHE TECNICHE: lega ferrosa acciaio zincato a caldo RM1 Struttura di contenimento di lega alluminio Peraluman; geometria: pannelli; impiego: refrigeratore d'acqua SPECIFICHE TECNICHE: smontabile | RISORSA MATERIALE | IMPIANTI MECCANICI PRODUZIONE | SISTEMI | REFRIGERATORE D'ACQUA | MATERIALE GENERICO NON RILEVANTE | [6 empty] | MM.02.010.0230.b | Aumento di prezzo per refrigeratori d'acqua condensati ad aria con ventilatori elicoidali con RECUPERO TOTALE del calore di condensazione e con riferimento alla serie con le caratteristiche seguenti: - oltre 330 fino a 420 kW - n° 2 | nd | condensato ad aria | [9 empty] | RM.77.00.20.Za000.0000.- - RM.65.15.42.Sa004.0005.- - RM.66.00.75.Zb010.0000.- - RM.65.10.40.Sb003.0005.- - RM.73.00.00.Za000.0250.- - | 1 | cad | nd | raffrescamento aria - umidificazione aria - | package aria per esterno - | materiale generico non rilevante | pressione sonora massima [dB(A)] = 85.0 nd nd nd - potenza frigorifera [kW] = 300.1 ÷ 330.0 nd - | numero minimo compressori [-] = 2.0 nd nd nd - |  | versione standard - | nd - | refrigeratore in esecuzione package con recupero totale del calore di condensazione; refrigerante HFC R-134a; compressori a vite semi-ermetici; costruzione ad alto rendimento con coefficiente di prestazione (COP) [-] = 3; distanza misurazione pressione sonora massima misurata [m] = 1; temperatura acqua potenza frigorifera [°C] = 7 ÷ 12 e temperatura aria [°C] = 35 | nd - | nd - | nd - | nd | nd - | NO |  |  |  |  | nd |  |  |  |  | nd | nd | nd |  | nd | nd | nd | compressori; evaporatore a fascio tubiero / a piastra completo di resistenza antigelo; circuito frigorifero completo di accessori; carica di refrigerante; olio | nd | nd | NO | NO
LOM251.RM.66.00.25.Za001.1855.- | Refrigeratore d'acqua condensato ad aria; geometria: versione silenziata; funzione: raffrescamento aria ¦ umidificazione aria; impiego: package aria per esterno; pressione sonora massima [dB] = 77 ¦ potenza frigorifera [kW] = 300,1 ÷ 330; numero minimo compressori [-] = 2. Componenti: condensatore, sistema di controllo a microprocessore, quadro elettrico, basamento, struttura di contenimento. Incluso: compressori; evaporatore a fascio tubiero / a piastra completo di resistenza antigelo; circuito frigorifero completo di accessori; carica di refrigerante; olio SPECIFICHE TECNICHE: refrigeratore in esecuzione package con recupero totale del calore di condensazione; refrigerante HFC R-134a; compressori a vite semi-ermetici; costruzione ad alto rendimento con coefficiente di prestazione (COP) [-] = 3; distanza misurazione pressione sonora massima misurata [m] = 1; temperatura acqua potenza frigorifera [°C] = 7 ÷ 12 e temperatura aria [°C] = 35 RM1 Condensatore di materiale mix rame-alluminio; impiego: refrigeratore d'acqua SPECIFICHE TECNICHE: condensatore con ventilatori elicoidali RM1 Sistema di controllo a microprocessore di materiale generico; impiego: refrigeratore d'acqua. Incluso: display; schema sinottico; strumentazione di regolazione e controllo SPECIFICHE TECNICHE: sistema di controllo interfacciabile con sistemi esterni di supervisione RM1 Quadro elettrico di materiale generico; geometria: a doppia chiusura; impiego: refrigeratore d'acqua. Incluso: sezionatore generale; cablaggi SPECIFICHE TECNICHE: cablaggi a valle RM1 Basamento di lega ferrosa acciaio zincato; finitura: verniciato; impiego: refrigeratore d'acqua. Incluso: supporti antivibranti SPECIFICHE TECNICHE: lega ferrosa acciaio zincato a caldo RM1 Struttura di contenimento di lega alluminio Peraluman; geometria: pannelli; impiego: refrigeratore d'acqua SPECIFICHE TECNICHE: smontabile | 1 cad | 93212.47 | 73685.75 | 0 | RM.66.00.25.Za001.1855.- | Refrigeratore d'acqua condensato ad aria; geometria: versione silenziata; funzione: raffrescamento aria ¦ umidificazione aria; impiego: package aria per esterno; pressione sonora massima [dB] = 77 ¦ potenza frigorifera [kW] = 300,1 ÷ 330; numero minimo compressori [-] = 2. Componenti: condensatore, sistema di controllo a microprocessore, quadro elettrico, basamento, struttura di contenimento. Incluso: compressori; evaporatore a fascio tubiero / a piastra completo di resistenza antigelo; circuito frigorifero completo di accessori; carica di refrigerante; olio SPECIFICHE TECNICHE: refrigeratore in esecuzione package con recupero totale del calore di condensazione; refrigerante HFC R-134a; compressori a vite semi-ermetici; costruzione ad alto rendimento con coefficiente di prestazione (COP) [-] = 3; distanza misurazione pressione sonora massima misurata [m] = 1; temperatura acqua potenza frigorifera [°C] = 7 ÷ 12 e temperatura aria [°C] = 35 | RM1 Condensatore di materiale mix rame-alluminio; impiego: refrigeratore d'acqua SPECIFICHE TECNICHE: condensatore con ventilatori elicoidali RM1 Sistema di controllo a microprocessore di materiale generico; impiego: refrigeratore d'acqua. Incluso: display; schema sinottico; strumentazione di regolazione e controllo SPECIFICHE TECNICHE: sistema di controllo interfacciabile con sistemi esterni di supervisione RM1 Quadro elettrico di materiale generico; geometria: a doppia chiusura; impiego: refrigeratore d'acqua. Incluso: sezionatore generale; cablaggi SPECIFICHE TECNICHE: cablaggi a valle RM1 Basamento di lega ferrosa acciaio zincato; finitura: verniciato; impiego: refrigeratore d'acqua. Incluso: supporti antivibranti SPECIFICHE TECNICHE: lega ferrosa acciaio zincato a caldo RM1 Struttura di contenimento di lega alluminio Peraluman; geometria: pannelli; impiego: refrigeratore d'acqua SPECIFICHE TECNICHE: smontabile | RISORSA MATERIALE | IMPIANTI MECCANICI PRODUZIONE | SISTEMI | REFRIGERATORE D'ACQUA | MATERIALE GENERICO NON RILEVANTE | [6 empty] | 000000000 | NUOVA VOCE | nd | condensato ad aria | [9 empty] | RM.77.00.20.Za000.0000.- - RM.65.15.42.Sa004.0005.- - RM.66.00.75.Zb010.0000.- - RM.65.10.40.Sb003.0005.- - RM.73.00.00.Za000.0250.- - | 1 | cad | nd | raffrescamento aria - umidificazione aria - | package aria per esterno - | materiale generico non rilevante | pressione sonora massima [dB(A)] = 77.0 nd nd nd - potenza frigorifera [kW] = 300.1 ÷ 330.0 nd - | numero minimo compressori [-] = 2.0 nd nd nd - |  | versione silenziata - | nd - | refrigeratore in esecuzione package con recupero totale del calore di condensazione; refrigerante HFC R-134a; compressori a vite semi-ermetici; costruzione ad alto rendimento con coefficiente di prestazione (COP) [-] = 3; distanza misurazione pressione sonora massima misurata [m] = 1; temperatura acqua potenza frigorifera [°C] = 7 ÷ 12 e temperatura aria [°C] = 35 | nd - | nd - | nd - | nd | nd - | NO |  |  |  |  | nd |  |  |  |  | nd | nd | nd |  | nd | nd | nd | compressori; evaporatore a fascio tubiero / a piastra completo di resistenza antigelo; circuito frigorifero completo di accessori; carica di refrigerante; olio | nd | nd | NO | NO
LOM251.RM.66.00.25.Za001.1860.- | Refrigeratore d'acqua condensato ad aria; geometria: versione standard; funzione: raffrescamento aria ¦ umidificazione aria; impiego: package aria per esterno; pressione sonora massima [dB] = 85 ¦ potenza frigorifera [kW] = 330,1 ÷ 370; numero minimo compressori [-] = 2. Componenti: condensatore, sistema di controllo a microprocessore, quadro elettrico, basamento, struttura di contenimento. Incluso: compressori; evaporatore a fascio tubiero / a piastra completo di resistenza antigelo; circuito frigorifero completo di accessori; carica di refrigerante; olio SPECIFICHE TECNICHE: refrigeratore in esecuzione package con recupero totale del calore di condensazione; refrigerante HFC R-134a; compressori a vite semi-ermetici; costruzione ad alto rendimento con coefficiente di prestazione (COP) [-] = 3; distanza misurazione pressione sonora massima misurata [m] = 1; temperatura acqua potenza frigorifera [°C] = 7 ÷ 12 e temperatura aria [°C] = 35 RM1 Condensatore di materiale mix rame-alluminio; impiego: refrigeratore d'acqua SPECIFICHE TECNICHE: condensatore con ventilatori elicoidali RM1 Sistema di controllo a microprocessore di materiale generico; impiego: refrigeratore d'acqua. Incluso: display; schema sinottico; strumentazione di regolazione e controllo SPECIFICHE TECNICHE: sistema di controllo interfacciabile con sistemi esterni di supervisione RM1 Quadro elettrico di materiale generico; geometria: a doppia chiusura; impiego: refrigeratore d'acqua. Incluso: sezionatore generale; cablaggi SPECIFICHE TECNICHE: cablaggi a valle RM1 Basamento di lega ferrosa acciaio zincato; finitura: verniciato; impiego: refrigeratore d'acqua. Incluso: supporti antivibranti SPECIFICHE TECNICHE: lega ferrosa acciaio zincato a caldo RM1 Struttura di contenimento di lega alluminio Peraluman; geometria: pannelli; impiego: refrigeratore d'acqua SPECIFICHE TECNICHE: smontabile | 1 cad | 84986.86 | 67183.29 | 0 | RM.66.00.25.Za001.1860.- | Refrigeratore d'acqua condensato ad aria; geometria: versione standard; funzione: raffrescamento aria ¦ umidificazione aria; impiego: package aria per esterno; pressione sonora massima [dB] = 85 ¦ potenza frigorifera [kW] = 330,1 ÷ 370; numero minimo compressori [-] = 2. Componenti: condensatore, sistema di controllo a microprocessore, quadro elettrico, basamento, struttura di contenimento. Incluso: compressori; evaporatore a fascio tubiero / a piastra completo di resistenza antigelo; circuito frigorifero completo di accessori; carica di refrigerante; olio SPECIFICHE TECNICHE: refrigeratore in esecuzione package con recupero totale del calore di condensazione; refrigerante HFC R-134a; compressori a vite semi-ermetici; costruzione ad alto rendimento con coefficiente di prestazione (COP) [-] = 3; distanza misurazione pressione sonora massima misurata [m] = 1; temperatura acqua potenza frigorifera [°C] = 7 ÷ 12 e temperatura aria [°C] = 35 | RM1 Condensatore di materiale mix rame-alluminio; impiego: refrigeratore d'acqua SPECIFICHE TECNICHE: condensatore con ventilatori elicoidali RM1 Sistema di controllo a microprocessore di materiale generico; impiego: refrigeratore d'acqua. Incluso: display; schema sinottico; strumentazione di regolazione e controllo SPECIFICHE TECNICHE: sistema di controllo interfacciabile con sistemi esterni di supervisione RM1 Quadro elettrico di materiale generico; geometria: a doppia chiusura; impiego: refrigeratore d'acqua. Incluso: sezionatore generale; cablaggi SPECIFICHE TECNICHE: cablaggi a valle RM1 Basamento di lega ferrosa acciaio zincato; finitura: verniciato; impiego: refrigeratore d'acqua. Incluso: supporti antivibranti SPECIFICHE TECNICHE: lega ferrosa acciaio zincato a caldo RM1 Struttura di contenimento di lega alluminio Peraluman; geometria: pannelli; impiego: refrigeratore d'acqua SPECIFICHE TECNICHE: smontabile | RISORSA MATERIALE | IMPIANTI MECCANICI PRODUZIONE | SISTEMI | REFRIGERATORE D'ACQUA | MATERIALE GENERICO NON RILEVANTE | [6 empty] | MM.02.010.0230.c | Aumento di prezzo per refrigeratori d'acqua condensati ad aria con ventilatori elicoidali con RECUPERO TOTALE del calore di condensazione e con riferimento alla serie con le caratteristiche seguenti: - oltre 420 fino a 540 kW - n° 2 | nd | condensato ad aria | [9 empty] | RM.77.00.20.Za000.0000.- - RM.65.15.42.Sa004.0005.- - RM.66.00.75.Zb010.0000.- - RM.65.10.40.Sb003.0005.- - RM.73.00.00.Za000.0250.- - | 1 | cad | nd | raffrescamento aria - umidificazione aria - | package aria per esterno - | materiale generico non rilevante | pressione sonora massima [dB(A)] = 85.0 nd nd nd - potenza frigorifera [kW] = 330.1 ÷ 370.0 nd - | numero minimo compressori [-] = 2.0 nd nd nd - |  | versione standard - | nd - | refrigeratore in esecuzione package con recupero totale del calore di condensazione; refrigerante HFC R-134a; compressori a vite semi-ermetici; costruzione ad alto rendimento con coefficiente di prestazione (COP) [-] = 3; distanza misurazione pressione sonora massima misurata [m] = 1; temperatura acqua potenza frigorifera [°C] = 7 ÷ 12 e temperatura aria [°C] = 35 | nd - | nd - | nd - | nd | nd - | NO |  |  |  |  | nd |  |  |  |  | nd | nd | nd |  | nd | nd | nd | compressori; evaporatore a fascio tubiero / a piastra completo di resistenza antigelo; circuito frigorifero completo di accessori; carica di refrigerante; olio | nd | nd | NO | NO
LOM251.RM.66.00.25.Za001.1865.- | Refrigeratore d'acqua condensato ad aria; geometria: versione silenziata; funzione: raffrescamento aria ¦ umidificazione aria; impiego: package aria per esterno; pressione sonora massima [dB] = 77 ¦ potenza frigorifera [kW] = 330,1 ÷ 370; numero minimo compressori [-] = 2. Componenti: condensatore, sistema di controllo a microprocessore, quadro elettrico, basamento, struttura di contenimento. Incluso: compressori; evaporatore a fascio tubiero / a piastra completo di resistenza antigelo; circuito frigorifero completo di accessori; carica di refrigerante; olio SPECIFICHE TECNICHE: refrigeratore in esecuzione package con recupero totale del calore di condensazione; refrigerante HFC R-134a; compressori a vite semi-ermetici; costruzione ad alto rendimento con coefficiente di prestazione (COP) [-] = 3; distanza misurazione pressione sonora massima misurata [m] = 1; temperatura acqua potenza frigorifera [°C] = 7 ÷ 12 e temperatura aria [°C] = 35 RM1 Condensatore di materiale mix rame-alluminio; impiego: refrigeratore d'acqua SPECIFICHE TECNICHE: condensatore con ventilatori elicoidali RM1 Sistema di controllo a microprocessore di materiale generico; impiego: refrigeratore d'acqua. Incluso: display; schema sinottico; strumentazione di regolazione e controllo SPECIFICHE TECNICHE: sistema di controllo interfacciabile con sistemi esterni di supervisione RM1 Quadro elettrico di materiale generico; geometria: a doppia chiusura; impiego: refrigeratore d'acqua. Incluso: sezionatore generale; cablaggi SPECIFICHE TECNICHE: cablaggi a valle RM1 Basamento di lega ferrosa acciaio zincato; finitura: verniciato; impiego: refrigeratore d'acqua. Incluso: supporti antivibranti SPECIFICHE TECNICHE: lega ferrosa acciaio zincato a caldo RM1 Struttura di contenimento di lega alluminio Peraluman; geometria: pannelli; impiego: refrigeratore d'acqua SPECIFICHE TECNICHE: smontabile | 1 cad | 94451.16 | 74664.95 | 0 | RM.66.00.25.Za001.1865.- | Refrigeratore d'acqua condensato ad aria; geometria: versione silenziata; funzione: raffrescamento aria ¦ umidificazione aria; impiego: package aria per esterno; pressione sonora massima [dB] = 77 ¦ potenza frigorifera [kW] = 330,1 ÷ 370; numero minimo compressori [-] = 2. Componenti: condensatore, sistema di controllo a microprocessore, quadro elettrico, basamento, struttura di contenimento. Incluso: compressori; evaporatore a fascio tubiero / a piastra completo di resistenza antigelo; circuito frigorifero completo di accessori; carica di refrigerante; olio SPECIFICHE TECNICHE: refrigeratore in esecuzione package con recupero totale del calore di condensazione; refrigerante HFC R-134a; compressori a vite semi-ermetici; costruzione ad alto rendimento con coefficiente di prestazione (COP) [-] = 3; distanza misurazione pressione sonora massima misurata [m] = 1; temperatura acqua potenza frigorifera [°C] = 7 ÷ 12 e temperatura aria [°C] = 35 | RM1 Condensatore di materiale mix rame-alluminio; impiego: refrigeratore d'acqua SPECIFICHE TECNICHE: condensatore con ventilatori elicoidali RM1 Sistema di controllo a microprocessore di materiale generico; impiego: refrigeratore d'acqua. Incluso: display; schema sinottico; strumentazione di regolazione e controllo SPECIFICHE TECNICHE: sistema di controllo interfacciabile con sistemi esterni di supervisione RM1 Quadro elettrico di materiale generico; geometria: a doppia chiusura; impiego: refrigeratore d'acqua. Incluso: sezionatore generale; cablaggi SPECIFICHE TECNICHE: cablaggi a valle RM1 Basamento di lega ferrosa acciaio zincato; finitura: verniciato; impiego: refrigeratore d'acqua. Incluso: supporti antivibranti SPECIFICHE TECNICHE: lega ferrosa acciaio zincato a caldo RM1 Struttura di contenimento di lega alluminio Peraluman; geometria: pannelli; impiego: refrigeratore d'acqua SPECIFICHE TECNICHE: smontabile | RISORSA MATERIALE | IMPIANTI MECCANICI PRODUZIONE | SISTEMI | REFRIGERATORE D'ACQUA | MATERIALE GENERICO NON RILEVANTE | [6 empty] | 000000000 | NUOVA VOCE | nd | condensato ad aria | [9 empty] | RM.77.00.20.Za000.0000.- - RM.65.15.42.Sa004.0005.- - RM.66.00.75.Zb010.0000.- - RM.65.10.40.Sb003.0005.- - RM.73.00.00.Za000.0250.- - | 1 | cad | nd | raffrescamento aria - umidificazione aria - | package aria per esterno - | materiale generico non rilevante | pressione sonora massima [dB(A)] = 77.0 nd nd nd - potenza frigorifera [kW] = 330.1 ÷ 370.0 nd - | numero minimo compressori [-] = 2.0 nd nd nd - |  | versione silenziata - | nd - | refrigeratore in esecuzione package con recupero totale del calore di condensazione; refrigerante HFC R-134a; compressori a vite semi-ermetici; costruzione ad alto rendimento con coefficiente di prestazione (COP) [-] = 3; distanza misurazione pressione sonora massima misurata [m] = 1; temperatura acqua potenza frigorifera [°C] = 7 ÷ 12 e temperatura aria [°C] = 35 | nd - | nd - | nd - | nd | nd - | NO |  |  |  |  | nd |  |  |  |  | nd | nd | nd |  | nd | nd | nd | compressori; evaporatore a fascio tubiero / a piastra completo di resistenza antigelo; circuito frigorifero completo di accessori; carica di refrigerante; olio | nd | nd | NO | NO
LOM251.RM.66.00.25.Za001.1870.- | Refrigeratore d'acqua condensato ad aria; geometria: versione standard; funzione: raffrescamento aria ¦ umidificazione aria; impiego: package aria per esterno; pressione sonora massima [dB] = 85 ¦ potenza frigorifera [kW] = 370,1 ÷ 420; numero minimo compressori [-] = 2. Componenti: condensatore, sistema di controllo a microprocessore, quadro elettrico, basamento, struttura di contenimento. Incluso: compressori; evaporatore a fascio tubiero / a piastra completo di resistenza antigelo; circuito frigorifero completo di accessori; carica di refrigerante; olio SPECIFICHE TECNICHE: refrigeratore in esecuzione package con recupero totale del calore di condensazione; refrigerante HFC R-134a; compressori a vite semi-ermetici; costruzione ad alto rendimento con coefficiente di prestazione (COP) [-] = 3; distanza misurazione pressione sonora massima misurata [m] = 1; temperatura acqua potenza frigorifera [°C] = 7 ÷ 12 e temperatura aria [°C] = 35 RM1 Condensatore di materiale mix rame-alluminio; impiego: refrigeratore d'acqua SPECIFICHE TECNICHE: condensatore con ventilatori elicoidali RM1 Sistema di controllo a microprocessore di materiale generico; impiego: refrigeratore d'acqua. Incluso: display; schema sinottico; strumentazione di regolazione e controllo SPECIFICHE TECNICHE: sistema di controllo interfacciabile con sistemi esterni di supervisione RM1 Quadro elettrico di materiale generico; geometria: a doppia chiusura; impiego: refrigeratore d'acqua. Incluso: sezionatore generale; cablaggi SPECIFICHE TECNICHE: cablaggi a valle RM1 Basamento di lega ferrosa acciaio zincato; finitura: verniciato; impiego: refrigeratore d'acqua. Incluso: supporti antivibranti SPECIFICHE TECNICHE: lega ferrosa acciaio zincato a caldo RM1 Struttura di contenimento di lega alluminio Peraluman; geometria: pannelli; impiego: refrigeratore d'acqua SPECIFICHE TECNICHE: smontabile | 1 cad | 95453.18 | 75457.06 | 0 | RM.66.00.25.Za001.1870.- | Refrigeratore d'acqua condensato ad aria; geometria: versione standard; funzione: raffrescamento aria ¦ umidificazione aria; impiego: package aria per esterno; pressione sonora massima [dB] = 85 ¦ potenza frigorifera [kW] = 370,1 ÷ 420; numero minimo compressori [-] = 2. Componenti: condensatore, sistema di controllo a microprocessore, quadro elettrico, basamento, struttura di contenimento. Incluso: compressori; evaporatore a fascio tubiero / a piastra completo di resistenza antigelo; circuito frigorifero completo di accessori; carica di refrigerante; olio SPECIFICHE TECNICHE: refrigeratore in esecuzione package con recupero totale del calore di condensazione; refrigerante HFC R-134a; compressori a vite semi-ermetici; costruzione ad alto rendimento con coefficiente di prestazione (COP) [-] = 3; distanza misurazione pressione sonora massima misurata [m] = 1; temperatura acqua potenza frigorifera [°C] = 7 ÷ 12 e temperatura aria [°C] = 35 | RM1 Condensatore di materiale mix rame-alluminio; impiego: refrigeratore d'acqua SPECIFICHE TECNICHE: condensatore con ventilatori elicoidali RM1 Sistema di controllo a microprocessore di materiale generico; impiego: refrigeratore d'acqua. Incluso: display; schema sinottico; strumentazione di regolazione e controllo SPECIFICHE TECNICHE: sistema di controllo interfacciabile con sistemi esterni di supervisione RM1 Quadro elettrico di materiale generico; geometria: a doppia chiusura; impiego: refrigeratore d'acqua. Incluso: sezionatore generale; cablaggi SPECIFICHE TECNICHE: cablaggi a valle RM1 Basamento di lega ferrosa acciaio zincato; finitura: verniciato; impiego: refrigeratore d'acqua. Incluso: supporti antivibranti SPECIFICHE TECNICHE: lega ferrosa acciaio zincato a caldo RM1 Struttura di contenimento di lega alluminio Peraluman; geometria: pannelli; impiego: refrigeratore d'acqua SPECIFICHE TECNICHE: smontabile | RISORSA MATERIALE | IMPIANTI MECCANICI PRODUZIONE | SISTEMI | REFRIGERATORE D'ACQUA | MATERIALE GENERICO NON RILEVANTE | [6 empty] | MM.02.010.0230.d | Aumento di prezzo per refrigeratori d'acqua condensati ad aria con ventilatori elicoidali con RECUPERO TOTALE del calore di condensazione e con riferimento alla serie con le caratteristiche seguenti: - oltre 540 fino a 590 kW - n° 2 | nd | condensato ad aria | [9 empty] | RM.77.00.20.Za000.0000.- - RM.65.15.42.Sa004.0005.- - RM.66.00.75.Zb010.0000.- - RM.65.10.40.Sb003.0005.- - RM.73.00.00.Za000.0250.- - | 1 | cad | nd | raffrescamento aria - umidificazione aria - | package aria per esterno - | materiale generico non rilevante | potenza frigorifera [kW] = 370.1 ÷ 420.0 nd - pressione sonora massima [dB(A)] = 85.0 nd nd nd - | numero minimo compressori [-] = 2.0 nd nd nd - |  | versione standard - | nd - | refrigeratore in esecuzione package con recupero totale del calore di condensazione; refrigerante HFC R-134a; compressori a vite semi-ermetici; costruzione ad alto rendimento con coefficiente di prestazione (COP) [-] = 3; distanza misurazione pressione sonora massima misurata [m] = 1; temperatura acqua potenza frigorifera [°C] = 7 ÷ 12 e temperatura aria [°C] = 35 | nd - | nd - | nd - | nd | nd - | NO |  |  |  |  | nd |  |  |  |  | nd | nd | nd |  | nd | nd | nd | compressori; evaporatore a fascio tubiero / a piastra completo di resistenza antigelo; circuito frigorifero completo di accessori; carica di refrigerante; olio | nd | nd | NO | NO
LOM251.RM.66.00.25.Za001.1875.- | Refrigeratore d'acqua condensato ad aria; geometria: versione silenziata; funzione: raffrescamento aria ¦ umidificazione aria; impiego: package aria per esterno; pressione sonora massima [dB] = 77 ¦ potenza frigorifera [kW] = 370,1 ÷ 420; numero minimo compressori [-] = 2. Componenti: condensatore, sistema di controllo a microprocessore, quadro elettrico, basamento, struttura di contenimento. Incluso: compressori; evaporatore a fascio tubiero / a piastra completo di resistenza antigelo; circuito frigorifero completo di accessori; carica di refrigerante; olio SPECIFICHE TECNICHE: refrigeratore in esecuzione package con recupero totale del calore di condensazione; refrigerante HFC R-134a; compressori a vite semi-ermetici; costruzione ad alto rendimento con coefficiente di prestazione (COP) [-] = 3; distanza misurazione pressione sonora massima misurata [m] = 1; temperatura acqua potenza frigorifera [°C] = 7 ÷ 12 e temperatura aria [°C] = 35 RM1 Condensatore di materiale mix rame-alluminio; impiego: refrigeratore d'acqua SPECIFICHE TECNICHE: condensatore con ventilatori elicoidali RM1 Sistema di controllo a microprocessore di materiale generico; impiego: refrigeratore d'acqua. Incluso: display; schema sinottico; strumentazione di regolazione e controllo SPECIFICHE TECNICHE: sistema di controllo interfacciabile con sistemi esterni di supervisione RM1 Quadro elettrico di materiale generico; geometria: a doppia chiusura; impiego: refrigeratore d'acqua. Incluso: sezionatore generale; cablaggi SPECIFICHE TECNICHE: cablaggi a valle RM1 Basamento di lega ferrosa acciaio zincato; finitura: verniciato; impiego: refrigeratore d'acqua. Incluso: supporti antivibranti SPECIFICHE TECNICHE: lega ferrosa acciaio zincato a caldo RM1 Struttura di contenimento di lega alluminio Peraluman; geometria: pannelli; impiego: refrigeratore d'acqua SPECIFICHE TECNICHE: smontabile | 1 cad | 105055.43 | 83047.77 | 0 | RM.66.00.25.Za001.1875.- | Refrigeratore d'acqua condensato ad aria; geometria: versione silenziata; funzione: raffrescamento aria ¦ umidificazione aria; impiego: package aria per esterno; pressione sonora massima [dB] = 77 ¦ potenza frigorifera [kW] = 370,1 ÷ 420; numero minimo compressori [-] = 2. Componenti: condensatore, sistema di controllo a microprocessore, quadro elettrico, basamento, struttura di contenimento. Incluso: compressori; evaporatore a fascio tubiero / a piastra completo di resistenza antigelo; circuito frigorifero completo di accessori; carica di refrigerante; olio SPECIFICHE TECNICHE: refrigeratore in esecuzione package con recupero totale del calore di condensazione; refrigerante HFC R-134a; compressori a vite semi-ermetici; costruzione ad alto rendimento con coefficiente di prestazione (COP) [-] = 3; distanza misurazione pressione sonora massima misurata [m] = 1; temperatura acqua potenza frigorifera [°C] = 7 ÷ 12 e temperatura aria [°C] = 35 | RM1 Condensatore di materiale mix rame-alluminio; impiego: refrigeratore d'acqua SPECIFICHE TECNICHE: condensatore con ventilatori elicoidali RM1 Sistema di controllo a microprocessore di materiale generico; impiego: refrigeratore d'acqua. Incluso: display; schema sinottico; strumentazione di regolazione e controllo SPECIFICHE TECNICHE: sistema di controllo interfacciabile con sistemi esterni di supervisione RM1 Quadro elettrico di materiale generico; geometria: a doppia chiusura; impiego: refrigeratore d'acqua. Incluso: sezionatore generale; cablaggi SPECIFICHE TECNICHE: cablaggi a valle RM1 Basamento di lega ferrosa acciaio zincato; finitura: verniciato; impiego: refrigeratore d'acqua. Incluso: supporti antivibranti SPECIFICHE TECNICHE: lega ferrosa acciaio zincato a caldo RM1 Struttura di contenimento di lega alluminio Peraluman; geometria: pannelli; impiego: refrigeratore d'acqua SPECIFICHE TECNICHE: smontabile | RISORSA MATERIALE | IMPIANTI MECCANICI PRODUZIONE | SISTEMI | REFRIGERATORE D'ACQUA | MATERIALE GENERICO NON RILEVANTE | [6 empty] | 000000000 | NUOVA VOCE | nd | condensato ad aria | [9 empty] | RM.77.00.20.Za000.0000.- - RM.65.15.42.Sa004.0005.- - RM.66.00.75.Zb010.0000.- - RM.65.10.40.Sb003.0005.- - RM.73.00.00.Za000.0250.- - | 1 | cad | nd | raffrescamento aria - umidificazione aria - | package aria per esterno - | materiale generico non rilevante | pressione sonora massima [dB(A)] = 77.0 nd nd nd - potenza frigorifera [kW] = 370.1 ÷ 420.0 nd - | numero minimo compressori [-] = 2.0 nd nd nd - |  | versione silenziata - | nd - | refrigeratore in esecuzione package con recupero totale del calore di condensazione; refrigerante HFC R-134a; compressori a vite semi-ermetici; costruzione ad alto rendimento con coefficiente di prestazione (COP) [-] = 3; distanza misurazione pressione sonora massima misurata [m] = 1; temperatura acqua potenza frigorifera [°C] = 7 ÷ 12 e temperatura aria [°C] = 35 | nd - | nd - | nd - | nd | nd - | NO |  |  |  |  | nd |  |  |  |  | nd | nd | nd |  | nd | nd | nd | compressori; evaporatore a fascio tubiero / a piastra completo di resistenza antigelo; circuito frigorifero completo di accessori; carica di refrigerante; olio | nd | nd | NO | NO
LOM251.RM.66.00.25.Za001.1880.- | Refrigeratore d'acqua condensato ad aria; geometria: versione standard; funzione: raffrescamento aria ¦ umidificazione aria; impiego: package aria per esterno; pressione sonora massima [dB] = 85 ¦ potenza frigorifera [kW] = 420,1 ÷ 460; numero minimo compressori [-] = 2. Componenti: condensatore, sistema di controllo a microprocessore, quadro elettrico, basamento, struttura di contenimento. Incluso: compressori; evaporatore a fascio tubiero / a piastra completo di resistenza antigelo; circuito frigorifero completo di accessori; carica di refrigerante; olio SPECIFICHE TECNICHE: refrigeratore in esecuzione package con recupero totale del calore di condensazione; refrigerante HFC R-134a; compressori a vite semi-ermetici; costruzione ad alto rendimento con coefficiente di prestazione (COP) [-] = 3; distanza misurazione pressione sonora massima misurata [m] = 1; temperatura acqua potenza frigorifera [°C] = 7 ÷ 12 e temperatura aria [°C] = 35 RM1 Condensatore di materiale mix rame-alluminio; impiego: refrigeratore d'acqua SPECIFICHE TECNICHE: condensatore con ventilatori elicoidali RM1 Sistema di controllo a microprocessore di materiale generico; impiego: refrigeratore d'acqua. Incluso: display; schema sinottico; strumentazione di regolazione e controllo SPECIFICHE TECNICHE: sistema di controllo interfacciabile con sistemi esterni di supervisione RM1 Quadro elettrico di materiale generico; geometria: a doppia chiusura; impiego: refrigeratore d'acqua. Incluso: sezionatore generale; cablaggi SPECIFICHE TECNICHE: cablaggi a valle RM1 Basamento di lega ferrosa acciaio zincato; finitura: verniciato; impiego: refrigeratore d'acqua. Incluso: supporti antivibranti SPECIFICHE TECNICHE: lega ferrosa acciaio zincato a caldo RM1 Struttura di contenimento di lega alluminio Peraluman; geometria: pannelli; impiego: refrigeratore d'acqua SPECIFICHE TECNICHE: smontabile | 1 cad | 100621.19 | 79542.44 | 0 | RM.66.00.25.Za001.1880.- | Refrigeratore d'acqua condensato ad aria; geometria: versione standard; funzione: raffrescamento aria ¦ umidificazione aria; impiego: package aria per esterno; pressione sonora massima [dB] = 85 ¦ potenza frigorifera [kW] = 420,1 ÷ 460; numero minimo compressori [-] = 2. Componenti: condensatore, sistema di controllo a microprocessore, quadro elettrico, basamento, struttura di contenimento. Incluso: compressori; evaporatore a fascio tubiero / a piastra completo di resistenza antigelo; circuito frigorifero completo di accessori; carica di refrigerante; olio SPECIFICHE TECNICHE: refrigeratore in esecuzione package con recupero totale del calore di condensazione; refrigerante HFC R-134a; compressori a vite semi-ermetici; costruzione ad alto rendimento con coefficiente di prestazione (COP) [-] = 3; distanza misurazione pressione sonora massima misurata [m] = 1; temperatura acqua potenza frigorifera [°C] = 7 ÷ 12 e temperatura aria [°C] = 35 | RM1 Condensatore di materiale mix rame-alluminio; impiego: refrigeratore d'acqua SPECIFICHE TECNICHE: condensatore con ventilatori elicoidali RM1 Sistema di controllo a microprocessore di materiale generico; impiego: refrigeratore d'acqua. Incluso: display; schema sinottico; strumentazione di regolazione e controllo SPECIFICHE TECNICHE: sistema di controllo interfacciabile con sistemi esterni di supervisione RM1 Quadro elettrico di materiale generico; geometria: a doppia chiusura; impiego: refrigeratore d'acqua. Incluso: sezionatore generale; cablaggi SPECIFICHE TECNICHE: cablaggi a valle RM1 Basamento di lega ferrosa acciaio zincato; finitura: verniciato; impiego: refrigeratore d'acqua. Incluso: supporti antivibranti SPECIFICHE TECNICHE: lega ferrosa acciaio zincato a caldo RM1 Struttura di contenimento di lega alluminio Peraluman; geometria: pannelli; impiego: refrigeratore d'acqua SPECIFICHE TECNICHE: smontabile | RISORSA MATERIALE | IMPIANTI MECCANICI PRODUZIONE | SISTEMI | REFRIGERATORE D'ACQUA | MATERIALE GENERICO NON RILEVANTE | [6 empty] | MM.02.010.0230.e | Aumento di prezzo per refrigeratori d'acqua condensati ad aria con ventilatori elicoidali con RECUPERO TOTALE del calore di condensazione e con riferimento alla serie con le caratteristiche seguenti: - oltre 590 fino a 630 kW - n° 2 | nd | condensato ad aria | [9 empty] | RM.77.00.20.Za000.0000.- - RM.65.15.42.Sa004.0005.- - RM.66.00.75.Zb010.0000.- - RM.65.10.40.Sb003.0005.- - RM.73.00.00.Za000.0250.- - | 1 | cad | nd | raffrescamento aria - umidificazione aria - | package aria per esterno - | materiale generico non rilevante | potenza frigorifera [kW] = 420.1 ÷ 460.0 nd - pressione sonora massima [dB(A)] = 85.0 nd nd nd - | numero minimo compressori [-] = 2.0 nd nd nd - |  | versione standard - | nd - | refrigeratore in esecuzione package con recupero totale del calore di condensazione; refrigerante HFC R-134a; compressori a vite semi-ermetici; costruzione ad alto rendimento con coefficiente di prestazione (COP) [-] = 3; distanza misurazione pressione sonora massima misurata [m] = 1; temperatura acqua potenza frigorifera [°C] = 7 ÷ 12 e temperatura aria [°C] = 35 | nd - | nd - | nd - | nd | nd - | NO |  |  |  |  | nd |  |  |  |  | nd | nd | nd |  | nd | nd | nd | compressori; evaporatore a fascio tubiero / a piastra completo di resistenza antigelo; circuito frigorifero completo di accessori; carica di refrigerante; olio | nd | nd | NO | NO
LOM251.RM.66.00.25.Za001.1885.- | Refrigeratore d'acqua condensato ad aria; geometria: versione silenziata; funzione: raffrescamento aria ¦ umidificazione aria; impiego: package aria per esterno; pressione sonora massima [dB] = 77 ¦ potenza frigorifera [kW] = 420,1 ÷ 460; numero minimo compressori [-] = 2. Componenti: condensatore, sistema di controllo a microprocessore, quadro elettrico, basamento, struttura di contenimento. Incluso: compressori; evaporatore a fascio tubiero / a piastra completo di resistenza antigelo; circuito frigorifero completo di accessori; carica di refrigerante; olio SPECIFICHE TECNICHE: refrigeratore in esecuzione package con recupero totale del calore di condensazione; refrigerante HFC R-134a; compressori a vite semi-ermetici; costruzione ad alto rendimento con coefficiente di prestazione (COP) [-] = 3; distanza misurazione pressione sonora massima misurata [m] = 1; temperatura acqua potenza frigorifera [°C] = 7 ÷ 12 e temperatura aria [°C] = 35 RM1 Condensatore di materiale mix rame-alluminio; impiego: refrigeratore d'acqua SPECIFICHE TECNICHE: condensatore con ventilatori elicoidali RM1 Sistema di controllo a microprocessore di materiale generico; impiego: refrigeratore d'acqua. Incluso: display; schema sinottico; strumentazione di regolazione e controllo SPECIFICHE TECNICHE: sistema di controllo interfacciabile con sistemi esterni di supervisione RM1 Quadro elettrico di materiale generico; geometria: a doppia chiusura; impiego: refrigeratore d'acqua. Incluso: sezionatore generale; cablaggi SPECIFICHE TECNICHE: cablaggi a valle RM1 Basamento di lega ferrosa acciaio zincato; finitura: verniciato; impiego: refrigeratore d'acqua. Incluso: supporti antivibranti SPECIFICHE TECNICHE: lega ferrosa acciaio zincato a caldo RM1 Struttura di contenimento di lega alluminio Peraluman; geometria: pannelli; impiego: refrigeratore d'acqua SPECIFICHE TECNICHE: smontabile | 1 cad | 110361.38 | 87242.2 | 0 | RM.66.00.25.Za001.1885.- | Refrigeratore d'acqua condensato ad aria; geometria: versione silenziata; funzione: raffrescamento aria ¦ umidificazione aria; impiego: package aria per esterno; pressione sonora massima [dB] = 77 ¦ potenza frigorifera [kW] = 420,1 ÷ 460; numero minimo compressori [-] = 2. Componenti: condensatore, sistema di controllo a microprocessore, quadro elettrico, basamento, struttura di contenimento. Incluso: compressori; evaporatore a fascio tubiero / a piastra completo di resistenza antigelo; circuito frigorifero completo di accessori; carica di refrigerante; olio SPECIFICHE TECNICHE: refrigeratore in esecuzione package con recupero totale del calore di condensazione; refrigerante HFC R-134a; compressori a vite semi-ermetici; costruzione ad alto rendimento con coefficiente di prestazione (COP) [-] = 3; distanza misurazione pressione sonora massima misurata [m] = 1; temperatura acqua potenza frigorifera [°C] = 7 ÷ 12 e temperatura aria [°C] = 35 | RM1 Condensatore di materiale mix rame-alluminio; impiego: refrigeratore d'acqua SPECIFICHE TECNICHE: condensatore con ventilatori elicoidali RM1 Sistema di controllo a microprocessore di materiale generico; impiego: refrigeratore d'acqua. Incluso: display; schema sinottico; strumentazione di regolazione e controllo SPECIFICHE TECNICHE: sistema di controllo interfacciabile con sistemi esterni di supervisione RM1 Quadro elettrico di materiale generico; geometria: a doppia chiusura; impiego: refrigeratore d'acqua. Incluso: sezionatore generale; cablaggi SPECIFICHE TECNICHE: cablaggi a valle RM1 Basamento di lega ferrosa acciaio zincato; finitura: verniciato; impiego: refrigeratore d'acqua. Incluso: supporti antivibranti SPECIFICHE TECNICHE: lega ferrosa acciaio zincato a caldo RM1 Struttura di contenimento di lega alluminio Peraluman; geometria: pannelli; impiego: refrigeratore d'acqua SPECIFICHE TECNICHE: smontabile | RISORSA MATERIALE | IMPIANTI MECCANICI PRODUZIONE | SISTEMI | REFRIGERATORE D'ACQUA | MATERIALE GENERICO NON RILEVANTE | [6 empty] | 000000000 | NUOVA VOCE | nd | condensato ad aria | [9 empty] | RM.77.00.20.Za000.0000.- - RM.65.15.42.Sa004.0005.- - RM.66.00.75.Zb010.0000.- - RM.65.10.40.Sb003.0005.- - RM.73.00.00.Za000.0250.- - | 1 | cad | nd | raffrescamento aria - umidificazione aria - | package aria per esterno - | materiale generico non rilevante | pressione sonora massima [dB(A)] = 77.0 nd nd nd - potenza frigorifera [kW] = 420.1 ÷ 460.0 nd - | numero minimo compressori [-] = 2.0 nd nd nd - |  | versione silenziata - | nd - | refrigeratore in esecuzione package con recupero totale del calore di condensazione; refrigerante HFC R-134a; compressori a vite semi-ermetici; costruzione ad alto rendimento con coefficiente di prestazione (COP) [-] = 3; distanza misurazione pressione sonora massima misurata [m] = 1; temperatura acqua potenza frigorifera [°C] = 7 ÷ 12 e temperatura aria [°C] = 35 | nd - | nd - | nd - | nd | nd - | NO |  |  |  |  | nd |  |  |  |  | nd | nd | nd |  | nd | nd | nd | compressori; evaporatore a fascio tubiero / a piastra completo di resistenza antigelo; circuito frigorifero completo di accessori; carica di refrigerante; olio | nd | nd | NO | NO
LOM251.RM.66.00.25.Za001.1890.- | Refrigeratore d'acqua condensato ad aria; geometria: versione standard; funzione: raffrescamento aria ¦ umidificazione aria; impiego: package aria per esterno; pressione sonora massima [dB] = 85 ¦ potenza frigorifera [kW] = 460,1 ÷ 500; numero minimo compressori [-] = 2. Componenti: condensatore, sistema di controllo a microprocessore, quadro elettrico, basamento, struttura di contenimento. Incluso: compressori; evaporatore a fascio tubiero / a piastra completo di resistenza antigelo; circuito frigorifero completo di accessori; carica di refrigerante; olio SPECIFICHE TECNICHE: refrigeratore in esecuzione package con recupero totale del calore di condensazione; refrigerante HFC R-134a; compressori a vite semi-ermetici; costruzione ad alto rendimento con coefficiente di prestazione (COP) [-] = 3; distanza misurazione pressione sonora massima misurata [m] = 1; temperatura acqua potenza frigorifera [°C] = 7 ÷ 12 e temperatura aria [°C] = 35 RM1 Condensatore di materiale mix rame-alluminio; impiego: refrigeratore d'acqua SPECIFICHE TECNICHE: condensatore con ventilatori elicoidali RM1 Sistema di controllo a microprocessore di materiale generico; impiego: refrigeratore d'acqua. Incluso: display; schema sinottico; strumentazione di regolazione e controllo SPECIFICHE TECNICHE: sistema di controllo interfacciabile con sistemi esterni di supervisione RM1 Quadro elettrico di materiale generico; geometria: a doppia chiusura; impiego: refrigeratore d'acqua. Incluso: sezionatore generale; cablaggi SPECIFICHE TECNICHE: cablaggi a valle RM1 Basamento di lega ferrosa acciaio zincato; finitura: verniciato; impiego: refrigeratore d'acqua. Incluso: supporti antivibranti SPECIFICHE TECNICHE: lega ferrosa acciaio zincato a caldo RM1 Struttura di contenimento di lega alluminio Peraluman; geometria: pannelli; impiego: refrigeratore d'acqua SPECIFICHE TECNICHE: smontabile | 1 cad | 104258.52 | 82417.8 | 0 | RM.66.00.25.Za001.1890.- | Refrigeratore d'acqua condensato ad aria; geometria: versione standard; funzione: raffrescamento aria ¦ umidificazione aria; impiego: package aria per esterno; pressione sonora massima [dB] = 85 ¦ potenza frigorifera [kW] = 460,1 ÷ 500; numero minimo compressori [-] = 2. Componenti: condensatore, sistema di controllo a microprocessore, quadro elettrico, basamento, struttura di contenimento. Incluso: compressori; evaporatore a fascio tubiero / a piastra completo di resistenza antigelo; circuito frigorifero completo di accessori; carica di refrigerante; olio SPECIFICHE TECNICHE: refrigeratore in esecuzione package con recupero totale del calore di condensazione; refrigerante HFC R-134a; compressori a vite semi-ermetici; costruzione ad alto rendimento con coefficiente di prestazione (COP) [-] = 3; distanza misurazione pressione sonora massima misurata [m] = 1; temperatura acqua potenza frigorifera [°C] = 7 ÷ 12 e temperatura aria [°C] = 35 | RM1 Condensatore di materiale mix rame-alluminio; impiego: refrigeratore d'acqua SPECIFICHE TECNICHE: condensatore con ventilatori elicoidali RM1 Sistema di controllo a microprocessore di materiale generico; impiego: refrigeratore d'acqua. Incluso: display; schema sinottico; strumentazione di regolazione e controllo SPECIFICHE TECNICHE: sistema di controllo interfacciabile con sistemi esterni di supervisione RM1 Quadro elettrico di materiale generico; geometria: a doppia chiusura; impiego: refrigeratore d'acqua. Incluso: sezionatore generale; cablaggi SPECIFICHE TECNICHE: cablaggi a valle RM1 Basamento di lega ferrosa acciaio zincato; finitura: verniciato; impiego: refrigeratore d'acqua. Incluso: supporti antivibranti SPECIFICHE TECNICHE: lega ferrosa acciaio zincato a caldo RM1 Struttura di contenimento di lega alluminio Peraluman; geometria: pannelli; impiego: refrigeratore d'acqua SPECIFICHE TECNICHE: smontabile | RISORSA MATERIALE | IMPIANTI MECCANICI PRODUZIONE | SISTEMI | REFRIGERATORE D'ACQUA | MATERIALE GENERICO NON RILEVANTE | [6 empty] | MM.02.010.0230.f | Aumento di prezzo per refrigeratori d'acqua condensati ad aria con ventilatori elicoidali con RECUPERO TOTALE del calore di condensazione e con riferimento alla serie con le caratteristiche seguenti: - oltre 630 fino a 670 kW - n° 3 | nd | condensato ad aria | [9 empty] | RM.77.00.20.Za000.0000.- - RM.65.15.42.Sa004.0005.- - RM.66.00.75.Zb010.0000.- - RM.65.10.40.Sb003.0005.- - RM.73.00.00.Za000.0250.- - | 1 | cad | nd | raffrescamento aria - umidificazione aria - | package aria per esterno - | materiale generico non rilevante | potenza frigorifera [kW] = 460.1 ÷ 500.0 nd - pressione sonora massima [dB(A)] = 85.0 nd nd nd - | numero minimo compressori [-] = 2.0 nd nd nd - |  | versione standard - | nd - | refrigeratore in esecuzione package con recupero totale del calore di condensazione; refrigerante HFC R-134a; compressori a vite semi-ermetici; costruzione ad alto rendimento con coefficiente di prestazione (COP) [-] = 3; distanza misurazione pressione sonora massima misurata [m] = 1; temperatura acqua potenza frigorifera [°C] = 7 ÷ 12 e temperatura aria [°C] = 35 | nd - | nd - | nd - | nd | nd - | NO |  |  |  |  | nd |  |  |  |  | nd | nd | nd |  | nd | nd | nd | compressori; evaporatore a fascio tubiero / a piastra completo di resistenza antigelo; circuito frigorifero completo di accessori; carica di refrigerante; olio | nd | nd | NO | NO
LOM251.RM.66.00.25.Za001.1895.- | Refrigeratore d'acqua condensato ad aria; geometria: versione silenziata; funzione: raffrescamento aria ¦ umidificazione aria; impiego: package aria per esterno; pressione sonora massima [dB] = 77 ¦ potenza frigorifera [kW] = 460,1 ÷ 500; numero minimo compressori [-] = 2. Componenti: condensatore, sistema di controllo a microprocessore, quadro elettrico, basamento, struttura di contenimento. Incluso: compressori; evaporatore a fascio tubiero / a piastra completo di resistenza antigelo; circuito frigorifero completo di accessori; carica di refrigerante; olio SPECIFICHE TECNICHE: refrigeratore in esecuzione package con recupero totale del calore di condensazione; refrigerante HFC R-134a; compressori a vite semi-ermetici; costruzione ad alto rendimento con coefficiente di prestazione (COP) [-] = 3; distanza misurazione pressione sonora massima misurata [m] = 1; temperatura acqua potenza frigorifera [°C] = 7 ÷ 12 e temperatura aria [°C] = 35 RM1 Condensatore di materiale mix rame-alluminio; impiego: refrigeratore d'acqua SPECIFICHE TECNICHE: condensatore con ventilatori elicoidali RM1 Sistema di controllo a microprocessore di materiale generico; impiego: refrigeratore d'acqua. Incluso: display; schema sinottico; strumentazione di regolazione e controllo SPECIFICHE TECNICHE: sistema di controllo interfacciabile con sistemi esterni di supervisione RM1 Quadro elettrico di materiale generico; geometria: a doppia chiusura; impiego: refrigeratore d'acqua. Incluso: sezionatore generale; cablaggi SPECIFICHE TECNICHE: cablaggi a valle RM1 Basamento di lega ferrosa acciaio zincato; finitura: verniciato; impiego: refrigeratore d'acqua. Incluso: supporti antivibranti SPECIFICHE TECNICHE: lega ferrosa acciaio zincato a caldo RM1 Struttura di contenimento di lega alluminio Peraluman; geometria: pannelli; impiego: refrigeratore d'acqua SPECIFICHE TECNICHE: smontabile | 1 cad | 114557.62 | 90559.38 | 0 | RM.66.00.25.Za001.1895.- | Refrigeratore d'acqua condensato ad aria; geometria: versione silenziata; funzione: raffrescamento aria ¦ umidificazione aria; impiego: package aria per esterno; pressione sonora massima [dB] = 77 ¦ potenza frigorifera [kW] = 460,1 ÷ 500; numero minimo compressori [-] = 2. Componenti: condensatore, sistema di controllo a microprocessore, quadro elettrico, basamento, struttura di contenimento. Incluso: compressori; evaporatore a fascio tubiero / a piastra completo di resistenza antigelo; circuito frigorifero completo di accessori; carica di refrigerante; olio SPECIFICHE TECNICHE: refrigeratore in esecuzione package con recupero totale del calore di condensazione; refrigerante HFC R-134a; compressori a vite semi-ermetici; costruzione ad alto rendimento con coefficiente di prestazione (COP) [-] = 3; distanza misurazione pressione sonora massima misurata [m] = 1; temperatura acqua potenza frigorifera [°C] = 7 ÷ 12 e temperatura aria [°C] = 35 | RM1 Condensatore di materiale mix rame-alluminio; impiego: refrigeratore d'acqua SPECIFICHE TECNICHE: condensatore con ventilatori elicoidali RM1 Sistema di controllo a microprocessore di materiale generico; impiego: refrigeratore d'acqua. Incluso: display; schema sinottico; strumentazione di regolazione e controllo SPECIFICHE TECNICHE: sistema di controllo interfacciabile con sistemi esterni di supervisione RM1 Quadro elettrico di materiale generico; geometria: a doppia chiusura; impiego: refrigeratore d'acqua. Incluso: sezionatore generale; cablaggi SPECIFICHE TECNICHE: cablaggi a valle RM1 Basamento di lega ferrosa acciaio zincato; finitura: verniciato; impiego: refrigeratore d'acqua. Incluso: supporti antivibranti SPECIFICHE TECNICHE: lega ferrosa acciaio zincato a caldo RM1 Struttura di contenimento di lega alluminio Peraluman; geometria: pannelli; impiego: refrigeratore d'acqua SPECIFICHE TECNICHE: smontabile | RISORSA MATERIALE | IMPIANTI MECCANICI PRODUZIONE | SISTEMI | REFRIGERATORE D'ACQUA | MATERIALE GENERICO NON RILEVANTE | [6 empty] | 000000000 | NUOVA VOCE | nd | condensato ad aria | [9 empty] | RM.77.00.20.Za000.0000.- - RM.65.15.42.Sa004.0005.- - RM.66.00.75.Zb010.0000.- - RM.65.10.40.Sb003.0005.- - RM.73.00.00.Za000.0250.- - | 1 | cad | nd | raffrescamento aria - umidificazione aria - | package aria per esterno - | materiale generico non rilevante | pressione sonora massima [dB(A)] = 77.0 nd nd nd - potenza frigorifera [kW] = 460.1 ÷ 500.0 nd - | numero minimo compressori [-] = 2.0 nd nd nd - |  | versione silenziata - | nd - | refrigeratore in esecuzione package con recupero totale del calore di condensazione; refrigerante HFC R-134a; compressori a vite semi-ermetici; costruzione ad alto rendimento con coefficiente di prestazione (COP) [-] = 3; distanza misurazione pressione sonora massima misurata [m] = 1; temperatura acqua potenza frigorifera [°C] = 7 ÷ 12 e temperatura aria [°C] = 35 | nd - | nd - | nd - | nd | nd - | NO |  |  |  |  | nd |  |  |  |  | nd | nd | nd |  | nd | nd | nd | compressori; evaporatore a fascio tubiero / a piastra completo di resistenza antigelo; circuito frigorifero completo di accessori; carica di refrigerante; olio | nd | nd | NO | NO
LOM251.RM.66.00.25.Za001.1900.- | Refrigeratore d'acqua condensato ad aria; geometria: versione standard; funzione: raffrescamento aria ¦ umidificazione aria; impiego: package aria per esterno; pressione sonora massima [dB] = 85 ¦ potenza frigorifera [kW] = 500,1 ÷ 540; numero minimo compressori [-] = 2. Componenti: condensatore, sistema di controllo a microprocessore, quadro elettrico, basamento, struttura di contenimento. Incluso: compressori; evaporatore a fascio tubiero / a piastra completo di resistenza antigelo; circuito frigorifero completo di accessori; carica di refrigerante; olio SPECIFICHE TECNICHE: refrigeratore in esecuzione package con recupero totale del calore di condensazione; refrigerante HFC R-134a; compressori a vite semi-ermetici; costruzione ad alto rendimento con coefficiente di prestazione (COP) [-] = 3; distanza misurazione pressione sonora massima misurata [m] = 1; temperatura acqua potenza frigorifera [°C] = 7 ÷ 12 e temperatura aria [°C] = 35 RM1 Condensatore di materiale mix rame-alluminio; impiego: refrigeratore d'acqua SPECIFICHE TECNICHE: condensatore con ventilatori elicoidali RM1 Sistema di controllo a microprocessore di materiale generico; impiego: refrigeratore d'acqua. Incluso: display; schema sinottico; strumentazione di regolazione e controllo SPECIFICHE TECNICHE: sistema di controllo interfacciabile con sistemi esterni di supervisione RM1 Quadro elettrico di materiale generico; geometria: a doppia chiusura; impiego: refrigeratore d'acqua. Incluso: sezionatore generale; cablaggi SPECIFICHE TECNICHE: cablaggi a valle RM1 Basamento di lega ferrosa acciaio zincato; finitura: verniciato; impiego: refrigeratore d'acqua. Incluso: supporti antivibranti SPECIFICHE TECNICHE: lega ferrosa acciaio zincato a caldo RM1 Struttura di contenimento di lega alluminio Peraluman; geometria: pannelli; impiego: refrigeratore d'acqua SPECIFICHE TECNICHE: smontabile | 1 cad | 109533.48 | 86587.73 | 0 | RM.66.00.25.Za001.1900.- | Refrigeratore d'acqua condensato ad aria; geometria: versione standard; funzione: raffrescamento aria ¦ umidificazione aria; impiego: package aria per esterno; pressione sonora massima [dB] = 85 ¦ potenza frigorifera [kW] = 500,1 ÷ 540; numero minimo compressori [-] = 2. Componenti: condensatore, sistema di controllo a microprocessore, quadro elettrico, basamento, struttura di contenimento. Incluso: compressori; evaporatore a fascio tubiero / a piastra completo di resistenza antigelo; circuito frigorifero completo di accessori; carica di refrigerante; olio SPECIFICHE TECNICHE: refrigeratore in esecuzione package con recupero totale del calore di condensazione; refrigerante HFC R-134a; compressori a vite semi-ermetici; costruzione ad alto rendimento con coefficiente di prestazione (COP) [-] = 3; distanza misurazione pressione sonora massima misurata [m] = 1; temperatura acqua potenza frigorifera [°C] = 7 ÷ 12 e temperatura aria [°C] = 35 | RM1 Condensatore di materiale mix rame-alluminio; impiego: refrigeratore d'acqua SPECIFICHE TECNICHE: condensatore con ventilatori elicoidali RM1 Sistema di controllo a microprocessore di materiale generico; impiego: refrigeratore d'acqua. Incluso: display; schema sinottico; strumentazione di regolazione e controllo SPECIFICHE TECNICHE: sistema di controllo interfacciabile con sistemi esterni di supervisione RM1 Quadro elettrico di materiale generico; geometria: a doppia chiusura; impiego: refrigeratore d'acqua. Incluso: sezionatore generale; cablaggi SPECIFICHE TECNICHE: cablaggi a valle RM1 Basamento di lega ferrosa acciaio zincato; finitura: verniciato; impiego: refrigeratore d'acqua. Incluso: supporti antivibranti SPECIFICHE TECNICHE: lega ferrosa acciaio zincato a caldo RM1 Struttura di contenimento di lega alluminio Peraluman; geometria: pannelli; impiego: refrigeratore d'acqua SPECIFICHE TECNICHE: smontabile | RISORSA MATERIALE | IMPIANTI MECCANICI PRODUZIONE | SISTEMI | REFRIGERATORE D'ACQUA | MATERIALE GENERICO NON RILEVANTE | [6 empty] | MM.02.010.0230.g | Aumento di prezzo per refrigeratori d'acqua condensati ad aria con ventilatori elicoidali con RECUPERO TOTALE del calore di condensazione e con riferimento alla serie con le caratteristiche seguenti: - oltre 670 fino a 710 kW - n° 3 | nd | condensato ad aria | [9 empty] | RM.77.00.20.Za000.0000.- - RM.65.15.42.Sa004.0005.- - RM.66.00.75.Zb010.0000.- - RM.65.10.40.Sb003.0005.- - RM.73.00.00.Za000.0250.- - | 1 | cad | nd | raffrescamento aria - umidificazione aria - | package aria per esterno - | materiale generico non rilevante | potenza frigorifera [kW] = 500.1 ÷ 540.0 nd - pressione sonora massima [dB(A)] = 85.0 nd nd nd - | numero minimo compressori [-] = 2.0 nd nd nd - |  | versione standard - | nd - | refrigeratore in esecuzione package con recupero totale del calore di condensazione; refrigerante HFC R-134a; compressori a vite semi-ermetici; costruzione ad alto rendimento con coefficiente di prestazione (COP) [-] = 3; distanza misurazione pressione sonora massima misurata [m] = 1; temperatura acqua potenza frigorifera [°C] = 7 ÷ 12 e temperatura aria [°C] = 35 | nd - | nd - | nd - | nd | nd - | NO |  |  |  |  | nd |  |  |  |  | nd | nd | nd |  | nd | nd | nd | compressori; evaporatore a fascio tubiero / a piastra completo di resistenza antigelo; circuito frigorifero completo di accessori; carica di refrigerante; olio | nd | nd | NO | NO
LOM251.RM.66.00.25.Za001.1905.- | Refrigeratore d'acqua condensato ad aria; geometria: versione silenziata; funzione: raffrescamento aria ¦ umidificazione aria; impiego: package aria per esterno; pressione sonora massima [dB] = 77 ¦ potenza frigorifera [kW] = 500,1 ÷ 540; numero minimo compressori [-] = 2. Componenti: condensatore, sistema di controllo a microprocessore, quadro elettrico, basamento, struttura di contenimento. Incluso: compressori; evaporatore a fascio tubiero / a piastra completo di resistenza antigelo; circuito frigorifero completo di accessori; carica di refrigerante; olio SPECIFICHE TECNICHE: refrigeratore in esecuzione package con recupero totale del calore di condensazione; refrigerante HFC R-134a; compressori a vite semi-ermetici; costruzione ad alto rendimento con coefficiente di prestazione (COP) [-] = 3; distanza misurazione pressione sonora massima misurata [m] = 1; temperatura acqua potenza frigorifera [°C] = 7 ÷ 12 e temperatura aria [°C] = 35 RM1 Condensatore di materiale mix rame-alluminio; impiego: refrigeratore d'acqua SPECIFICHE TECNICHE: condensatore con ventilatori elicoidali RM1 Sistema di controllo a microprocessore di materiale generico; impiego: refrigeratore d'acqua. Incluso: display; schema sinottico; strumentazione di regolazione e controllo SPECIFICHE TECNICHE: sistema di controllo interfacciabile con sistemi esterni di supervisione RM1 Quadro elettrico di materiale generico; geometria: a doppia chiusura; impiego: refrigeratore d'acqua. Incluso: sezionatore generale; cablaggi SPECIFICHE TECNICHE: cablaggi a valle RM1 Basamento di lega ferrosa acciaio zincato; finitura: verniciato; impiego: refrigeratore d'acqua. Incluso: supporti antivibranti SPECIFICHE TECNICHE: lega ferrosa acciaio zincato a caldo RM1 Struttura di contenimento di lega alluminio Peraluman; geometria: pannelli; impiego: refrigeratore d'acqua SPECIFICHE TECNICHE: smontabile | 1 cad | 119895.15 | 94778.77 | 0 | RM.66.00.25.Za001.1905.- | Refrigeratore d'acqua condensato ad aria; geometria: versione silenziata; funzione: raffrescamento aria ¦ umidificazione aria; impiego: package aria per esterno; pressione sonora massima [dB] = 77 ¦ potenza frigorifera [kW] = 500,1 ÷ 540; numero minimo compressori [-] = 2. Componenti: condensatore, sistema di controllo a microprocessore, quadro elettrico, basamento, struttura di contenimento. Incluso: compressori; evaporatore a fascio tubiero / a piastra completo di resistenza antigelo; circuito frigorifero completo di accessori; carica di refrigerante; olio SPECIFICHE TECNICHE: refrigeratore in esecuzione package con recupero totale del calore di condensazione; refrigerante HFC R-134a; compressori a vite semi-ermetici; costruzione ad alto rendimento con coefficiente di prestazione (COP) [-] = 3; distanza misurazione pressione sonora massima misurata [m] = 1; temperatura acqua potenza frigorifera [°C] = 7 ÷ 12 e temperatura aria [°C] = 35 | RM1 Condensatore di materiale mix rame-alluminio; impiego: refrigeratore d'acqua SPECIFICHE TECNICHE: condensatore con ventilatori elicoidali RM1 Sistema di controllo a microprocessore di materiale generico; impiego: refrigeratore d'acqua. Incluso: display; schema sinottico; strumentazione di regolazione e controllo SPECIFICHE TECNICHE: sistema di controllo interfacciabile con sistemi esterni di supervisione RM1 Quadro elettrico di materiale generico; geometria: a doppia chiusura; impiego: refrigeratore d'acqua. Incluso: sezionatore generale; cablaggi SPECIFICHE TECNICHE: cablaggi a valle RM1 Basamento di lega ferrosa acciaio zincato; finitura: verniciato; impiego: refrigeratore d'acqua. Incluso: supporti antivibranti SPECIFICHE TECNICHE: lega ferrosa acciaio zincato a caldo RM1 Struttura di contenimento di lega alluminio Peraluman; geometria: pannelli; impiego: refrigeratore d'acqua SPECIFICHE TECNICHE: smontabile | RISORSA MATERIALE | IMPIANTI MECCANICI PRODUZIONE | SISTEMI | REFRIGERATORE D'ACQUA | MATERIALE GENERICO NON RILEVANTE | [6 empty] | 000000000 | NUOVA VOCE | nd | condensato ad aria | [9 empty] | RM.77.00.20.Za000.0000.- - RM.65.15.42.Sa004.0005.- - RM.66.00.75.Zb010.0000.- - RM.65.10.40.Sb003.0005.- - RM.73.00.00.Za000.0250.- - | 1 | cad | nd | raffrescamento aria - umidificazione aria - | package aria per esterno - | materiale generico non rilevante | pressione sonora massima [dB(A)] = 77.0 nd nd nd - potenza frigorifera [kW] = 500.1 ÷ 540.0 nd - | numero minimo compressori [-] = 2.0 nd nd nd - |  | versione silenziata - | nd - | refrigeratore in esecuzione package con recupero totale del calore di condensazione; refrigerante HFC R-134a; compressori a vite semi-ermetici; costruzione ad alto rendimento con coefficiente di prestazione (COP) [-] = 3; distanza misurazione pressione sonora massima misurata [m] = 1; temperatura acqua potenza frigorifera [°C] = 7 ÷ 12 e temperatura aria [°C] = 35 | nd - | nd - | nd - | nd | nd - | NO |  |  |  |  | nd |  |  |  |  | nd | nd | nd |  | nd | nd | nd | compressori; evaporatore a fascio tubiero / a piastra completo di resistenza antigelo; circuito frigorifero completo di accessori; carica di refrigerante; olio | nd | nd | NO | NO
LOM251.RM.66.00.25.Za001.1910.- | Refrigeratore d'acqua condensato ad aria; geometria: versione standard; funzione: raffrescamento aria ¦ umidificazione aria; impiego: package aria per esterno; pressione sonora massima [dB] = 85 ¦ potenza frigorifera [kW] = 540,1 ÷ 590; numero minimo compressori [-] = 2. Componenti: condensatore, sistema di controllo a microprocessore, quadro elettrico, basamento, struttura di contenimento. Incluso: compressori; evaporatore a fascio tubiero / a piastra completo di resistenza antigelo; circuito frigorifero completo di accessori; carica di refrigerante; olio SPECIFICHE TECNICHE: refrigeratore in esecuzione package con recupero totale del calore di condensazione; refrigerante HFC R-134a; compressori a vite semi-ermetici; costruzione ad alto rendimento con coefficiente di prestazione (COP) [-] = 3; distanza misurazione pressione sonora massima misurata [m] = 1; temperatura acqua potenza frigorifera [°C] = 7 ÷ 12 e temperatura aria [°C] = 35 RM1 Condensatore di materiale mix rame-alluminio; impiego: refrigeratore d'acqua SPECIFICHE TECNICHE: condensatore con ventilatori elicoidali RM1 Sistema di controllo a microprocessore di materiale generico; impiego: refrigeratore d'acqua. Incluso: display; schema sinottico; strumentazione di regolazione e controllo SPECIFICHE TECNICHE: sistema di controllo interfacciabile con sistemi esterni di supervisione RM1 Quadro elettrico di materiale generico; geometria: a doppia chiusura; impiego: refrigeratore d'acqua. Incluso: sezionatore generale; cablaggi SPECIFICHE TECNICHE: cablaggi a valle RM1 Basamento di lega ferrosa acciaio zincato; finitura: verniciato; impiego: refrigeratore d'acqua. Incluso: supporti antivibranti SPECIFICHE TECNICHE: lega ferrosa acciaio zincato a caldo RM1 Struttura di contenimento di lega alluminio Peraluman; geometria: pannelli; impiego: refrigeratore d'acqua SPECIFICHE TECNICHE: smontabile | 1 cad | 118151.06 | 93400.04 | 0 | RM.66.00.25.Za001.1910.- | Refrigeratore d'acqua condensato ad aria; geometria: versione standard; funzione: raffrescamento aria ¦ umidificazione aria; impiego: package aria per esterno; pressione sonora massima [dB] = 85 ¦ potenza frigorifera [kW] = 540,1 ÷ 590; numero minimo compressori [-] = 2. Componenti: condensatore, sistema di controllo a microprocessore, quadro elettrico, basamento, struttura di contenimento. Incluso: compressori; evaporatore a fascio tubiero / a piastra completo di resistenza antigelo; circuito frigorifero completo di accessori; carica di refrigerante; olio SPECIFICHE TECNICHE: refrigeratore in esecuzione package con recupero totale del calore di condensazione; refrigerante HFC R-134a; compressori a vite semi-ermetici; costruzione ad alto rendimento con coefficiente di prestazione (COP) [-] = 3; distanza misurazione pressione sonora massima misurata [m] = 1; temperatura acqua potenza frigorifera [°C] = 7 ÷ 12 e temperatura aria [°C] = 35 | RM1 Condensatore di materiale mix rame-alluminio; impiego: refrigeratore d'acqua SPECIFICHE TECNICHE: condensatore con ventilatori elicoidali RM1 Sistema di controllo a microprocessore di materiale generico; impiego: refrigeratore d'acqua. Incluso: display; schema sinottico; strumentazione di regolazione e controllo SPECIFICHE TECNICHE: sistema di controllo interfacciabile con sistemi esterni di supervisione RM1 Quadro elettrico di materiale generico; geometria: a doppia chiusura; impiego: refrigeratore d'acqua. Incluso: sezionatore generale; cablaggi SPECIFICHE TECNICHE: cablaggi a valle RM1 Basamento di lega ferrosa acciaio zincato; finitura: verniciato; impiego: refrigeratore d'acqua. Incluso: supporti antivibranti SPECIFICHE TECNICHE: lega ferrosa acciaio zincato a caldo RM1 Struttura di contenimento di lega alluminio Peraluman; geometria: pannelli; impiego: refrigeratore d'acqua SPECIFICHE TECNICHE: smontabile | RISORSA MATERIALE | IMPIANTI MECCANICI PRODUZIONE | SISTEMI | REFRIGERATORE D'ACQUA | MATERIALE GENERICO NON RILEVANTE | [6 empty] | MM.02.010.0230.h | Aumento di prezzo per refrigeratori d'acqua condensati ad aria con ventilatori elicoidali con RECUPERO TOTALE del calore di condensazione e con riferimento alla serie con le caratteristiche seguenti: - oltre 710 fino a 800 kW - n° 3 | nd | condensato ad aria | [9 empty] | RM.77.00.20.Za000.0000.- - RM.65.15.42.Sa004.0005.- - RM.66.00.75.Zb010.0000.- - RM.65.10.40.Sb003.0005.- - RM.73.00.00.Za000.0250.- - | 1 | cad | nd | raffrescamento aria - umidificazione aria - | package aria per esterno - | materiale generico non rilevante | pressione sonora massima [dB(A)] = 85.0 nd nd nd - potenza frigorifera [kW] = 540.1 ÷ 590.0 nd - | numero minimo compressori [-] = 2.0 nd nd nd - |  | versione standard - | nd - | refrigeratore in esecuzione package con recupero totale del calore di condensazione; refrigerante HFC R-134a; compressori a vite semi-ermetici; costruzione ad alto rendimento con coefficiente di prestazione (COP) [-] = 3; distanza misurazione pressione sonora massima misurata [m] = 1; temperatura acqua potenza frigorifera [°C] = 7 ÷ 12 e temperatura aria [°C] = 35 | nd - | nd - | nd - | nd | nd - | NO |  |  |  |  | nd |  |  |  |  | nd | nd | nd |  | nd | nd | nd | compressori; evaporatore a fascio tubiero / a piastra completo di resistenza antigelo; circuito frigorifero completo di accessori; carica di refrigerante; olio | nd | nd | NO | NO
LOM251.RM.66.00.25.Za001.1915.- | Refrigeratore d'acqua condensato ad aria; geometria: versione silenziata; funzione: raffrescamento aria ¦ umidificazione aria; impiego: package aria per esterno; pressione sonora massima [dB] = 77 ¦ potenza frigorifera [kW] = 540,1 ÷ 590; numero minimo compressori [-] = 2. Componenti: condensatore, sistema di controllo a microprocessore, quadro elettrico, basamento, struttura di contenimento. Incluso: compressori; evaporatore a fascio tubiero / a piastra completo di resistenza antigelo; circuito frigorifero completo di accessori; carica di refrigerante; olio SPECIFICHE TECNICHE: refrigeratore in esecuzione package con recupero totale del calore di condensazione; refrigerante HFC R-134a; compressori a vite semi-ermetici; costruzione ad alto rendimento con coefficiente di prestazione (COP) [-] = 3; distanza misurazione pressione sonora massima misurata [m] = 1; temperatura acqua potenza frigorifera [°C] = 7 ÷ 12 e temperatura aria [°C] = 35 RM1 Condensatore di materiale mix rame-alluminio; impiego: refrigeratore d'acqua SPECIFICHE TECNICHE: condensatore con ventilatori elicoidali RM1 Sistema di controllo a microprocessore di materiale generico; impiego: refrigeratore d'acqua. Incluso: display; schema sinottico; strumentazione di regolazione e controllo SPECIFICHE TECNICHE: sistema di controllo interfacciabile con sistemi esterni di supervisione RM1 Quadro elettrico di materiale generico; geometria: a doppia chiusura; impiego: refrigeratore d'acqua. Incluso: sezionatore generale; cablaggi SPECIFICHE TECNICHE: cablaggi a valle RM1 Basamento di lega ferrosa acciaio zincato; finitura: verniciato; impiego: refrigeratore d'acqua. Incluso: supporti antivibranti SPECIFICHE TECNICHE: lega ferrosa acciaio zincato a caldo RM1 Struttura di contenimento di lega alluminio Peraluman; geometria: pannelli; impiego: refrigeratore d'acqua SPECIFICHE TECNICHE: smontabile | 1 cad | 128694.75 | 101734.98 | 0 | RM.66.00.25.Za001.1915.- | Refrigeratore d'acqua condensato ad aria; geometria: versione silenziata; funzione: raffrescamento aria ¦ umidificazione aria; impiego: package aria per esterno; pressione sonora massima [dB] = 77 ¦ potenza frigorifera [kW] = 540,1 ÷ 590; numero minimo compressori [-] = 2. Componenti: condensatore, sistema di controllo a microprocessore, quadro elettrico, basamento, struttura di contenimento. Incluso: compressori; evaporatore a fascio tubiero / a piastra completo di resistenza antigelo; circuito frigorifero completo di accessori; carica di refrigerante; olio SPECIFICHE TECNICHE: refrigeratore in esecuzione package con recupero totale del calore di condensazione; refrigerante HFC R-134a; compressori a vite semi-ermetici; costruzione ad alto rendimento con coefficiente di prestazione (COP) [-] = 3; distanza misurazione pressione sonora massima misurata [m] = 1; temperatura acqua potenza frigorifera [°C] = 7 ÷ 12 e temperatura aria [°C] = 35 | RM1 Condensatore di materiale mix rame-alluminio; impiego: refrigeratore d'acqua SPECIFICHE TECNICHE: condensatore con ventilatori elicoidali RM1 Sistema di controllo a microprocessore di materiale generico; impiego: refrigeratore d'acqua. Incluso: display; schema sinottico; strumentazione di regolazione e controllo SPECIFICHE TECNICHE: sistema di controllo interfacciabile con sistemi esterni di supervisione RM1 Quadro elettrico di materiale generico; geometria: a doppia chiusura; impiego: refrigeratore d'acqua. Incluso: sezionatore generale; cablaggi SPECIFICHE TECNICHE: cablaggi a valle RM1 Basamento di lega ferrosa acciaio zincato; finitura: verniciato; impiego: refrigeratore d'acqua. Incluso: supporti antivibranti SPECIFICHE TECNICHE: lega ferrosa acciaio zincato a caldo RM1 Struttura di contenimento di lega alluminio Peraluman; geometria: pannelli; impiego: refrigeratore d'acqua SPECIFICHE TECNICHE: smontabile | RISORSA MATERIALE | IMPIANTI MECCANICI PRODUZIONE | SISTEMI | REFRIGERATORE D'ACQUA | MATERIALE GENERICO NON RILEVANTE | [6 empty] | 000000000 | NUOVA VOCE | nd | condensato ad aria | [9 empty] | RM.77.00.20.Za000.0000.- - RM.65.15.42.Sa004.0005.- - RM.66.00.75.Zb010.0000.- - RM.65.10.40.Sb003.0005.- - RM.73.00.00.Za000.0250.- - | 1 | cad | nd | raffrescamento aria - umidificazione aria - | package aria per esterno - | materiale generico non rilevante | pressione sonora massima [dB(A)] = 77.0 nd nd nd - potenza frigorifera [kW] = 540.1 ÷ 590.0 nd - | numero minimo compressori [-] = 2.0 nd nd nd - |  | versione silenziata - | nd - | refrigeratore in esecuzione package con recupero totale del calore di condensazione; refrigerante HFC R-134a; compressori a vite semi-ermetici; costruzione ad alto rendimento con coefficiente di prestazione (COP) [-] = 3; distanza misurazione pressione sonora massima misurata [m] = 1; temperatura acqua potenza frigorifera [°C] = 7 ÷ 12 e temperatura aria [°C] = 35 | nd - | nd - | nd - | nd | nd - | NO |  |  |  |  | nd |  |  |  |  | nd | nd | nd |  | nd | nd | nd | compressori; evaporatore a fascio tubiero / a piastra completo di resistenza antigelo; circuito frigorifero completo di accessori; carica di refrigerante; olio | nd | nd | NO | NO
LOM251.RM.66.00.25.Za001.1920.- | Refrigeratore d'acqua condensato ad aria; geometria: versione standard; funzione: raffrescamento aria ¦ umidificazione aria; impiego: package aria per esterno; pressione sonora massima [dB] = 85 ¦ potenza frigorifera [kW] = 590,1 ÷ 630; numero minimo compressori [-] = 2. Componenti: condensatore, sistema di controllo a microprocessore, quadro elettrico, basamento, struttura di contenimento. Incluso: compressori; evaporatore a fascio tubiero / a piastra completo di resistenza antigelo; circuito frigorifero completo di accessori; carica di refrigerante; olio SPECIFICHE TECNICHE: refrigeratore in esecuzione package con recupero totale del calore di condensazione; refrigerante HFC R-134a; compressori a vite semi-ermetici; costruzione ad alto rendimento con coefficiente di prestazione (COP) [-] = 3; distanza misurazione pressione sonora massima misurata [m] = 1; temperatura acqua potenza frigorifera [°C] = 7 ÷ 12 e temperatura aria [°C] = 35 RM1 Condensatore di materiale mix rame-alluminio; impiego: refrigeratore d'acqua SPECIFICHE TECNICHE: condensatore con ventilatori elicoidali RM1 Sistema di controllo a microprocessore di materiale generico; impiego: refrigeratore d'acqua. Incluso: display; schema sinottico; strumentazione di regolazione e controllo SPECIFICHE TECNICHE: sistema di controllo interfacciabile con sistemi esterni di supervisione RM1 Quadro elettrico di materiale generico; geometria: a doppia chiusura; impiego: refrigeratore d'acqua. Incluso: sezionatore generale; cablaggi SPECIFICHE TECNICHE: cablaggi a valle RM1 Basamento di lega ferrosa acciaio zincato; finitura: verniciato; impiego: refrigeratore d'acqua. Incluso: supporti antivibranti SPECIFICHE TECNICHE: lega ferrosa acciaio zincato a caldo RM1 Struttura di contenimento di lega alluminio Peraluman; geometria: pannelli; impiego: refrigeratore d'acqua SPECIFICHE TECNICHE: smontabile | 1 cad | 125713.15 | 99377.98 | 0 | RM.66.00.25.Za001.1920.- | Refrigeratore d'acqua condensato ad aria; geometria: versione standard; funzione: raffrescamento aria ¦ umidificazione aria; impiego: package aria per esterno; pressione sonora massima [dB] = 85 ¦ potenza frigorifera [kW] = 590,1 ÷ 630; numero minimo compressori [-] = 2. Componenti: condensatore, sistema di controllo a microprocessore, quadro elettrico, basamento, struttura di contenimento. Incluso: compressori; evaporatore a fascio tubiero / a piastra completo di resistenza antigelo; circuito frigorifero completo di accessori; carica di refrigerante; olio SPECIFICHE TECNICHE: refrigeratore in esecuzione package con recupero totale del calore di condensazione; refrigerante HFC R-134a; compressori a vite semi-ermetici; costruzione ad alto rendimento con coefficiente di prestazione (COP) [-] = 3; distanza misurazione pressione sonora massima misurata [m] = 1; temperatura acqua potenza frigorifera [°C] = 7 ÷ 12 e temperatura aria [°C] = 35 | RM1 Condensatore di materiale mix rame-alluminio; impiego: refrigeratore d'acqua SPECIFICHE TECNICHE: condensatore con ventilatori elicoidali RM1 Sistema di controllo a microprocessore di materiale generico; impiego: refrigeratore d'acqua. Incluso: display; schema sinottico; strumentazione di regolazione e controllo SPECIFICHE TECNICHE: sistema di controllo interfacciabile con sistemi esterni di supervisione RM1 Quadro elettrico di materiale generico; geometria: a doppia chiusura; impiego: refrigeratore d'acqua. Incluso: sezionatore generale; cablaggi SPECIFICHE TECNICHE: cablaggi a valle RM1 Basamento di lega ferrosa acciaio zincato; finitura: verniciato; impiego: refrigeratore d'acqua. Incluso: supporti antivibranti SPECIFICHE TECNICHE: lega ferrosa acciaio zincato a caldo RM1 Struttura di contenimento di lega alluminio Peraluman; geometria: pannelli; impiego: refrigeratore d'acqua SPECIFICHE TECNICHE: smontabile | RISORSA MATERIALE | IMPIANTI MECCANICI PRODUZIONE | SISTEMI | REFRIGERATORE D'ACQUA | MATERIALE GENERICO NON RILEVANTE | [6 empty] | MM.02.010.0230.i | Aumento di prezzo per refrigeratori d'acqua condensati ad aria con ventilatori elicoidali con RECUPERO TOTALE del calore di condensazione e con riferimento alla serie con le caratteristiche seguenti: - oltre 800 fino a 850 kW - n° 4 | nd | condensato ad aria | [9 empty] | RM.77.00.20.Za000.0000.- - RM.65.15.42.Sa004.0005.- - RM.66.00.75.Zb010.0000.- - RM.65.10.40.Sb003.0005.- - RM.73.00.00.Za000.0250.- - | 1 | cad | nd | raffrescamento aria - umidificazione aria - | package aria per esterno - | materiale generico non rilevante | potenza frigorifera [kW] = 590.1 ÷ 630.0 nd - pressione sonora massima [dB(A)] = 85.0 nd nd nd - | numero minimo compressori [-] = 2.0 nd nd nd - |  | versione standard - | nd - | refrigeratore in esecuzione package con recupero totale del calore di condensazione; refrigerante HFC R-134a; compressori a vite semi-ermetici; costruzione ad alto rendimento con coefficiente di prestazione (COP) [-] = 3; distanza misurazione pressione sonora massima misurata [m] = 1; temperatura acqua potenza frigorifera [°C] = 7 ÷ 12 e temperatura aria [°C] = 35 | nd - | nd - | nd - | nd | nd - | NO |  |  |  |  | nd |  |  |  |  | nd | nd | nd |  | nd | nd | nd | compressori; evaporatore a fascio tubiero / a piastra completo di resistenza antigelo; circuito frigorifero completo di accessori; carica di refrigerante; olio | nd | nd | NO | NO
LOM251.RM.66.00.25.Za001.1925.- | Refrigeratore d'acqua condensato ad aria; geometria: versione silenziata; funzione: raffrescamento aria ¦ umidificazione aria; impiego: package aria per esterno; pressione sonora massima [dB] = 77 ¦ potenza frigorifera [kW] = 590,1 ÷ 630; numero minimo compressori [-] = 2. Componenti: condensatore, sistema di controllo a microprocessore, quadro elettrico, basamento, struttura di contenimento. Incluso: compressori; evaporatore a fascio tubiero / a piastra completo di resistenza antigelo; circuito frigorifero completo di accessori; carica di refrigerante; olio SPECIFICHE TECNICHE: refrigeratore in esecuzione package con recupero totale del calore di condensazione; refrigerante HFC R-134a; compressori a vite semi-ermetici; costruzione ad alto rendimento con coefficiente di prestazione (COP) [-] = 3; distanza misurazione pressione sonora massima misurata [m] = 1; temperatura acqua potenza frigorifera [°C] = 7 ÷ 12 e temperatura aria [°C] = 35 RM1 Condensatore di materiale mix rame-alluminio; impiego: refrigeratore d'acqua SPECIFICHE TECNICHE: condensatore con ventilatori elicoidali RM1 Sistema di controllo a microprocessore di materiale generico; impiego: refrigeratore d'acqua. Incluso: display; schema sinottico; strumentazione di regolazione e controllo SPECIFICHE TECNICHE: sistema di controllo interfacciabile con sistemi esterni di supervisione RM1 Quadro elettrico di materiale generico; geometria: a doppia chiusura; impiego: refrigeratore d'acqua. Incluso: sezionatore generale; cablaggi SPECIFICHE TECNICHE: cablaggi a valle RM1 Basamento di lega ferrosa acciaio zincato; finitura: verniciato; impiego: refrigeratore d'acqua. Incluso: supporti antivibranti SPECIFICHE TECNICHE: lega ferrosa acciaio zincato a caldo RM1 Struttura di contenimento di lega alluminio Peraluman; geometria: pannelli; impiego: refrigeratore d'acqua SPECIFICHE TECNICHE: smontabile | 1 cad | 136642.24 | 108017.58 | 0 | RM.66.00.25.Za001.1925.- | Refrigeratore d'acqua condensato ad aria; geometria: versione silenziata; funzione: raffrescamento aria ¦ umidificazione aria; impiego: package aria per esterno; pressione sonora massima [dB] = 77 ¦ potenza frigorifera [kW] = 590,1 ÷ 630; numero minimo compressori [-] = 2. Componenti: condensatore, sistema di controllo a microprocessore, quadro elettrico, basamento, struttura di contenimento. Incluso: compressori; evaporatore a fascio tubiero / a piastra completo di resistenza antigelo; circuito frigorifero completo di accessori; carica di refrigerante; olio SPECIFICHE TECNICHE: refrigeratore in esecuzione package con recupero totale del calore di condensazione; refrigerante HFC R-134a; compressori a vite semi-ermetici; costruzione ad alto rendimento con coefficiente di prestazione (COP) [-] = 3; distanza misurazione pressione sonora massima misurata [m] = 1; temperatura acqua potenza frigorifera [°C] = 7 ÷ 12 e temperatura aria [°C] = 35 | RM1 Condensatore di materiale mix rame-alluminio; impiego: refrigeratore d'acqua SPECIFICHE TECNICHE: condensatore con ventilatori elicoidali RM1 Sistema di controllo a microprocessore di materiale generico; impiego: refrigeratore d'acqua. Incluso: display; schema sinottico; strumentazione di regolazione e controllo SPECIFICHE TECNICHE: sistema di controllo interfacciabile con sistemi esterni di supervisione RM1 Quadro elettrico di materiale generico; geometria: a doppia chiusura; impiego: refrigeratore d'acqua. Incluso: sezionatore generale; cablaggi SPECIFICHE TECNICHE: cablaggi a valle RM1 Basamento di lega ferrosa acciaio zincato; finitura: verniciato; impiego: refrigeratore d'acqua. Incluso: supporti antivibranti SPECIFICHE TECNICHE: lega ferrosa acciaio zincato a caldo RM1 Struttura di contenimento di lega alluminio Peraluman; geometria: pannelli; impiego: refrigeratore d'acqua SPECIFICHE TECNICHE: smontabile | RISORSA MATERIALE | IMPIANTI MECCANICI PRODUZIONE | SISTEMI | REFRIGERATORE D'ACQUA | MATERIALE GENERICO NON RILEVANTE | [6 empty] | 000000000 | NUOVA VOCE | nd | condensato ad aria | [9 empty] | RM.77.00.20.Za000.0000.- - RM.65.15.42.Sa004.0005.- - RM.66.00.75.Zb010.0000.- - RM.65.10.40.Sb003.0005.- - RM.73.00.00.Za000.0250.- - | 1 | cad | nd | raffrescamento aria - umidificazione aria - | package aria per esterno - | materiale generico non rilevante | pressione sonora massima [dB(A)] = 77.0 nd nd nd - potenza frigorifera [kW] = 590.1 ÷ 630.0 nd - | numero minimo compressori [-] = 2.0 nd nd nd - |  | versione silenziata - | nd - | refrigeratore in esecuzione package con recupero totale del calore di condensazione; refrigerante HFC R-134a; compressori a vite semi-ermetici; costruzione ad alto rendimento con coefficiente di prestazione (COP) [-] = 3; distanza misurazione pressione sonora massima misurata [m] = 1; temperatura acqua potenza frigorifera [°C] = 7 ÷ 12 e temperatura aria [°C] = 35 | nd - | nd - | nd - | nd | nd - | NO |  |  |  |  | nd |  |  |  |  | nd | nd | nd |  | nd | nd | nd | compressori; evaporatore a fascio tubiero / a piastra completo di resistenza antigelo; circuito frigorifero completo di accessori; carica di refrigerante; olio | nd | nd | NO | NO
LOM251.RM.66.00.25.Za001.1930.- | Refrigeratore d'acqua condensato ad aria; geometria: versione standard; funzione: raffrescamento aria ¦ umidificazione aria; impiego: package aria per esterno; pressione sonora massima [dB] = 85 ¦ potenza frigorifera [kW] = 630,1 ÷ 670; numero minimo compressori [-] = 2. Componenti: condensatore, sistema di controllo a microprocessore, quadro elettrico, basamento, struttura di contenimento. Incluso: compressori; evaporatore a fascio tubiero / a piastra completo di resistenza antigelo; circuito frigorifero completo di accessori; carica di refrigerante; olio SPECIFICHE TECNICHE: refrigeratore in esecuzione package con recupero totale del calore di condensazione; refrigerante HFC R-134a; compressori a vite semi-ermetici; costruzione ad alto rendimento con coefficiente di prestazione (COP) [-] = 3; distanza misurazione pressione sonora massima misurata [m] = 1; temperatura acqua potenza frigorifera [°C] = 7 ÷ 12 e temperatura aria [°C] = 35 RM1 Condensatore di materiale mix rame-alluminio; impiego: refrigeratore d'acqua SPECIFICHE TECNICHE: condensatore con ventilatori elicoidali RM1 Sistema di controllo a microprocessore di materiale generico; impiego: refrigeratore d'acqua. Incluso: display; schema sinottico; strumentazione di regolazione e controllo SPECIFICHE TECNICHE: sistema di controllo interfacciabile con sistemi esterni di supervisione RM1 Quadro elettrico di materiale generico; geometria: a doppia chiusura; impiego: refrigeratore d'acqua. Incluso: sezionatore generale; cablaggi SPECIFICHE TECNICHE: cablaggi a valle RM1 Basamento di lega ferrosa acciaio zincato; finitura: verniciato; impiego: refrigeratore d'acqua. Incluso: supporti antivibranti SPECIFICHE TECNICHE: lega ferrosa acciaio zincato a caldo RM1 Struttura di contenimento di lega alluminio Peraluman; geometria: pannelli; impiego: refrigeratore d'acqua SPECIFICHE TECNICHE: smontabile | 1 cad | 133617.48 | 105626.47 | 0 | RM.66.00.25.Za001.1930.- | Refrigeratore d'acqua condensato ad aria; geometria: versione standard; funzione: raffrescamento aria ¦ umidificazione aria; impiego: package aria per esterno; pressione sonora massima [dB] = 85 ¦ potenza frigorifera [kW] = 630,1 ÷ 670; numero minimo compressori [-] = 2. Componenti: condensatore, sistema di controllo a microprocessore, quadro elettrico, basamento, struttura di contenimento. Incluso: compressori; evaporatore a fascio tubiero / a piastra completo di resistenza antigelo; circuito frigorifero completo di accessori; carica di refrigerante; olio SPECIFICHE TECNICHE: refrigeratore in esecuzione package con recupero totale del calore di condensazione; refrigerante HFC R-134a; compressori a vite semi-ermetici; costruzione ad alto rendimento con coefficiente di prestazione (COP) [-] = 3; distanza misurazione pressione sonora massima misurata [m] = 1; temperatura acqua potenza frigorifera [°C] = 7 ÷ 12 e temperatura aria [°C] = 35 | RM1 Condensatore di materiale mix rame-alluminio; impiego: refrigeratore d'acqua SPECIFICHE TECNICHE: condensatore con ventilatori elicoidali RM1 Sistema di controllo a microprocessore di materiale generico; impiego: refrigeratore d'acqua. Incluso: display; schema sinottico; strumentazione di regolazione e controllo SPECIFICHE TECNICHE: sistema di controllo interfacciabile con sistemi esterni di supervisione RM1 Quadro elettrico di materiale generico; geometria: a doppia chiusura; impiego: refrigeratore d'acqua. Incluso: sezionatore generale; cablaggi SPECIFICHE TECNICHE: cablaggi a valle RM1 Basamento di lega ferrosa acciaio zincato; finitura: verniciato; impiego: refrigeratore d'acqua. Incluso: supporti antivibranti SPECIFICHE TECNICHE: lega ferrosa acciaio zincato a caldo RM1 Struttura di contenimento di lega alluminio Peraluman; geometria: pannelli; impiego: refrigeratore d'acqua SPECIFICHE TECNICHE: smontabile | RISORSA MATERIALE | IMPIANTI MECCANICI PRODUZIONE | SISTEMI | REFRIGERATORE D'ACQUA | MATERIALE GENERICO NON RILEVANTE | [6 empty] | MM.02.010.0230.j | Aumento di prezzo per refrigeratori d'acqua condensati ad aria con ventilatori elicoidali con RECUPERO TOTALE del calore di condensazione e con riferimento alla serie con le caratteristiche seguenti: - oltre 850 fino a 890 kW - n° 4 | nd | condensato ad aria | [9 empty] | RM.77.00.20.Za000.0000.- - RM.65.15.42.Sa004.0005.- - RM.66.00.75.Zb010.0000.- - RM.65.10.40.Sb003.0005.- - RM.73.00.00.Za000.0250.- - | 1 | cad | nd | raffrescamento aria - umidificazione aria - | package aria per esterno - | materiale generico non rilevante | potenza frigorifera [kW] = 630.1 ÷ 670.0 nd - pressione sonora massima [dB(A)] = 85.0 nd nd nd - | numero minimo compressori [-] = 2.0 nd nd nd - |  | versione standard - | nd - | refrigeratore in esecuzione package con recupero totale del calore di condensazione; refrigerante HFC R-134a; compressori a vite semi-ermetici; costruzione ad alto rendimento con coefficiente di prestazione (COP) [-] = 3; distanza misurazione pressione sonora massima misurata [m] = 1; temperatura acqua potenza frigorifera [°C] = 7 ÷ 12 e temperatura aria [°C] = 35 | nd - | nd - | nd - | nd | nd - | NO |  |  |  |  | nd |  |  |  |  | nd | nd | nd |  | nd | nd | nd | compressori; evaporatore a fascio tubiero / a piastra completo di resistenza antigelo; circuito frigorifero completo di accessori; carica di refrigerante; olio | nd | nd | NO | NO
LOM251.RM.66.00.25.Za001.1935.- | Refrigeratore d'acqua condensato ad aria; geometria: versione silenziata; funzione: raffrescamento aria ¦ umidificazione aria; impiego: package aria per esterno; pressione sonora massima [dB] = 77 ¦ potenza frigorifera [kW] = 630,1 ÷ 670; numero minimo compressori [-] = 2. Componenti: condensatore, sistema di controllo a microprocessore, quadro elettrico, basamento, struttura di contenimento. Incluso: compressori; evaporatore a fascio tubiero / a piastra completo di resistenza antigelo; circuito frigorifero completo di accessori; carica di refrigerante; olio SPECIFICHE TECNICHE: refrigeratore in esecuzione package con recupero totale del calore di condensazione; refrigerante HFC R-134a; compressori a vite semi-ermetici; costruzione ad alto rendimento con coefficiente di prestazione (COP) [-] = 3; distanza misurazione pressione sonora massima misurata [m] = 1; temperatura acqua potenza frigorifera [°C] = 7 ÷ 12 e temperatura aria [°C] = 35 RM1 Condensatore di materiale mix rame-alluminio; impiego: refrigeratore d'acqua SPECIFICHE TECNICHE: condensatore con ventilatori elicoidali RM1 Sistema di controllo a microprocessore di materiale generico; impiego: refrigeratore d'acqua. Incluso: display; schema sinottico; strumentazione di regolazione e controllo SPECIFICHE TECNICHE: sistema di controllo interfacciabile con sistemi esterni di supervisione RM1 Quadro elettrico di materiale generico; geometria: a doppia chiusura; impiego: refrigeratore d'acqua. Incluso: sezionatore generale; cablaggi SPECIFICHE TECNICHE: cablaggi a valle RM1 Basamento di lega ferrosa acciaio zincato; finitura: verniciato; impiego: refrigeratore d'acqua. Incluso: supporti antivibranti SPECIFICHE TECNICHE: lega ferrosa acciaio zincato a caldo RM1 Struttura di contenimento di lega alluminio Peraluman; geometria: pannelli; impiego: refrigeratore d'acqua SPECIFICHE TECNICHE: smontabile | 1 cad | 146226.12 | 115593.77 | 0 | RM.66.00.25.Za001.1935.- | Refrigeratore d'acqua condensato ad aria; geometria: versione silenziata; funzione: raffrescamento aria ¦ umidificazione aria; impiego: package aria per esterno; pressione sonora massima [dB] = 77 ¦ potenza frigorifera [kW] = 630,1 ÷ 670; numero minimo compressori [-] = 2. Componenti: condensatore, sistema di controllo a microprocessore, quadro elettrico, basamento, struttura di contenimento. Incluso: compressori; evaporatore a fascio tubiero / a piastra completo di resistenza antigelo; circuito frigorifero completo di accessori; carica di refrigerante; olio SPECIFICHE TECNICHE: refrigeratore in esecuzione package con recupero totale del calore di condensazione; refrigerante HFC R-134a; compressori a vite semi-ermetici; costruzione ad alto rendimento con coefficiente di prestazione (COP) [-] = 3; distanza misurazione pressione sonora massima misurata [m] = 1; temperatura acqua potenza frigorifera [°C] = 7 ÷ 12 e temperatura aria [°C] = 35 | RM1 Condensatore di materiale mix rame-alluminio; impiego: refrigeratore d'acqua SPECIFICHE TECNICHE: condensatore con ventilatori elicoidali RM1 Sistema di controllo a microprocessore di materiale generico; impiego: refrigeratore d'acqua. Incluso: display; schema sinottico; strumentazione di regolazione e controllo SPECIFICHE TECNICHE: sistema di controllo interfacciabile con sistemi esterni di supervisione RM1 Quadro elettrico di materiale generico; geometria: a doppia chiusura; impiego: refrigeratore d'acqua. Incluso: sezionatore generale; cablaggi SPECIFICHE TECNICHE: cablaggi a valle RM1 Basamento di lega ferrosa acciaio zincato; finitura: verniciato; impiego: refrigeratore d'acqua. Incluso: supporti antivibranti SPECIFICHE TECNICHE: lega ferrosa acciaio zincato a caldo RM1 Struttura di contenimento di lega alluminio Peraluman; geometria: pannelli; impiego: refrigeratore d'acqua SPECIFICHE TECNICHE: smontabile | RISORSA MATERIALE | IMPIANTI MECCANICI PRODUZIONE | SISTEMI | REFRIGERATORE D'ACQUA | MATERIALE GENERICO NON RILEVANTE | [6 empty] | 000000000 | NUOVA VOCE | nd | condensato ad aria | [9 empty] | RM.77.00.20.Za000.0000.- - RM.65.15.42.Sa004.0005.- - RM.66.00.75.Zb010.0000.- - RM.65.10.40.Sb003.0005.- - RM.73.00.00.Za000.0250.- - | 1 | cad | nd | raffrescamento aria - umidificazione aria - | package aria per esterno - | materiale generico non rilevante | pressione sonora massima [dB(A)] = 77.0 nd nd nd - potenza frigorifera [kW] = 630.1 ÷ 670.0 nd - | numero minimo compressori [-] = 2.0 nd nd nd - |  | versione silenziata - | nd - | refrigeratore in esecuzione package con recupero totale del calore di condensazione; refrigerante HFC R-134a; compressori a vite semi-ermetici; costruzione ad alto rendimento con coefficiente di prestazione (COP) [-] = 3; distanza misurazione pressione sonora massima misurata [m] = 1; temperatura acqua potenza frigorifera [°C] = 7 ÷ 12 e temperatura aria [°C] = 35 | nd - | nd - | nd - | nd | nd - | NO |  |  |  |  | nd |  |  |  |  | nd | nd | nd |  | nd | nd | nd | compressori; evaporatore a fascio tubiero / a piastra completo di resistenza antigelo; circuito frigorifero completo di accessori; carica di refrigerante; olio | nd | nd | NO | NO
LOM251.RM.66.00.25.Za001.1940.- | Refrigeratore d'acqua condensato ad aria; geometria: versione standard; funzione: raffrescamento aria ¦ umidificazione aria; impiego: package aria per esterno; pressione sonora massima [dB] = 85 ¦ potenza frigorifera [kW] = 670,1 ÷ 710; numero minimo compressori [-] = 3. Componenti: condensatore, sistema di controllo a microprocessore, quadro elettrico, basamento, struttura di contenimento. Incluso: compressori; evaporatore a fascio tubiero / a piastra completo di resistenza antigelo; circuito frigorifero completo di accessori; carica di refrigerante; olio SPECIFICHE TECNICHE: refrigeratore in esecuzione package con recupero totale del calore di condensazione; refrigerante HFC R-134a; compressori a vite semi-ermetici; costruzione ad alto rendimento con coefficiente di prestazione (COP) [-] = 3; distanza misurazione pressione sonora massima misurata [m] = 1; temperatura acqua potenza frigorifera [°C] = 7 ÷ 12 e temperatura aria [°C] = 35 RM1 Condensatore di materiale mix rame-alluminio; impiego: refrigeratore d'acqua SPECIFICHE TECNICHE: condensatore con ventilatori elicoidali RM1 Sistema di controllo a microprocessore di materiale generico; impiego: refrigeratore d'acqua. Incluso: display; schema sinottico; strumentazione di regolazione e controllo SPECIFICHE TECNICHE: sistema di controllo interfacciabile con sistemi esterni di supervisione RM1 Quadro elettrico di materiale generico; geometria: a doppia chiusura; impiego: refrigeratore d'acqua. Incluso: sezionatore generale; cablaggi SPECIFICHE TECNICHE: cablaggi a valle RM1 Basamento di lega ferrosa acciaio zincato; finitura: verniciato; impiego: refrigeratore d'acqua. Incluso: supporti antivibranti SPECIFICHE TECNICHE: lega ferrosa acciaio zincato a caldo RM1 Struttura di contenimento di lega alluminio Peraluman; geometria: pannelli; impiego: refrigeratore d'acqua SPECIFICHE TECNICHE: smontabile | 1 cad | 135282.04 | 106942.32 | 0 | RM.66.00.25.Za001.1940.- | Refrigeratore d'acqua condensato ad aria; geometria: versione standard; funzione: raffrescamento aria ¦ umidificazione aria; impiego: package aria per esterno; pressione sonora massima [dB] = 85 ¦ potenza frigorifera [kW] = 670,1 ÷ 710; numero minimo compressori [-] = 3. Componenti: condensatore, sistema di controllo a microprocessore, quadro elettrico, basamento, struttura di contenimento. Incluso: compressori; evaporatore a fascio tubiero / a piastra completo di resistenza antigelo; circuito frigorifero completo di accessori; carica di refrigerante; olio SPECIFICHE TECNICHE: refrigeratore in esecuzione package con recupero totale del calore di condensazione; refrigerante HFC R-134a; compressori a vite semi-ermetici; costruzione ad alto rendimento con coefficiente di prestazione (COP) [-] = 3; distanza misurazione pressione sonora massima misurata [m] = 1; temperatura acqua potenza frigorifera [°C] = 7 ÷ 12 e temperatura aria [°C] = 35 | RM1 Condensatore di materiale mix rame-alluminio; impiego: refrigeratore d'acqua SPECIFICHE TECNICHE: condensatore con ventilatori elicoidali RM1 Sistema di controllo a microprocessore di materiale generico; impiego: refrigeratore d'acqua. Incluso: display; schema sinottico; strumentazione di regolazione e controllo SPECIFICHE TECNICHE: sistema di controllo interfacciabile con sistemi esterni di supervisione RM1 Quadro elettrico di materiale generico; geometria: a doppia chiusura; impiego: refrigeratore d'acqua. Incluso: sezionatore generale; cablaggi SPECIFICHE TECNICHE: cablaggi a valle RM1 Basamento di lega ferrosa acciaio zincato; finitura: verniciato; impiego: refrigeratore d'acqua. Incluso: supporti antivibranti SPECIFICHE TECNICHE: lega ferrosa acciaio zincato a caldo RM1 Struttura di contenimento di lega alluminio Peraluman; geometria: pannelli; impiego: refrigeratore d'acqua SPECIFICHE TECNICHE: smontabile | RISORSA MATERIALE | IMPIANTI MECCANICI PRODUZIONE | SISTEMI | REFRIGERATORE D'ACQUA | MATERIALE GENERICO NON RILEVANTE | [6 empty] | MM.02.010.0230.k | Aumento di prezzo per refrigeratori d'acqua condensati ad aria con ventilatori elicoidali con RECUPERO TOTALE del calore di condensazione e con riferimento alla serie con le caratteristiche seguenti: - oltre 890 fino a 1170 kW - n° 4 | nd | condensato ad aria | [9 empty] | RM.77.00.20.Za000.0000.- - RM.65.15.42.Sa004.0005.- - RM.66.00.75.Zb010.0000.- - RM.65.10.40.Sb003.0005.- - RM.73.00.00.Za000.0250.- - | 1 | cad | nd | raffrescamento aria - umidificazione aria - | package aria per esterno - | materiale generico non rilevante | potenza frigorifera [kW] = 670.1 ÷ 710.0 nd - pressione sonora massima [dB(A)] = 85.0 nd nd nd - | numero minimo compressori [-] = 3.0 nd nd nd - |  | versione standard - | nd - | refrigeratore in esecuzione package con recupero totale del calore di condensazione; refrigerante HFC R-134a; compressori a vite semi-ermetici; costruzione ad alto rendimento con coefficiente di prestazione (COP) [-] = 3; distanza misurazione pressione sonora massima misurata [m] = 1; temperatura acqua potenza frigorifera [°C] = 7 ÷ 12 e temperatura aria [°C] = 35 | nd - | nd - | nd - | nd | nd - | NO |  |  |  |  | nd |  |  |  |  | nd | nd | nd |  | nd | nd | nd | compressori; evaporatore a fascio tubiero / a piastra completo di resistenza antigelo; circuito frigorifero completo di accessori; carica di refrigerante; olio | nd | nd | NO | NO
LOM251.RM.66.00.25.Za001.1945.- | Refrigeratore d'acqua condensato ad aria; geometria: versione silenziata; funzione: raffrescamento aria ¦ umidificazione aria; impiego: package aria per esterno; pressione sonora massima [dB] = 77 ¦ potenza frigorifera [kW] = 670,1 ÷ 710; numero minimo compressori [-] = 3. Componenti: condensatore, sistema di controllo a microprocessore, quadro elettrico, basamento, struttura di contenimento. Incluso: compressori; evaporatore a fascio tubiero / a piastra completo di resistenza antigelo; circuito frigorifero completo di accessori; carica di refrigerante; olio SPECIFICHE TECNICHE: refrigeratore in esecuzione package con recupero totale del calore di condensazione; refrigerante HFC R-134a; compressori a vite semi-ermetici; costruzione ad alto rendimento con coefficiente di prestazione (COP) [-] = 3; distanza misurazione pressione sonora massima misurata [m] = 1; temperatura acqua potenza frigorifera [°C] = 7 ÷ 12 e temperatura aria [°C] = 35 RM1 Condensatore di materiale mix rame-alluminio; impiego: refrigeratore d'acqua SPECIFICHE TECNICHE: condensatore con ventilatori elicoidali RM1 Sistema di controllo a microprocessore di materiale generico; impiego: refrigeratore d'acqua. Incluso: display; schema sinottico; strumentazione di regolazione e controllo SPECIFICHE TECNICHE: sistema di controllo interfacciabile con sistemi esterni di supervisione RM1 Quadro elettrico di materiale generico; geometria: a doppia chiusura; impiego: refrigeratore d'acqua. Incluso: sezionatore generale; cablaggi SPECIFICHE TECNICHE: cablaggi a valle RM1 Basamento di lega ferrosa acciaio zincato; finitura: verniciato; impiego: refrigeratore d'acqua. Incluso: supporti antivibranti SPECIFICHE TECNICHE: lega ferrosa acciaio zincato a caldo RM1 Struttura di contenimento di lega alluminio Peraluman; geometria: pannelli; impiego: refrigeratore d'acqua SPECIFICHE TECNICHE: smontabile | 1 cad | 148129.59 | 117098.49 | 0 | RM.66.00.25.Za001.1945.- | Refrigeratore d'acqua condensato ad aria; geometria: versione silenziata; funzione: raffrescamento aria ¦ umidificazione aria; impiego: package aria per esterno; pressione sonora massima [dB] = 77 ¦ potenza frigorifera [kW] = 670,1 ÷ 710; numero minimo compressori [-] = 3. Componenti: condensatore, sistema di controllo a microprocessore, quadro elettrico, basamento, struttura di contenimento. Incluso: compressori; evaporatore a fascio tubiero / a piastra completo di resistenza antigelo; circuito frigorifero completo di accessori; carica di refrigerante; olio SPECIFICHE TECNICHE: refrigeratore in esecuzione package con recupero totale del calore di condensazione; refrigerante HFC R-134a; compressori a vite semi-ermetici; costruzione ad alto rendimento con coefficiente di prestazione (COP) [-] = 3; distanza misurazione pressione sonora massima misurata [m] = 1; temperatura acqua potenza frigorifera [°C] = 7 ÷ 12 e temperatura aria [°C] = 35 | RM1 Condensatore di materiale mix rame-alluminio; impiego: refrigeratore d'acqua SPECIFICHE TECNICHE: condensatore con ventilatori elicoidali RM1 Sistema di controllo a microprocessore di materiale generico; impiego: refrigeratore d'acqua. Incluso: display; schema sinottico; strumentazione di regolazione e controllo SPECIFICHE TECNICHE: sistema di controllo interfacciabile con sistemi esterni di supervisione RM1 Quadro elettrico di materiale generico; geometria: a doppia chiusura; impiego: refrigeratore d'acqua. Incluso: sezionatore generale; cablaggi SPECIFICHE TECNICHE: cablaggi a valle RM1 Basamento di lega ferrosa acciaio zincato; finitura: verniciato; impiego: refrigeratore d'acqua. Incluso: supporti antivibranti SPECIFICHE TECNICHE: lega ferrosa acciaio zincato a caldo RM1 Struttura di contenimento di lega alluminio Peraluman; geometria: pannelli; impiego: refrigeratore d'acqua SPECIFICHE TECNICHE: smontabile | RISORSA MATERIALE | IMPIANTI MECCANICI PRODUZIONE | SISTEMI | REFRIGERATORE D'ACQUA | MATERIALE GENERICO NON RILEVANTE | [6 empty] | 000000000 | NUOVA VOCE | nd | condensato ad aria | [9 empty] | RM.77.00.20.Za000.0000.- - RM.65.15.42.Sa004.0005.- - RM.66.00.75.Zb010.0000.- - RM.65.10.40.Sb003.0005.- - RM.73.00.00.Za000.0250.- - | 1 | cad | nd | raffrescamento aria - umidificazione aria - | package aria per esterno - | materiale generico non rilevante | potenza frigorifera [kW] = 670.1 ÷ 710.0 nd - pressione sonora massima [dB(A)] = 77.0 nd nd nd - | numero minimo compressori [-] = 3.0 nd nd nd - |  | versione silenziata - | nd - | refrigeratore in esecuzione package con recupero totale del calore di condensazione; refrigerante HFC R-134a; compressori a vite semi-ermetici; costruzione ad alto rendimento con coefficiente di prestazione (COP) [-] = 3; distanza misurazione pressione sonora massima misurata [m] = 1; temperatura acqua potenza frigorifera [°C] = 7 ÷ 12 e temperatura aria [°C] = 35 | nd - | nd - | nd - | nd | nd - | NO |  |  |  |  | nd |  |  |  |  | nd | nd | nd |  | nd | nd | nd | compressori; evaporatore a fascio tubiero / a piastra completo di resistenza antigelo; circuito frigorifero completo di accessori; carica di refrigerante; olio | nd | nd | NO | NO
LOM251.RM.66.00.25.Za001.1950.- | Refrigeratore d'acqua condensato ad aria; geometria: versione standard; funzione: raffrescamento aria ¦ umidificazione aria; impiego: package aria per esterno; pressione sonora massima [dB] = 85 ¦ potenza frigorifera [kW] = 710,1 ÷ 750; numero minimo compressori [-] = 3. Componenti: condensatore, sistema di controllo a microprocessore, quadro elettrico, basamento, struttura di contenimento. Incluso: compressori; evaporatore a fascio tubiero / a piastra completo di resistenza antigelo; circuito frigorifero completo di accessori; carica di refrigerante; olio SPECIFICHE TECNICHE: refrigeratore in esecuzione package con recupero totale del calore di condensazione; refrigerante HFC R-134a; compressori a vite semi-ermetici; costruzione ad alto rendimento con coefficiente di prestazione (COP) [-] = 3; distanza misurazione pressione sonora massima misurata [m] = 1; temperatura acqua potenza frigorifera [°C] = 7 ÷ 12 e temperatura aria [°C] = 35 RM1 Condensatore di materiale mix rame-alluminio; impiego: refrigeratore d'acqua SPECIFICHE TECNICHE: condensatore con ventilatori elicoidali RM1 Sistema di controllo a microprocessore di materiale generico; impiego: refrigeratore d'acqua. Incluso: display; schema sinottico; strumentazione di regolazione e controllo SPECIFICHE TECNICHE: sistema di controllo interfacciabile con sistemi esterni di supervisione RM1 Quadro elettrico di materiale generico; geometria: a doppia chiusura; impiego: refrigeratore d'acqua. Incluso: sezionatore generale; cablaggi SPECIFICHE TECNICHE: cablaggi a valle RM1 Basamento di lega ferrosa acciaio zincato; finitura: verniciato; impiego: refrigeratore d'acqua. Incluso: supporti antivibranti SPECIFICHE TECNICHE: lega ferrosa acciaio zincato a caldo RM1 Struttura di contenimento di lega alluminio Peraluman; geometria: pannelli; impiego: refrigeratore d'acqua SPECIFICHE TECNICHE: smontabile | 1 cad | 141234.29 | 111647.66 | 0 | RM.66.00.25.Za001.1950.- | Refrigeratore d'acqua condensato ad aria; geometria: versione standard; funzione: raffrescamento aria ¦ umidificazione aria; impiego: package aria per esterno; pressione sonora massima [dB] = 85 ¦ potenza frigorifera [kW] = 710,1 ÷ 750; numero minimo compressori [-] = 3. Componenti: condensatore, sistema di controllo a microprocessore, quadro elettrico, basamento, struttura di contenimento. Incluso: compressori; evaporatore a fascio tubiero / a piastra completo di resistenza antigelo; circuito frigorifero completo di accessori; carica di refrigerante; olio SPECIFICHE TECNICHE: refrigeratore in esecuzione package con recupero totale del calore di condensazione; refrigerante HFC R-134a; compressori a vite semi-ermetici; costruzione ad alto rendimento con coefficiente di prestazione (COP) [-] = 3; distanza misurazione pressione sonora massima misurata [m] = 1; temperatura acqua potenza frigorifera [°C] = 7 ÷ 12 e temperatura aria [°C] = 35 | RM1 Condensatore di materiale mix rame-alluminio; impiego: refrigeratore d'acqua SPECIFICHE TECNICHE: condensatore con ventilatori elicoidali RM1 Sistema di controllo a microprocessore di materiale generico; impiego: refrigeratore d'acqua. Incluso: display; schema sinottico; strumentazione di regolazione e controllo SPECIFICHE TECNICHE: sistema di controllo interfacciabile con sistemi esterni di supervisione RM1 Quadro elettrico di materiale generico; geometria: a doppia chiusura; impiego: refrigeratore d'acqua. Incluso: sezionatore generale; cablaggi SPECIFICHE TECNICHE: cablaggi a valle RM1 Basamento di lega ferrosa acciaio zincato; finitura: verniciato; impiego: refrigeratore d'acqua. Incluso: supporti antivibranti SPECIFICHE TECNICHE: lega ferrosa acciaio zincato a caldo RM1 Struttura di contenimento di lega alluminio Peraluman; geometria: pannelli; impiego: refrigeratore d'acqua SPECIFICHE TECNICHE: smontabile | RISORSA MATERIALE | IMPIANTI MECCANICI PRODUZIONE | SISTEMI | REFRIGERATORE D'ACQUA | MATERIALE GENERICO NON RILEVANTE | [6 empty] | MM.02.010.0230.l | Aumento di prezzo per refrigeratori d'acqua condensati ad aria con ventilatori elicoidali con RECUPERO TOTALE del calore di condensazione e con riferimento alla serie con le caratteristiche seguenti: - oltre 1170 fino a 1270 kW - n° 4 | nd | condensato ad aria | [9 empty] | RM.77.00.20.Za000.0000.- - RM.65.15.42.Sa004.0005.- - RM.66.00.75.Zb010.0000.- - RM.65.10.40.Sb003.0005.- - RM.73.00.00.Za000.0250.- - | 1 | cad | nd | raffrescamento aria - umidificazione aria - | package aria per esterno - | materiale generico non rilevante | potenza frigorifera [kW] = 710.1 ÷ 750.0 nd - pressione sonora massima [dB(A)] = 85.0 nd nd nd - | numero minimo compressori [-] = 3.0 nd nd nd - |  | versione standard - | nd - | refrigeratore in esecuzione package con recupero totale del calore di condensazione; refrigerante HFC R-134a; compressori a vite semi-ermetici; costruzione ad alto rendimento con coefficiente di prestazione (COP) [-] = 3; distanza misurazione pressione sonora massima misurata [m] = 1; temperatura acqua potenza frigorifera [°C] = 7 ÷ 12 e temperatura aria [°C] = 35 | nd - | nd - | nd - | nd | nd - | NO |  |  |  |  | nd |  |  |  |  | nd | nd | nd |  | nd | nd | nd | compressori; evaporatore a fascio tubiero / a piastra completo di resistenza antigelo; circuito frigorifero completo di accessori; carica di refrigerante; olio | nd | nd | NO | NO
LOM251.RM.66.00.25.Za001.1955.- | Refrigeratore d'acqua condensato ad aria; geometria: versione silenziata; funzione: raffrescamento aria ¦ umidificazione aria; impiego: package aria per esterno; pressione sonora massima [dB] = 77 ¦ potenza frigorifera [kW] = 710,1 ÷ 750; numero minimo compressori [-] = 3. Componenti: condensatore, sistema di controllo a microprocessore, quadro elettrico, basamento, struttura di contenimento. Incluso: compressori; evaporatore a fascio tubiero / a piastra completo di resistenza antigelo; circuito frigorifero completo di accessori; carica di refrigerante; olio SPECIFICHE TECNICHE: refrigeratore in esecuzione package con recupero totale del calore di condensazione; refrigerante HFC R-134a; compressori a vite semi-ermetici; costruzione ad alto rendimento con coefficiente di prestazione (COP) [-] = 3; distanza misurazione pressione sonora massima misurata [m] = 1; temperatura acqua potenza frigorifera [°C] = 7 ÷ 12 e temperatura aria [°C] = 35 RM1 Condensatore di materiale mix rame-alluminio; impiego: refrigeratore d'acqua SPECIFICHE TECNICHE: condensatore con ventilatori elicoidali RM1 Sistema di controllo a microprocessore di materiale generico; impiego: refrigeratore d'acqua. Incluso: display; schema sinottico; strumentazione di regolazione e controllo SPECIFICHE TECNICHE: sistema di controllo interfacciabile con sistemi esterni di supervisione RM1 Quadro elettrico di materiale generico; geometria: a doppia chiusura; impiego: refrigeratore d'acqua. Incluso: sezionatore generale; cablaggi SPECIFICHE TECNICHE: cablaggi a valle RM1 Basamento di lega ferrosa acciaio zincato; finitura: verniciato; impiego: refrigeratore d'acqua. Incluso: supporti antivibranti SPECIFICHE TECNICHE: lega ferrosa acciaio zincato a caldo RM1 Struttura di contenimento di lega alluminio Peraluman; geometria: pannelli; impiego: refrigeratore d'acqua SPECIFICHE TECNICHE: smontabile | 1 cad | 154625.09 | 122233.27 | 0 | RM.66.00.25.Za001.1955.- | Refrigeratore d'acqua condensato ad aria; geometria: versione silenziata; funzione: raffrescamento aria ¦ umidificazione aria; impiego: package aria per esterno; pressione sonora massima [dB] = 77 ¦ potenza frigorifera [kW] = 710,1 ÷ 750; numero minimo compressori [-] = 3. Componenti: condensatore, sistema di controllo a microprocessore, quadro elettrico, basamento, struttura di contenimento. Incluso: compressori; evaporatore a fascio tubiero / a piastra completo di resistenza antigelo; circuito frigorifero completo di accessori; carica di refrigerante; olio SPECIFICHE TECNICHE: refrigeratore in esecuzione package con recupero totale del calore di condensazione; refrigerante HFC R-134a; compressori a vite semi-ermetici; costruzione ad alto rendimento con coefficiente di prestazione (COP) [-] = 3; distanza misurazione pressione sonora massima misurata [m] = 1; temperatura acqua potenza frigorifera [°C] = 7 ÷ 12 e temperatura aria [°C] = 35 | RM1 Condensatore di materiale mix rame-alluminio; impiego: refrigeratore d'acqua SPECIFICHE TECNICHE: condensatore con ventilatori elicoidali RM1 Sistema di controllo a microprocessore di materiale generico; impiego: refrigeratore d'acqua. Incluso: display; schema sinottico; strumentazione di regolazione e controllo SPECIFICHE TECNICHE: sistema di controllo interfacciabile con sistemi esterni di supervisione RM1 Quadro elettrico di materiale generico; geometria: a doppia chiusura; impiego: refrigeratore d'acqua. Incluso: sezionatore generale; cablaggi SPECIFICHE TECNICHE: cablaggi a valle RM1 Basamento di lega ferrosa acciaio zincato; finitura: verniciato; impiego: refrigeratore d'acqua. Incluso: supporti antivibranti SPECIFICHE TECNICHE: lega ferrosa acciaio zincato a caldo RM1 Struttura di contenimento di lega alluminio Peraluman; geometria: pannelli; impiego: refrigeratore d'acqua SPECIFICHE TECNICHE: smontabile | RISORSA MATERIALE | IMPIANTI MECCANICI PRODUZIONE | SISTEMI | REFRIGERATORE D'ACQUA | MATERIALE GENERICO NON RILEVANTE | [6 empty] | 000000000 | NUOVA VOCE | nd | condensato ad aria | [9 empty] | RM.77.00.20.Za000.0000.- - RM.65.15.42.Sa004.0005.- - RM.66.00.75.Zb010.0000.- - RM.65.10.40.Sb003.0005.- - RM.73.00.00.Za000.0250.- - | 1 | cad | nd | raffrescamento aria - umidificazione aria - | package aria per esterno - | materiale generico non rilevante | pressione sonora massima [dB(A)] = 77.0 nd nd nd - potenza frigorifera [kW] = 710.1 ÷ 750.0 nd - | numero minimo compressori [-] = 3.0 nd nd nd - |  | versione silenziata - | nd - | refrigeratore in esecuzione package con recupero totale del calore di condensazione; refrigerante HFC R-134a; compressori a vite semi-ermetici; costruzione ad alto rendimento con coefficiente di prestazione (COP) [-] = 3; distanza misurazione pressione sonora massima misurata [m] = 1; temperatura acqua potenza frigorifera [°C] = 7 ÷ 12 e temperatura aria [°C] = 35 | nd - | nd - | nd - | nd | nd - | NO |  |  |  |  | nd |  |  |  |  | nd | nd | nd |  | nd | nd | nd | compressori; evaporatore a fascio tubiero / a piastra completo di resistenza antigelo; circuito frigorifero completo di accessori; carica di refrigerante; olio | nd | nd | NO | NO
LOM251.RM.66.00.25.Za001.1960.- | Refrigeratore d'acqua condensato ad aria; geometria: versione standard; funzione: raffrescamento aria ¦ umidificazione aria; impiego: package aria per esterno; pressione sonora massima [dB] = 85 ¦ potenza frigorifera [kW] = 750,1 ÷ 800; numero minimo compressori [-] = 3. Componenti: condensatore, sistema di controllo a microprocessore, quadro elettrico, basamento, struttura di contenimento. Incluso: compressori; evaporatore a fascio tubiero / a piastra completo di resistenza antigelo; circuito frigorifero completo di accessori; carica di refrigerante; olio SPECIFICHE TECNICHE: refrigeratore in esecuzione package con recupero totale del calore di condensazione; refrigerante HFC R-134a; compressori a vite semi-ermetici; costruzione ad alto rendimento con coefficiente di prestazione (COP) [-] = 3; distanza misurazione pressione sonora massima misurata [m] = 1; temperatura acqua potenza frigorifera [°C] = 7 ÷ 12 e temperatura aria [°C] = 35 RM1 Condensatore di materiale mix rame-alluminio; impiego: refrigeratore d'acqua SPECIFICHE TECNICHE: condensatore con ventilatori elicoidali RM1 Sistema di controllo a microprocessore di materiale generico; impiego: refrigeratore d'acqua. Incluso: display; schema sinottico; strumentazione di regolazione e controllo SPECIFICHE TECNICHE: sistema di controllo interfacciabile con sistemi esterni di supervisione RM1 Quadro elettrico di materiale generico; geometria: a doppia chiusura; impiego: refrigeratore d'acqua. Incluso: sezionatore generale; cablaggi SPECIFICHE TECNICHE: cablaggi a valle RM1 Basamento di lega ferrosa acciaio zincato; finitura: verniciato; impiego: refrigeratore d'acqua. Incluso: supporti antivibranti SPECIFICHE TECNICHE: lega ferrosa acciaio zincato a caldo RM1 Struttura di contenimento di lega alluminio Peraluman; geometria: pannelli; impiego: refrigeratore d'acqua SPECIFICHE TECNICHE: smontabile | 1 cad | 150543.89 | 119007.03 | 0 | RM.66.00.25.Za001.1960.- | Refrigeratore d'acqua condensato ad aria; geometria: versione standard; funzione: raffrescamento aria ¦ umidificazione aria; impiego: package aria per esterno; pressione sonora massima [dB] = 85 ¦ potenza frigorifera [kW] = 750,1 ÷ 800; numero minimo compressori [-] = 3. Componenti: condensatore, sistema di controllo a microprocessore, quadro elettrico, basamento, struttura di contenimento. Incluso: compressori; evaporatore a fascio tubiero / a piastra completo di resistenza antigelo; circuito frigorifero completo di accessori; carica di refrigerante; olio SPECIFICHE TECNICHE: refrigeratore in esecuzione package con recupero totale del calore di condensazione; refrigerante HFC R-134a; compressori a vite semi-ermetici; costruzione ad alto rendimento con coefficiente di prestazione (COP) [-] = 3; distanza misurazione pressione sonora massima misurata [m] = 1; temperatura acqua potenza frigorifera [°C] = 7 ÷ 12 e temperatura aria [°C] = 35 | RM1 Condensatore di materiale mix rame-alluminio; impiego: refrigeratore d'acqua SPECIFICHE TECNICHE: condensatore con ventilatori elicoidali RM1 Sistema di controllo a microprocessore di materiale generico; impiego: refrigeratore d'acqua. Incluso: display; schema sinottico; strumentazione di regolazione e controllo SPECIFICHE TECNICHE: sistema di controllo interfacciabile con sistemi esterni di supervisione RM1 Quadro elettrico di materiale generico; geometria: a doppia chiusura; impiego: refrigeratore d'acqua. Incluso: sezionatore generale; cablaggi SPECIFICHE TECNICHE: cablaggi a valle RM1 Basamento di lega ferrosa acciaio zincato; finitura: verniciato; impiego: refrigeratore d'acqua. Incluso: supporti antivibranti SPECIFICHE TECNICHE: lega ferrosa acciaio zincato a caldo RM1 Struttura di contenimento di lega alluminio Peraluman; geometria: pannelli; impiego: refrigeratore d'acqua SPECIFICHE TECNICHE: smontabile | RISORSA MATERIALE | IMPIANTI MECCANICI PRODUZIONE | SISTEMI | REFRIGERATORE D'ACQUA | MATERIALE GENERICO NON RILEVANTE | [6 empty] | MM.02.010.0230.m | Aumento di prezzo per refrigeratori d'acqua condensati ad aria con ventilatori elicoidali con RECUPERO TOTALE del calore di condensazione e con riferimento alla serie con le caratteristiche seguenti: - oltre 1270 fino a 1350 kW - n° 4 | nd | condensato ad aria | [9 empty] | RM.77.00.20.Za000.0000.- - RM.65.15.42.Sa004.0005.- - RM.66.00.75.Zb010.0000.- - RM.65.10.40.Sb003.0005.- - RM.73.00.00.Za000.0250.- - | 1 | cad | nd | raffrescamento aria - umidificazione aria - | package aria per esterno - | materiale generico non rilevante | pressione sonora massima [dB(A)] = 85.0 nd nd nd - potenza frigorifera [kW] = 750.1 ÷ 800.0 nd - | numero minimo compressori [-] = 3.0 nd nd nd - |  | versione standard - | nd - | refrigeratore in esecuzione package con recupero totale del calore di condensazione; refrigerante HFC R-134a; compressori a vite semi-ermetici; costruzione ad alto rendimento con coefficiente di prestazione (COP) [-] = 3; distanza misurazione pressione sonora massima misurata [m] = 1; temperatura acqua potenza frigorifera [°C] = 7 ÷ 12 e temperatura aria [°C] = 35 | nd - | nd - | nd - | nd | nd - | NO |  |  |  |  | nd |  |  |  |  | nd | nd | nd |  | nd | nd | nd | compressori; evaporatore a fascio tubiero / a piastra completo di resistenza antigelo; circuito frigorifero completo di accessori; carica di refrigerante; olio | nd | nd | NO | NO
LOM251.RM.66.00.25.Za001.1965.- | Refrigeratore d'acqua condensato ad aria; geometria: versione silenziata; funzione: raffrescamento aria ¦ umidificazione aria; impiego: package aria per esterno; pressione sonora massima [dB] = 77 ¦ potenza frigorifera [kW] = 750,1 ÷ 800; numero minimo compressori [-] = 3. Componenti: condensatore, sistema di controllo a microprocessore, quadro elettrico, basamento, struttura di contenimento. Incluso: compressori; evaporatore a fascio tubiero / a piastra completo di resistenza antigelo; circuito frigorifero completo di accessori; carica di refrigerante; olio SPECIFICHE TECNICHE: refrigeratore in esecuzione package con recupero totale del calore di condensazione; refrigerante HFC R-134a; compressori a vite semi-ermetici; costruzione ad alto rendimento con coefficiente di prestazione (COP) [-] = 3; distanza misurazione pressione sonora massima misurata [m] = 1; temperatura acqua potenza frigorifera [°C] = 7 ÷ 12 e temperatura aria [°C] = 35 RM1 Condensatore di materiale mix rame-alluminio; impiego: refrigeratore d'acqua SPECIFICHE TECNICHE: condensatore con ventilatori elicoidali RM1 Sistema di controllo a microprocessore di materiale generico; impiego: refrigeratore d'acqua. Incluso: display; schema sinottico; strumentazione di regolazione e controllo SPECIFICHE TECNICHE: sistema di controllo interfacciabile con sistemi esterni di supervisione RM1 Quadro elettrico di materiale generico; geometria: a doppia chiusura; impiego: refrigeratore d'acqua. Incluso: sezionatore generale; cablaggi SPECIFICHE TECNICHE: cablaggi a valle RM1 Basamento di lega ferrosa acciaio zincato; finitura: verniciato; impiego: refrigeratore d'acqua. Incluso: supporti antivibranti SPECIFICHE TECNICHE: lega ferrosa acciaio zincato a caldo RM1 Struttura di contenimento di lega alluminio Peraluman; geometria: pannelli; impiego: refrigeratore d'acqua SPECIFICHE TECNICHE: smontabile | 1 cad | 165922.87 | 131164.32 | 0 | RM.66.00.25.Za001.1965.- | Refrigeratore d'acqua condensato ad aria; geometria: versione silenziata; funzione: raffrescamento aria ¦ umidificazione aria; impiego: package aria per esterno; pressione sonora massima [dB] = 77 ¦ potenza frigorifera [kW] = 750,1 ÷ 800; numero minimo compressori [-] = 3. Componenti: condensatore, sistema di controllo a microprocessore, quadro elettrico, basamento, struttura di contenimento. Incluso: compressori; evaporatore a fascio tubiero / a piastra completo di resistenza antigelo; circuito frigorifero completo di accessori; carica di refrigerante; olio SPECIFICHE TECNICHE: refrigeratore in esecuzione package con recupero totale del calore di condensazione; refrigerante HFC R-134a; compressori a vite semi-ermetici; costruzione ad alto rendimento con coefficiente di prestazione (COP) [-] = 3; distanza misurazione pressione sonora massima misurata [m] = 1; temperatura acqua potenza frigorifera [°C] = 7 ÷ 12 e temperatura aria [°C] = 35 | RM1 Condensatore di materiale mix rame-alluminio; impiego: refrigeratore d'acqua SPECIFICHE TECNICHE: condensatore con ventilatori elicoidali RM1 Sistema di controllo a microprocessore di materiale generico; impiego: refrigeratore d'acqua. Incluso: display; schema sinottico; strumentazione di regolazione e controllo SPECIFICHE TECNICHE: sistema di controllo interfacciabile con sistemi esterni di supervisione RM1 Quadro elettrico di materiale generico; geometria: a doppia chiusura; impiego: refrigeratore d'acqua. Incluso: sezionatore generale; cablaggi SPECIFICHE TECNICHE: cablaggi a valle RM1 Basamento di lega ferrosa acciaio zincato; finitura: verniciato; impiego: refrigeratore d'acqua. Incluso: supporti antivibranti SPECIFICHE TECNICHE: lega ferrosa acciaio zincato a caldo RM1 Struttura di contenimento di lega alluminio Peraluman; geometria: pannelli; impiego: refrigeratore d'acqua SPECIFICHE TECNICHE: smontabile | RISORSA MATERIALE | IMPIANTI MECCANICI PRODUZIONE | SISTEMI | REFRIGERATORE D'ACQUA | MATERIALE GENERICO NON RILEVANTE | [6 empty] | 000000000 | NUOVA VOCE | nd | condensato ad aria | [9 empty] | RM.77.00.20.Za000.0000.- - RM.65.15.42.Sa004.0005.- - RM.66.00.75.Zb010.0000.- - RM.65.10.40.Sb003.0005.- - RM.73.00.00.Za000.0250.- - | 1 | cad | nd | raffrescamento aria - umidificazione aria - | package aria per esterno - | materiale generico non rilevante | pressione sonora massima [dB(A)] = 77.0 nd nd nd - potenza frigorifera [kW] = 750.1 ÷ 800.0 nd - | numero minimo compressori [-] = 3.0 nd nd nd - |  | versione silenziata - | nd - | refrigeratore in esecuzione package con recupero totale del calore di condensazione; refrigerante HFC R-134a; compressori a vite semi-ermetici; costruzione ad alto rendimento con coefficiente di prestazione (COP) [-] = 3; distanza misurazione pressione sonora massima misurata [m] = 1; temperatura acqua potenza frigorifera [°C] = 7 ÷ 12 e temperatura aria [°C] = 35 | nd - | nd - | nd - | nd | nd - | NO |  |  |  |  | nd |  |  |  |  | nd | nd | nd |  | nd | nd | nd | compressori; evaporatore a fascio tubiero / a piastra completo di resistenza antigelo; circuito frigorifero completo di accessori; carica di refrigerante; olio | nd | nd | NO | NO
LOM251.RM.66.00.25.Za001.1970.- | Refrigeratore d'acqua condensato ad aria; geometria: versione standard; funzione: raffrescamento aria ¦ umidificazione aria; impiego: package aria per esterno; pressione sonora massima [dB] = 85 ¦ potenza frigorifera [kW] = 800,1 ÷ 850; numero minimo compressori [-] = 4. Componenti: condensatore, sistema di controllo a microprocessore, quadro elettrico, basamento, struttura di contenimento. Incluso: compressori; evaporatore a fascio tubiero / a piastra completo di resistenza antigelo; circuito frigorifero completo di accessori; carica di refrigerante; olio SPECIFICHE TECNICHE: refrigeratore in esecuzione package con recupero totale del calore di condensazione; refrigerante HFC R-134a; compressori a vite semi-ermetici; costruzione ad alto rendimento con coefficiente di prestazione (COP) [-] = 3; distanza misurazione pressione sonora massima misurata [m] = 1; temperatura acqua potenza frigorifera [°C] = 7 ÷ 12 e temperatura aria [°C] = 35 RM1 Condensatore di materiale mix rame-alluminio; impiego: refrigeratore d'acqua SPECIFICHE TECNICHE: condensatore con ventilatori elicoidali RM1 Sistema di controllo a microprocessore di materiale generico; impiego: refrigeratore d'acqua. Incluso: display; schema sinottico; strumentazione di regolazione e controllo SPECIFICHE TECNICHE: sistema di controllo interfacciabile con sistemi esterni di supervisione RM1 Quadro elettrico di materiale generico; geometria: a doppia chiusura; impiego: refrigeratore d'acqua. Incluso: sezionatore generale; cablaggi SPECIFICHE TECNICHE: cablaggi a valle RM1 Basamento di lega ferrosa acciaio zincato; finitura: verniciato; impiego: refrigeratore d'acqua. Incluso: supporti antivibranti SPECIFICHE TECNICHE: lega ferrosa acciaio zincato a caldo RM1 Struttura di contenimento di lega alluminio Peraluman; geometria: pannelli; impiego: refrigeratore d'acqua SPECIFICHE TECNICHE: smontabile | 1 cad | 161268.18 | 127484.73 | 0 | RM.66.00.25.Za001.1970.- | Refrigeratore d'acqua condensato ad aria; geometria: versione standard; funzione: raffrescamento aria ¦ umidificazione aria; impiego: package aria per esterno; pressione sonora massima [dB] = 85 ¦ potenza frigorifera [kW] = 800,1 ÷ 850; numero minimo compressori [-] = 4. Componenti: condensatore, sistema di controllo a microprocessore, quadro elettrico, basamento, struttura di contenimento. Incluso: compressori; evaporatore a fascio tubiero / a piastra completo di resistenza antigelo; circuito frigorifero completo di accessori; carica di refrigerante; olio SPECIFICHE TECNICHE: refrigeratore in esecuzione package con recupero totale del calore di condensazione; refrigerante HFC R-134a; compressori a vite semi-ermetici; costruzione ad alto rendimento con coefficiente di prestazione (COP) [-] = 3; distanza misurazione pressione sonora massima misurata [m] = 1; temperatura acqua potenza frigorifera [°C] = 7 ÷ 12 e temperatura aria [°C] = 35 | RM1 Condensatore di materiale mix rame-alluminio; impiego: refrigeratore d'acqua SPECIFICHE TECNICHE: condensatore con ventilatori elicoidali RM1 Sistema di controllo a microprocessore di materiale generico; impiego: refrigeratore d'acqua. Incluso: display; schema sinottico; strumentazione di regolazione e controllo SPECIFICHE TECNICHE: sistema di controllo interfacciabile con sistemi esterni di supervisione RM1 Quadro elettrico di materiale generico; geometria: a doppia chiusura; impiego: refrigeratore d'acqua. Incluso: sezionatore generale; cablaggi SPECIFICHE TECNICHE: cablaggi a valle RM1 Basamento di lega ferrosa acciaio zincato; finitura: verniciato; impiego: refrigeratore d'acqua. Incluso: supporti antivibranti SPECIFICHE TECNICHE: lega ferrosa acciaio zincato a caldo RM1 Struttura di contenimento di lega alluminio Peraluman; geometria: pannelli; impiego: refrigeratore d'acqua SPECIFICHE TECNICHE: smontabile | RISORSA MATERIALE | IMPIANTI MECCANICI PRODUZIONE | SISTEMI | REFRIGERATORE D'ACQUA | MATERIALE GENERICO NON RILEVANTE | [6 empty] | MM.02.010.0230.n | Aumento di prezzo per refrigeratori d'acqua condensati ad aria con ventilatori elicoidali con RECUPERO TOTALE del calore di condensazione e con riferimento alla serie con le caratteristiche seguenti: - oltre 1350 fino a 1430 kW - n° 4 | nd | condensato ad aria | [9 empty] | RM.77.00.20.Za000.0000.- - RM.65.15.42.Sa004.0005.- - RM.66.00.75.Zb010.0000.- - RM.65.10.40.Sb003.0005.- - RM.73.00.00.Za000.0250.- - | 1 | cad | nd | raffrescamento aria - umidificazione aria - | package aria per esterno - | materiale generico non rilevante | potenza frigorifera [kW] = 800.1 ÷ 850.0 nd - pressione sonora massima [dB(A)] = 85.0 nd nd nd - | numero minimo compressori [-] = 4.0 nd nd nd - |  | versione standard - | nd - | refrigeratore in esecuzione package con recupero totale del calore di condensazione; refrigerante HFC R-134a; compressori a vite semi-ermetici; costruzione ad alto rendimento con coefficiente di prestazione (COP) [-] = 3; distanza misurazione pressione sonora massima misurata [m] = 1; temperatura acqua potenza frigorifera [°C] = 7 ÷ 12 e temperatura aria [°C] = 35 | nd - | nd - | nd - | nd | nd - | NO |  |  |  |  | nd |  |  |  |  | nd | nd | nd |  | nd | nd | nd | compressori; evaporatore a fascio tubiero / a piastra completo di resistenza antigelo; circuito frigorifero completo di accessori; carica di refrigerante; olio | nd | nd | NO | NO
LOM251.RM.66.00.25.Za001.1975.- | Refrigeratore d'acqua condensato ad aria; geometria: versione silenziata; funzione: raffrescamento aria ¦ umidificazione aria; impiego: package aria per esterno; pressione sonora massima [dB] = 77 ¦ potenza frigorifera [kW] = 800,1 ÷ 850; numero minimo compressori [-] = 4. Componenti: condensatore, sistema di controllo a microprocessore, quadro elettrico, basamento, struttura di contenimento. Incluso: compressori; evaporatore a fascio tubiero / a piastra completo di resistenza antigelo; circuito frigorifero completo di accessori; carica di refrigerante; olio SPECIFICHE TECNICHE: refrigeratore in esecuzione package con recupero totale del calore di condensazione; refrigerante HFC R-134a; compressori a vite semi-ermetici; costruzione ad alto rendimento con coefficiente di prestazione (COP) [-] = 3; distanza misurazione pressione sonora massima misurata [m] = 1; temperatura acqua potenza frigorifera [°C] = 7 ÷ 12 e temperatura aria [°C] = 35 RM1 Condensatore di materiale mix rame-alluminio; impiego: refrigeratore d'acqua SPECIFICHE TECNICHE: condensatore con ventilatori elicoidali RM1 Sistema di controllo a microprocessore di materiale generico; impiego: refrigeratore d'acqua. Incluso: display; schema sinottico; strumentazione di regolazione e controllo SPECIFICHE TECNICHE: sistema di controllo interfacciabile con sistemi esterni di supervisione RM1 Quadro elettrico di materiale generico; geometria: a doppia chiusura; impiego: refrigeratore d'acqua. Incluso: sezionatore generale; cablaggi SPECIFICHE TECNICHE: cablaggi a valle RM1 Basamento di lega ferrosa acciaio zincato; finitura: verniciato; impiego: refrigeratore d'acqua. Incluso: supporti antivibranti SPECIFICHE TECNICHE: lega ferrosa acciaio zincato a caldo RM1 Struttura di contenimento di lega alluminio Peraluman; geometria: pannelli; impiego: refrigeratore d'acqua SPECIFICHE TECNICHE: smontabile | 1 cad | 176678.44 | 139666.75 | 0 | RM.66.00.25.Za001.1975.- | Refrigeratore d'acqua condensato ad aria; geometria: versione silenziata; funzione: raffrescamento aria ¦ umidificazione aria; impiego: package aria per esterno; pressione sonora massima [dB] = 77 ¦ potenza frigorifera [kW] = 800,1 ÷ 850; numero minimo compressori [-] = 4. Componenti: condensatore, sistema di controllo a microprocessore, quadro elettrico, basamento, struttura di contenimento. Incluso: compressori; evaporatore a fascio tubiero / a piastra completo di resistenza antigelo; circuito frigorifero completo di accessori; carica di refrigerante; olio SPECIFICHE TECNICHE: refrigeratore in esecuzione package con recupero totale del calore di condensazione; refrigerante HFC R-134a; compressori a vite semi-ermetici; costruzione ad alto rendimento con coefficiente di prestazione (COP) [-] = 3; distanza misurazione pressione sonora massima misurata [m] = 1; temperatura acqua potenza frigorifera [°C] = 7 ÷ 12 e temperatura aria [°C] = 35 | RM1 Condensatore di materiale mix rame-alluminio; impiego: refrigeratore d'acqua SPECIFICHE TECNICHE: condensatore con ventilatori elicoidali RM1 Sistema di controllo a microprocessore di materiale generico; impiego: refrigeratore d'acqua. Incluso: display; schema sinottico; strumentazione di regolazione e controllo SPECIFICHE TECNICHE: sistema di controllo interfacciabile con sistemi esterni di supervisione RM1 Quadro elettrico di materiale generico; geometria: a doppia chiusura; impiego: refrigeratore d'acqua. Incluso: sezionatore generale; cablaggi SPECIFICHE TECNICHE: cablaggi a valle RM1 Basamento di lega ferrosa acciaio zincato; finitura: verniciato; impiego: refrigeratore d'acqua. Incluso: supporti antivibranti SPECIFICHE TECNICHE: lega ferrosa acciaio zincato a caldo RM1 Struttura di contenimento di lega alluminio Peraluman; geometria: pannelli; impiego: refrigeratore d'acqua SPECIFICHE TECNICHE: smontabile | RISORSA MATERIALE | IMPIANTI MECCANICI PRODUZIONE | SISTEMI | REFRIGERATORE D'ACQUA | MATERIALE GENERICO NON RILEVANTE | [6 empty] | 000000000 | NUOVA VOCE | nd | condensato ad aria | [9 empty] | RM.77.00.20.Za000.0000.- - RM.65.15.42.Sa004.0005.- - RM.66.00.75.Zb010.0000.- - RM.65.10.40.Sb003.0005.- - RM.73.00.00.Za000.0250.- - | 1 | cad | nd | raffrescamento aria - umidificazione aria - | package aria per esterno - | materiale generico non rilevante | potenza frigorifera [kW] = 800.1 ÷ 850.0 nd - pressione sonora massima [dB(A)] = 77.0 nd nd nd - | numero minimo compressori [-] = 4.0 nd nd nd - |  | versione silenziata - | nd - | refrigeratore in esecuzione package con recupero totale del calore di condensazione; refrigerante HFC R-134a; compressori a vite semi-ermetici; costruzione ad alto rendimento con coefficiente di prestazione (COP) [-] = 3; distanza misurazione pressione sonora massima misurata [m] = 1; temperatura acqua potenza frigorifera [°C] = 7 ÷ 12 e temperatura aria [°C] = 35 | nd - | nd - | nd - | nd | nd - | NO |  |  |  |  | nd |  |  |  |  | nd | nd | nd |  | nd | nd | nd | compressori; evaporatore a fascio tubiero / a piastra completo di resistenza antigelo; circuito frigorifero completo di accessori; carica di refrigerante; olio | nd | nd | NO | NO
LOM251.RM.66.00.25.Za001.1980.- | Refrigeratore d'acqua condensato ad aria; geometria: versione standard; funzione: raffrescamento aria ¦ umidificazione aria; impiego: package aria per esterno; pressione sonora massima [dB] = 85 ¦ potenza frigorifera [kW] = 850,1 ÷ 890; numero minimo compressori [-] = 4. Componenti: condensatore, sistema di controllo a microprocessore, quadro elettrico, basamento, struttura di contenimento. Incluso: compressori; evaporatore a fascio tubiero / a piastra completo di resistenza antigelo; circuito frigorifero completo di accessori; carica di refrigerante; olio SPECIFICHE TECNICHE: refrigeratore in esecuzione package con recupero totale del calore di condensazione; refrigerante HFC R-134a; compressori a vite semi-ermetici; costruzione ad alto rendimento con coefficiente di prestazione (COP) [-] = 3; distanza misurazione pressione sonora massima misurata [m] = 1; temperatura acqua potenza frigorifera [°C] = 7 ÷ 12 e temperatura aria [°C] = 35 RM1 Condensatore di materiale mix rame-alluminio; impiego: refrigeratore d'acqua SPECIFICHE TECNICHE: condensatore con ventilatori elicoidali RM1 Sistema di controllo a microprocessore di materiale generico; impiego: refrigeratore d'acqua. Incluso: display; schema sinottico; strumentazione di regolazione e controllo SPECIFICHE TECNICHE: sistema di controllo interfacciabile con sistemi esterni di supervisione RM1 Quadro elettrico di materiale generico; geometria: a doppia chiusura; impiego: refrigeratore d'acqua. Incluso: sezionatore generale; cablaggi SPECIFICHE TECNICHE: cablaggi a valle RM1 Basamento di lega ferrosa acciaio zincato; finitura: verniciato; impiego: refrigeratore d'acqua. Incluso: supporti antivibranti SPECIFICHE TECNICHE: lega ferrosa acciaio zincato a caldo RM1 Struttura di contenimento di lega alluminio Peraluman; geometria: pannelli; impiego: refrigeratore d'acqua SPECIFICHE TECNICHE: smontabile | 1 cad | 166823.14 | 131876 | 0 | RM.66.00.25.Za001.1980.- | Refrigeratore d'acqua condensato ad aria; geometria: versione standard; funzione: raffrescamento aria ¦ umidificazione aria; impiego: package aria per esterno; pressione sonora massima [dB] = 85 ¦ potenza frigorifera [kW] = 850,1 ÷ 890; numero minimo compressori [-] = 4. Componenti: condensatore, sistema di controllo a microprocessore, quadro elettrico, basamento, struttura di contenimento. Incluso: compressori; evaporatore a fascio tubiero / a piastra completo di resistenza antigelo; circuito frigorifero completo di accessori; carica di refrigerante; olio SPECIFICHE TECNICHE: refrigeratore in esecuzione package con recupero totale del calore di condensazione; refrigerante HFC R-134a; compressori a vite semi-ermetici; costruzione ad alto rendimento con coefficiente di prestazione (COP) [-] = 3; distanza misurazione pressione sonora massima misurata [m] = 1; temperatura acqua potenza frigorifera [°C] = 7 ÷ 12 e temperatura aria [°C] = 35 | RM1 Condensatore di materiale mix rame-alluminio; impiego: refrigeratore d'acqua SPECIFICHE TECNICHE: condensatore con ventilatori elicoidali RM1 Sistema di controllo a microprocessore di materiale generico; impiego: refrigeratore d'acqua. Incluso: display; schema sinottico; strumentazione di regolazione e controllo SPECIFICHE TECNICHE: sistema di controllo interfacciabile con sistemi esterni di supervisione RM1 Quadro elettrico di materiale generico; geometria: a doppia chiusura; impiego: refrigeratore d'acqua. Incluso: sezionatore generale; cablaggi SPECIFICHE TECNICHE: cablaggi a valle RM1 Basamento di lega ferrosa acciaio zincato; finitura: verniciato; impiego: refrigeratore d'acqua. Incluso: supporti antivibranti SPECIFICHE TECNICHE: lega ferrosa acciaio zincato a caldo RM1 Struttura di contenimento di lega alluminio Peraluman; geometria: pannelli; impiego: refrigeratore d'acqua SPECIFICHE TECNICHE: smontabile | RISORSA MATERIALE | IMPIANTI MECCANICI PRODUZIONE | SISTEMI | REFRIGERATORE D'ACQUA | MATERIALE GENERICO NON RILEVANTE | [6 empty] | 000000000 | NUOVA VOCE | nd | condensato ad aria | [9 empty] | RM.77.00.20.Za000.0000.- - RM.65.15.42.Sa004.0005.- - RM.66.00.75.Zb010.0000.- - RM.65.10.40.Sb003.0005.- - RM.73.00.00.Za000.0250.- - | 1 | cad | nd | raffrescamento aria - umidificazione aria - | package aria per esterno - | materiale generico non rilevante | potenza frigorifera [kW] = 850.1 ÷ 890.0 nd - pressione sonora massima [dB(A)] = 85.0 nd nd nd - | numero minimo compressori [-] = 4.0 nd nd nd - |  | versione standard - | nd - | refrigeratore in esecuzione package con recupero totale del calore di condensazione; refrigerante HFC R-134a; compressori a vite semi-ermetici; costruzione ad alto rendimento con coefficiente di prestazione (COP) [-] = 3; distanza misurazione pressione sonora massima misurata [m] = 1; temperatura acqua potenza frigorifera [°C] = 7 ÷ 12 e temperatura aria [°C] = 35 | nd - | nd - | nd - | nd | nd - | NO |  |  |  |  | nd |  |  |  |  | nd | nd | nd |  | nd | nd | nd | compressori; evaporatore a fascio tubiero / a piastra completo di resistenza antigelo; circuito frigorifero completo di accessori; carica di refrigerante; olio | nd | nd | NO | NO
LOM251.RM.66.00.25.Za001.1985.- | Refrigeratore d'acqua condensato ad aria; geometria: versione silenziata; funzione: raffrescamento aria ¦ umidificazione aria; impiego: package aria per esterno; pressione sonora massima [dB] = 77 ¦ potenza frigorifera [kW] = 850,1 ÷ 890; numero minimo compressori [-] = 4. Componenti: condensatore, sistema di controllo a microprocessore, quadro elettrico, basamento, struttura di contenimento. Incluso: compressori; evaporatore a fascio tubiero / a piastra completo di resistenza antigelo; circuito frigorifero completo di accessori; carica di refrigerante; olio SPECIFICHE TECNICHE: refrigeratore in esecuzione package con recupero totale del calore di condensazione; refrigerante HFC R-134a; compressori a vite semi-ermetici; costruzione ad alto rendimento con coefficiente di prestazione (COP) [-] = 3; distanza misurazione pressione sonora massima misurata [m] = 1; temperatura acqua potenza frigorifera [°C] = 7 ÷ 12 e temperatura aria [°C] = 35 RM1 Condensatore di materiale mix rame-alluminio; impiego: refrigeratore d'acqua SPECIFICHE TECNICHE: condensatore con ventilatori elicoidali RM1 Sistema di controllo a microprocessore di materiale generico; impiego: refrigeratore d'acqua. Incluso: display; schema sinottico; strumentazione di regolazione e controllo SPECIFICHE TECNICHE: sistema di controllo interfacciabile con sistemi esterni di supervisione RM1 Quadro elettrico di materiale generico; geometria: a doppia chiusura; impiego: refrigeratore d'acqua. Incluso: sezionatore generale; cablaggi SPECIFICHE TECNICHE: cablaggi a valle RM1 Basamento di lega ferrosa acciaio zincato; finitura: verniciato; impiego: refrigeratore d'acqua. Incluso: supporti antivibranti SPECIFICHE TECNICHE: lega ferrosa acciaio zincato a caldo RM1 Struttura di contenimento di lega alluminio Peraluman; geometria: pannelli; impiego: refrigeratore d'acqua SPECIFICHE TECNICHE: smontabile | 1 cad | 182391.24 | 144182.8 | 0 | RM.66.00.25.Za001.1985.- | Refrigeratore d'acqua condensato ad aria; geometria: versione silenziata; funzione: raffrescamento aria ¦ umidificazione aria; impiego: package aria per esterno; pressione sonora massima [dB] = 77 ¦ potenza frigorifera [kW] = 850,1 ÷ 890; numero minimo compressori [-] = 4. Componenti: condensatore, sistema di controllo a microprocessore, quadro elettrico, basamento, struttura di contenimento. Incluso: compressori; evaporatore a fascio tubiero / a piastra completo di resistenza antigelo; circuito frigorifero completo di accessori; carica di refrigerante; olio SPECIFICHE TECNICHE: refrigeratore in esecuzione package con recupero totale del calore di condensazione; refrigerante HFC R-134a; compressori a vite semi-ermetici; costruzione ad alto rendimento con coefficiente di prestazione (COP) [-] = 3; distanza misurazione pressione sonora massima misurata [m] = 1; temperatura acqua potenza frigorifera [°C] = 7 ÷ 12 e temperatura aria [°C] = 35 | RM1 Condensatore di materiale mix rame-alluminio; impiego: refrigeratore d'acqua SPECIFICHE TECNICHE: condensatore con ventilatori elicoidali RM1 Sistema di controllo a microprocessore di materiale generico; impiego: refrigeratore d'acqua. Incluso: display; schema sinottico; strumentazione di regolazione e controllo SPECIFICHE TECNICHE: sistema di controllo interfacciabile con sistemi esterni di supervisione RM1 Quadro elettrico di materiale generico; geometria: a doppia chiusura; impiego: refrigeratore d'acqua. Incluso: sezionatore generale; cablaggi SPECIFICHE TECNICHE: cablaggi a valle RM1 Basamento di lega ferrosa acciaio zincato; finitura: verniciato; impiego: refrigeratore d'acqua. Incluso: supporti antivibranti SPECIFICHE TECNICHE: lega ferrosa acciaio zincato a caldo RM1 Struttura di contenimento di lega alluminio Peraluman; geometria: pannelli; impiego: refrigeratore d'acqua SPECIFICHE TECNICHE: smontabile | RISORSA MATERIALE | IMPIANTI MECCANICI PRODUZIONE | SISTEMI | REFRIGERATORE D'ACQUA | MATERIALE GENERICO NON RILEVANTE | [6 empty] | 000000000 | NUOVA VOCE | nd | condensato ad aria | [9 empty] | RM.77.00.20.Za000.0000.- - RM.65.15.42.Sa004.0005.- - RM.66.00.75.Zb010.0000.- - RM.65.10.40.Sb003.0005.- - RM.73.00.00.Za000.0250.- - | 1 | cad | nd | raffrescamento aria - umidificazione aria - | package aria per esterno - | materiale generico non rilevante | potenza frigorifera [kW] = 850.1 ÷ 890.0 nd - pressione sonora massima [dB(A)] = 77.0 nd nd nd - | numero minimo compressori [-] = 4.0 nd nd nd - |  | versione silenziata - | nd - | refrigeratore in esecuzione package con recupero totale del calore di condensazione; refrigerante HFC R-134a; compressori a vite semi-ermetici; costruzione ad alto rendimento con coefficiente di prestazione (COP) [-] = 3; distanza misurazione pressione sonora massima misurata [m] = 1; temperatura acqua potenza frigorifera [°C] = 7 ÷ 12 e temperatura aria [°C] = 35 | nd - | nd - | nd - | nd | nd - | NO |  |  |  |  | nd |  |  |  |  | nd | nd | nd |  | nd | nd | nd | compressori; evaporatore a fascio tubiero / a piastra completo di resistenza antigelo; circuito frigorifero completo di accessori; carica di refrigerante; olio | nd | nd | NO | NO
LOM251.RM.66.00.25.Za001.1990.- | Refrigeratore d'acqua condensato ad aria; geometria: versione standard; funzione: raffrescamento aria ¦ umidificazione aria; impiego: package aria per esterno; pressione sonora massima [dB] = 85 ¦ potenza frigorifera [kW] = 890,1 ÷ 940; numero minimo compressori [-] = 4. Componenti: condensatore, sistema di controllo a microprocessore, quadro elettrico, basamento, struttura di contenimento. Incluso: compressori; evaporatore a fascio tubiero / a piastra completo di resistenza antigelo; circuito frigorifero completo di accessori; carica di refrigerante; olio SPECIFICHE TECNICHE: refrigeratore in esecuzione package con recupero totale del calore di condensazione; refrigerante HFC R-134a; compressori a vite semi-ermetici; costruzione ad alto rendimento con coefficiente di prestazione (COP) [-] = 3; distanza misurazione pressione sonora massima misurata [m] = 1; temperatura acqua potenza frigorifera [°C] = 7 ÷ 12 e temperatura aria [°C] = 35 RM1 Condensatore di materiale mix rame-alluminio; impiego: refrigeratore d'acqua SPECIFICHE TECNICHE: condensatore con ventilatori elicoidali RM1 Sistema di controllo a microprocessore di materiale generico; impiego: refrigeratore d'acqua. Incluso: display; schema sinottico; strumentazione di regolazione e controllo SPECIFICHE TECNICHE: sistema di controllo interfacciabile con sistemi esterni di supervisione RM1 Quadro elettrico di materiale generico; geometria: a doppia chiusura; impiego: refrigeratore d'acqua. Incluso: sezionatore generale; cablaggi SPECIFICHE TECNICHE: cablaggi a valle RM1 Basamento di lega ferrosa acciaio zincato; finitura: verniciato; impiego: refrigeratore d'acqua. Incluso: supporti antivibranti SPECIFICHE TECNICHE: lega ferrosa acciaio zincato a caldo RM1 Struttura di contenimento di lega alluminio Peraluman; geometria: pannelli; impiego: refrigeratore d'acqua SPECIFICHE TECNICHE: smontabile | 1 cad | 177516.75 | 140329.44 | 0 | RM.66.00.25.Za001.1990.- | Refrigeratore d'acqua condensato ad aria; geometria: versione standard; funzione: raffrescamento aria ¦ umidificazione aria; impiego: package aria per esterno; pressione sonora massima [dB] = 85 ¦ potenza frigorifera [kW] = 890,1 ÷ 940; numero minimo compressori [-] = 4. Componenti: condensatore, sistema di controllo a microprocessore, quadro elettrico, basamento, struttura di contenimento. Incluso: compressori; evaporatore a fascio tubiero / a piastra completo di resistenza antigelo; circuito frigorifero completo di accessori; carica di refrigerante; olio SPECIFICHE TECNICHE: refrigeratore in esecuzione package con recupero totale del calore di condensazione; refrigerante HFC R-134a; compressori a vite semi-ermetici; costruzione ad alto rendimento con coefficiente di prestazione (COP) [-] = 3; distanza misurazione pressione sonora massima misurata [m] = 1; temperatura acqua potenza frigorifera [°C] = 7 ÷ 12 e temperatura aria [°C] = 35 | RM1 Condensatore di materiale mix rame-alluminio; impiego: refrigeratore d'acqua SPECIFICHE TECNICHE: condensatore con ventilatori elicoidali RM1 Sistema di controllo a microprocessore di materiale generico; impiego: refrigeratore d'acqua. Incluso: display; schema sinottico; strumentazione di regolazione e controllo SPECIFICHE TECNICHE: sistema di controllo interfacciabile con sistemi esterni di supervisione RM1 Quadro elettrico di materiale generico; geometria: a doppia chiusura; impiego: refrigeratore d'acqua. Incluso: sezionatore generale; cablaggi SPECIFICHE TECNICHE: cablaggi a valle RM1 Basamento di lega ferrosa acciaio zincato; finitura: verniciato; impiego: refrigeratore d'acqua. Incluso: supporti antivibranti SPECIFICHE TECNICHE: lega ferrosa acciaio zincato a caldo RM1 Struttura di contenimento di lega alluminio Peraluman; geometria: pannelli; impiego: refrigeratore d'acqua SPECIFICHE TECNICHE: smontabile | RISORSA MATERIALE | IMPIANTI MECCANICI PRODUZIONE | SISTEMI | REFRIGERATORE D'ACQUA | MATERIALE GENERICO NON RILEVANTE | [6 empty] | 000000000 | NUOVA VOCE | nd | condensato ad aria | [9 empty] | RM.77.00.20.Za000.0000.- - RM.65.15.42.Sa004.0005.- - RM.66.00.75.Zb010.0000.- - RM.65.10.40.Sb003.0005.- - RM.73.00.00.Za000.0250.- - | 1 | cad | nd | raffrescamento aria - umidificazione aria - | package aria per esterno - | materiale generico non rilevante | pressione sonora massima [dB(A)] = 85.0 nd nd nd - potenza frigorifera [kW] = 890.1 ÷ 940.0 nd - | numero minimo compressori [-] = 4.0 nd nd nd - |  | versione standard - | nd - | refrigeratore in esecuzione package con recupero totale del calore di condensazione; refrigerante HFC R-134a; compressori a vite semi-ermetici; costruzione ad alto rendimento con coefficiente di prestazione (COP) [-] = 3; distanza misurazione pressione sonora massima misurata [m] = 1; temperatura acqua potenza frigorifera [°C] = 7 ÷ 12 e temperatura aria [°C] = 35 | nd - | nd - | nd - | nd | nd - | NO |  |  |  |  | nd |  |  |  |  | nd | nd | nd |  | nd | nd | nd | compressori; evaporatore a fascio tubiero / a piastra completo di resistenza antigelo; circuito frigorifero completo di accessori; carica di refrigerante; olio | nd | nd | NO | NO
LOM251.RM.66.00.25.Za001.1995.- | Refrigeratore d'acqua condensato ad aria; geometria: versione silenziata; funzione: raffrescamento aria ¦ umidificazione aria; impiego: package aria per esterno; pressione sonora massima [dB] = 77 ¦ potenza frigorifera [kW] = 890,1 ÷ 940; numero minimo compressori [-] = 4. Componenti: condensatore, sistema di controllo a microprocessore, quadro elettrico, basamento, struttura di contenimento. Incluso: compressori; evaporatore a fascio tubiero / a piastra completo di resistenza antigelo; circuito frigorifero completo di accessori; carica di refrigerante; olio SPECIFICHE TECNICHE: refrigeratore in esecuzione package con recupero totale del calore di condensazione; refrigerante HFC R-134a; compressori a vite semi-ermetici; costruzione ad alto rendimento con coefficiente di prestazione (COP) [-] = 3; distanza misurazione pressione sonora massima misurata [m] = 1; temperatura acqua potenza frigorifera [°C] = 7 ÷ 12 e temperatura aria [°C] = 35 RM1 Condensatore di materiale mix rame-alluminio; impiego: refrigeratore d'acqua SPECIFICHE TECNICHE: condensatore con ventilatori elicoidali RM1 Sistema di controllo a microprocessore di materiale generico; impiego: refrigeratore d'acqua. Incluso: display; schema sinottico; strumentazione di regolazione e controllo SPECIFICHE TECNICHE: sistema di controllo interfacciabile con sistemi esterni di supervisione RM1 Quadro elettrico di materiale generico; geometria: a doppia chiusura; impiego: refrigeratore d'acqua. Incluso: sezionatore generale; cablaggi SPECIFICHE TECNICHE: cablaggi a valle RM1 Basamento di lega ferrosa acciaio zincato; finitura: verniciato; impiego: refrigeratore d'acqua. Incluso: supporti antivibranti SPECIFICHE TECNICHE: lega ferrosa acciaio zincato a caldo RM1 Struttura di contenimento di lega alluminio Peraluman; geometria: pannelli; impiego: refrigeratore d'acqua SPECIFICHE TECNICHE: smontabile | 1 cad | 193475.93 | 152945.4 | 0 | RM.66.00.25.Za001.1995.- | Refrigeratore d'acqua condensato ad aria; geometria: versione silenziata; funzione: raffrescamento aria ¦ umidificazione aria; impiego: package aria per esterno; pressione sonora massima [dB] = 77 ¦ potenza frigorifera [kW] = 890,1 ÷ 940; numero minimo compressori [-] = 4. Componenti: condensatore, sistema di controllo a microprocessore, quadro elettrico, basamento, struttura di contenimento. Incluso: compressori; evaporatore a fascio tubiero / a piastra completo di resistenza antigelo; circuito frigorifero completo di accessori; carica di refrigerante; olio SPECIFICHE TECNICHE: refrigeratore in esecuzione package con recupero totale del calore di condensazione; refrigerante HFC R-134a; compressori a vite semi-ermetici; costruzione ad alto rendimento con coefficiente di prestazione (COP) [-] = 3; distanza misurazione pressione sonora massima misurata [m] = 1; temperatura acqua potenza frigorifera [°C] = 7 ÷ 12 e temperatura aria [°C] = 35 | RM1 Condensatore di materiale mix rame-alluminio; impiego: refrigeratore d'acqua SPECIFICHE TECNICHE: condensatore con ventilatori elicoidali RM1 Sistema di controllo a microprocessore di materiale generico; impiego: refrigeratore d'acqua. Incluso: display; schema sinottico; strumentazione di regolazione e controllo SPECIFICHE TECNICHE: sistema di controllo interfacciabile con sistemi esterni di supervisione RM1 Quadro elettrico di materiale generico; geometria: a doppia chiusura; impiego: refrigeratore d'acqua. Incluso: sezionatore generale; cablaggi SPECIFICHE TECNICHE: cablaggi a valle RM1 Basamento di lega ferrosa acciaio zincato; finitura: verniciato; impiego: refrigeratore d'acqua. Incluso: supporti antivibranti SPECIFICHE TECNICHE: lega ferrosa acciaio zincato a caldo RM1 Struttura di contenimento di lega alluminio Peraluman; geometria: pannelli; impiego: refrigeratore d'acqua SPECIFICHE TECNICHE: smontabile | RISORSA MATERIALE | IMPIANTI MECCANICI PRODUZIONE | SISTEMI | REFRIGERATORE D'ACQUA | MATERIALE GENERICO NON RILEVANTE | [6 empty] | 000000000 | NUOVA VOCE | nd | condensato ad aria | [9 empty] | RM.77.00.20.Za000.0000.- - RM.65.15.42.Sa004.0005.- - RM.66.00.75.Zb010.0000.- - RM.65.10.40.Sb003.0005.- - RM.73.00.00.Za000.0250.- - | 1 | cad | nd | raffrescamento aria - umidificazione aria - | package aria per esterno - | materiale generico non rilevante | potenza frigorifera [kW] = 890.1 ÷ 940.0 nd - pressione sonora massima [dB(A)] = 77.0 nd nd nd - | numero minimo compressori [-] = 4.0 nd nd nd - |  | versione silenziata - | nd - | refrigeratore in esecuzione package con recupero totale del calore di condensazione; refrigerante HFC R-134a; compressori a vite semi-ermetici; costruzione ad alto rendimento con coefficiente di prestazione (COP) [-] = 3; distanza misurazione pressione sonora massima misurata [m] = 1; temperatura acqua potenza frigorifera [°C] = 7 ÷ 12 e temperatura aria [°C] = 35 | nd - | nd - | nd - | nd | nd - | NO |  |  |  |  | nd |  |  |  |  | nd | nd | nd |  | nd | nd | nd | compressori; evaporatore a fascio tubiero / a piastra completo di resistenza antigelo; circuito frigorifero completo di accessori; carica di refrigerante; olio | nd | nd | NO | NO
LOM251.RM.66.00.25.Za001.2000.- | Refrigeratore d'acqua condensato ad aria; geometria: versione standard; funzione: raffrescamento aria ¦ umidificazione aria; impiego: package aria per esterno; pressione sonora massima [dB] = 85 ¦ potenza frigorifera [kW] = 940,1 ÷ 1000; numero minimo compressori [-] = 4. Componenti: condensatore, sistema di controllo a microprocessore, quadro elettrico, basamento, struttura di contenimento. Incluso: compressori; evaporatore a fascio tubiero / a piastra completo di resistenza antigelo; circuito frigorifero completo di accessori; carica di refrigerante; olio SPECIFICHE TECNICHE: refrigeratore in esecuzione package con recupero totale del calore di condensazione; refrigerante HFC R-134a; compressori a vite semi-ermetici; costruzione ad alto rendimento con coefficiente di prestazione (COP) [-] = 3; distanza misurazione pressione sonora massima misurata [m] = 1; temperatura acqua potenza frigorifera [°C] = 7 ÷ 12 e temperatura aria [°C] = 35 RM1 Condensatore di materiale mix rame-alluminio; impiego: refrigeratore d'acqua SPECIFICHE TECNICHE: condensatore con ventilatori elicoidali RM1 Sistema di controllo a microprocessore di materiale generico; impiego: refrigeratore d'acqua. Incluso: display; schema sinottico; strumentazione di regolazione e controllo SPECIFICHE TECNICHE: sistema di controllo interfacciabile con sistemi esterni di supervisione RM1 Quadro elettrico di materiale generico; geometria: a doppia chiusura; impiego: refrigeratore d'acqua. Incluso: sezionatore generale; cablaggi SPECIFICHE TECNICHE: cablaggi a valle RM1 Basamento di lega ferrosa acciaio zincato; finitura: verniciato; impiego: refrigeratore d'acqua. Incluso: supporti antivibranti SPECIFICHE TECNICHE: lega ferrosa acciaio zincato a caldo RM1 Struttura di contenimento di lega alluminio Peraluman; geometria: pannelli; impiego: refrigeratore d'acqua SPECIFICHE TECNICHE: smontabile | 1 cad | 181697.99 | 143634.77 | 0 | RM.66.00.25.Za001.2000.- | Refrigeratore d'acqua condensato ad aria; geometria: versione standard; funzione: raffrescamento aria ¦ umidificazione aria; impiego: package aria per esterno; pressione sonora massima [dB] = 85 ¦ potenza frigorifera [kW] = 940,1 ÷ 1000; numero minimo compressori [-] = 4. Componenti: condensatore, sistema di controllo a microprocessore, quadro elettrico, basamento, struttura di contenimento. Incluso: compressori; evaporatore a fascio tubiero / a piastra completo di resistenza antigelo; circuito frigorifero completo di accessori; carica di refrigerante; olio SPECIFICHE TECNICHE: refrigeratore in esecuzione package con recupero totale del calore di condensazione; refrigerante HFC R-134a; compressori a vite semi-ermetici; costruzione ad alto rendimento con coefficiente di prestazione (COP) [-] = 3; distanza misurazione pressione sonora massima misurata [m] = 1; temperatura acqua potenza frigorifera [°C] = 7 ÷ 12 e temperatura aria [°C] = 35 | RM1 Condensatore di materiale mix rame-alluminio; impiego: refrigeratore d'acqua SPECIFICHE TECNICHE: condensatore con ventilatori elicoidali RM1 Sistema di controllo a microprocessore di materiale generico; impiego: refrigeratore d'acqua. Incluso: display; schema sinottico; strumentazione di regolazione e controllo SPECIFICHE TECNICHE: sistema di controllo interfacciabile con sistemi esterni di supervisione RM1 Quadro elettrico di materiale generico; geometria: a doppia chiusura; impiego: refrigeratore d'acqua. Incluso: sezionatore generale; cablaggi SPECIFICHE TECNICHE: cablaggi a valle RM1 Basamento di lega ferrosa acciaio zincato; finitura: verniciato; impiego: refrigeratore d'acqua. Incluso: supporti antivibranti SPECIFICHE TECNICHE: lega ferrosa acciaio zincato a caldo RM1 Struttura di contenimento di lega alluminio Peraluman; geometria: pannelli; impiego: refrigeratore d'acqua SPECIFICHE TECNICHE: smontabile | RISORSA MATERIALE | IMPIANTI MECCANICI PRODUZIONE | SISTEMI | REFRIGERATORE D'ACQUA | MATERIALE GENERICO NON RILEVANTE | [6 empty] | 000000000 | NUOVA VOCE | nd | condensato ad aria | [9 empty] | RM.77.00.20.Za000.0000.- - RM.65.15.42.Sa004.0005.- - RM.66.00.75.Zb010.0000.- - RM.65.10.40.Sb003.0005.- - RM.73.00.00.Za000.0250.- - | 1 | cad | nd | raffrescamento aria - umidificazione aria - | package aria per esterno - | materiale generico non rilevante | potenza frigorifera [kW] = 940.1 ÷ 1000.0 nd - pressione sonora massima [dB(A)] = 85.0 nd nd nd - | numero minimo compressori [-] = 4.0 nd nd nd - |  | versione standard - | nd - | refrigeratore in esecuzione package con recupero totale del calore di condensazione; refrigerante HFC R-134a; compressori a vite semi-ermetici; costruzione ad alto rendimento con coefficiente di prestazione (COP) [-] = 3; distanza misurazione pressione sonora massima misurata [m] = 1; temperatura acqua potenza frigorifera [°C] = 7 ÷ 12 e temperatura aria [°C] = 35 | nd - | nd - | nd - | nd | nd - | NO |  |  |  |  | nd |  |  |  |  | nd | nd | nd |  | nd | nd | nd | compressori; evaporatore a fascio tubiero / a piastra completo di resistenza antigelo; circuito frigorifero completo di accessori; carica di refrigerante; olio | nd | nd | NO | NO
LOM251.RM.66.00.25.Za001.2005.- | Refrigeratore d'acqua condensato ad aria; geometria: versione silenziata; funzione: raffrescamento aria ¦ umidificazione aria; impiego: package aria per esterno; pressione sonora massima [dB] = 77 ¦ potenza frigorifera [kW] = 940,1 ÷ 1000; numero minimo compressori [-] = 4. Componenti: condensatore, sistema di controllo a microprocessore, quadro elettrico, basamento, struttura di contenimento. Incluso: compressori; evaporatore a fascio tubiero / a piastra completo di resistenza antigelo; circuito frigorifero completo di accessori; carica di refrigerante; olio SPECIFICHE TECNICHE: refrigeratore in esecuzione package con recupero totale del calore di condensazione; refrigerante HFC R-134a; compressori a vite semi-ermetici; costruzione ad alto rendimento con coefficiente di prestazione (COP) [-] = 3; distanza misurazione pressione sonora massima misurata [m] = 1; temperatura acqua potenza frigorifera [°C] = 7 ÷ 12 e temperatura aria [°C] = 35 RM1 Condensatore di materiale mix rame-alluminio; impiego: refrigeratore d'acqua SPECIFICHE TECNICHE: condensatore con ventilatori elicoidali RM1 Sistema di controllo a microprocessore di materiale generico; impiego: refrigeratore d'acqua. Incluso: display; schema sinottico; strumentazione di regolazione e controllo SPECIFICHE TECNICHE: sistema di controllo interfacciabile con sistemi esterni di supervisione RM1 Quadro elettrico di materiale generico; geometria: a doppia chiusura; impiego: refrigeratore d'acqua. Incluso: sezionatore generale; cablaggi SPECIFICHE TECNICHE: cablaggi a valle RM1 Basamento di lega ferrosa acciaio zincato; finitura: verniciato; impiego: refrigeratore d'acqua. Incluso: supporti antivibranti SPECIFICHE TECNICHE: lega ferrosa acciaio zincato a caldo RM1 Struttura di contenimento di lega alluminio Peraluman; geometria: pannelli; impiego: refrigeratore d'acqua SPECIFICHE TECNICHE: smontabile | 1 cad | 198146.39 | 156637.46 | 0 | RM.66.00.25.Za001.2005.- | Refrigeratore d'acqua condensato ad aria; geometria: versione silenziata; funzione: raffrescamento aria ¦ umidificazione aria; impiego: package aria per esterno; pressione sonora massima [dB] = 77 ¦ potenza frigorifera [kW] = 940,1 ÷ 1000; numero minimo compressori [-] = 4. Componenti: condensatore, sistema di controllo a microprocessore, quadro elettrico, basamento, struttura di contenimento. Incluso: compressori; evaporatore a fascio tubiero / a piastra completo di resistenza antigelo; circuito frigorifero completo di accessori; carica di refrigerante; olio SPECIFICHE TECNICHE: refrigeratore in esecuzione package con recupero totale del calore di condensazione; refrigerante HFC R-134a; compressori a vite semi-ermetici; costruzione ad alto rendimento con coefficiente di prestazione (COP) [-] = 3; distanza misurazione pressione sonora massima misurata [m] = 1; temperatura acqua potenza frigorifera [°C] = 7 ÷ 12 e temperatura aria [°C] = 35 | RM1 Condensatore di materiale mix rame-alluminio; impiego: refrigeratore d'acqua SPECIFICHE TECNICHE: condensatore con ventilatori elicoidali RM1 Sistema di controllo a microprocessore di materiale generico; impiego: refrigeratore d'acqua. Incluso: display; schema sinottico; strumentazione di regolazione e controllo SPECIFICHE TECNICHE: sistema di controllo interfacciabile con sistemi esterni di supervisione RM1 Quadro elettrico di materiale generico; geometria: a doppia chiusura; impiego: refrigeratore d'acqua. Incluso: sezionatore generale; cablaggi SPECIFICHE TECNICHE: cablaggi a valle RM1 Basamento di lega ferrosa acciaio zincato; finitura: verniciato; impiego: refrigeratore d'acqua. Incluso: supporti antivibranti SPECIFICHE TECNICHE: lega ferrosa acciaio zincato a caldo RM1 Struttura di contenimento di lega alluminio Peraluman; geometria: pannelli; impiego: refrigeratore d'acqua SPECIFICHE TECNICHE: smontabile | RISORSA MATERIALE | IMPIANTI MECCANICI PRODUZIONE | SISTEMI | REFRIGERATORE D'ACQUA | MATERIALE GENERICO NON RILEVANTE | [6 empty] | 000000000 | NUOVA VOCE | nd | condensato ad aria | [9 empty] | RM.77.00.20.Za000.0000.- - RM.65.15.42.Sa004.0005.- - RM.66.00.75.Zb010.0000.- - RM.65.10.40.Sb003.0005.- - RM.73.00.00.Za000.0250.- - | 1 | cad | nd | raffrescamento aria - umidificazione aria - | package aria per esterno - | materiale generico non rilevante | potenza frigorifera [kW] = 940.1 ÷ 1000.0 nd - pressione sonora massima [dB(A)] = 77.0 nd nd nd - | numero minimo compressori [-] = 4.0 nd nd nd - |  | versione silenziata - | nd - | refrigeratore in esecuzione package con recupero totale del calore di condensazione; refrigerante HFC R-134a; compressori a vite semi-ermetici; costruzione ad alto rendimento con coefficiente di prestazione (COP) [-] = 3; distanza misurazione pressione sonora massima misurata [m] = 1; temperatura acqua potenza frigorifera [°C] = 7 ÷ 12 e temperatura aria [°C] = 35 | nd - | nd - | nd - | nd | nd - | NO |  |  |  |  | nd |  |  |  |  | nd | nd | nd |  | nd | nd | nd | compressori; evaporatore a fascio tubiero / a piastra completo di resistenza antigelo; circuito frigorifero completo di accessori; carica di refrigerante; olio | nd | nd | NO | NO
LOM251.RM.66.00.25.Za001.2010.- | Refrigeratore d'acqua condensato ad aria; geometria: versione standard; funzione: raffrescamento aria ¦ umidificazione aria; impiego: package aria per esterno; pressione sonora massima [dB] = 85 ¦ potenza frigorifera [kW] = 1000,1 ÷ 1080; numero minimo compressori [-] = 4. Componenti: condensatore, sistema di controllo a microprocessore, quadro elettrico, basamento, struttura di contenimento. Incluso: compressori; evaporatore a fascio tubiero / a piastra completo di resistenza antigelo; circuito frigorifero completo di accessori; carica di refrigerante; olio SPECIFICHE TECNICHE: refrigeratore in esecuzione package con recupero totale del calore di condensazione; refrigerante HFC R-134a; compressori a vite semi-ermetici; costruzione ad alto rendimento con coefficiente di prestazione (COP) [-] = 3; distanza misurazione pressione sonora massima misurata [m] = 1; temperatura acqua potenza frigorifera [°C] = 7 ÷ 12 e temperatura aria [°C] = 35 RM1 Condensatore di materiale mix rame-alluminio; impiego: refrigeratore d'acqua SPECIFICHE TECNICHE: condensatore con ventilatori elicoidali RM1 Sistema di controllo a microprocessore di materiale generico; impiego: refrigeratore d'acqua. Incluso: display; schema sinottico; strumentazione di regolazione e controllo SPECIFICHE TECNICHE: sistema di controllo interfacciabile con sistemi esterni di supervisione RM1 Quadro elettrico di materiale generico; geometria: a doppia chiusura; impiego: refrigeratore d'acqua. Incluso: sezionatore generale; cablaggi SPECIFICHE TECNICHE: cablaggi a valle RM1 Basamento di lega ferrosa acciaio zincato; finitura: verniciato; impiego: refrigeratore d'acqua. Incluso: supporti antivibranti SPECIFICHE TECNICHE: lega ferrosa acciaio zincato a caldo RM1 Struttura di contenimento di lega alluminio Peraluman; geometria: pannelli; impiego: refrigeratore d'acqua SPECIFICHE TECNICHE: smontabile | 1 cad | 194507.09 | 153760.55 | 0 | RM.66.00.25.Za001.2010.- | Refrigeratore d'acqua condensato ad aria; geometria: versione standard; funzione: raffrescamento aria ¦ umidificazione aria; impiego: package aria per esterno; pressione sonora massima [dB] = 85 ¦ potenza frigorifera [kW] = 1000,1 ÷ 1080; numero minimo compressori [-] = 4. Componenti: condensatore, sistema di controllo a microprocessore, quadro elettrico, basamento, struttura di contenimento. Incluso: compressori; evaporatore a fascio tubiero / a piastra completo di resistenza antigelo; circuito frigorifero completo di accessori; carica di refrigerante; olio SPECIFICHE TECNICHE: refrigeratore in esecuzione package con recupero totale del calore di condensazione; refrigerante HFC R-134a; compressori a vite semi-ermetici; costruzione ad alto rendimento con coefficiente di prestazione (COP) [-] = 3; distanza misurazione pressione sonora massima misurata [m] = 1; temperatura acqua potenza frigorifera [°C] = 7 ÷ 12 e temperatura aria [°C] = 35 | RM1 Condensatore di materiale mix rame-alluminio; impiego: refrigeratore d'acqua SPECIFICHE TECNICHE: condensatore con ventilatori elicoidali RM1 Sistema di controllo a microprocessore di materiale generico; impiego: refrigeratore d'acqua. Incluso: display; schema sinottico; strumentazione di regolazione e controllo SPECIFICHE TECNICHE: sistema di controllo interfacciabile con sistemi esterni di supervisione RM1 Quadro elettrico di materiale generico; geometria: a doppia chiusura; impiego: refrigeratore d'acqua. Incluso: sezionatore generale; cablaggi SPECIFICHE TECNICHE: cablaggi a valle RM1 Basamento di lega ferrosa acciaio zincato; finitura: verniciato; impiego: refrigeratore d'acqua. Incluso: supporti antivibranti SPECIFICHE TECNICHE: lega ferrosa acciaio zincato a caldo RM1 Struttura di contenimento di lega alluminio Peraluman; geometria: pannelli; impiego: refrigeratore d'acqua SPECIFICHE TECNICHE: smontabile | RISORSA MATERIALE | IMPIANTI MECCANICI PRODUZIONE | SISTEMI | REFRIGERATORE D'ACQUA | MATERIALE GENERICO NON RILEVANTE | [6 empty] | 000000000 | NUOVA VOCE | nd | condensato ad aria | [9 empty] | RM.77.00.20.Za000.0000.- - RM.65.15.42.Sa004.0005.- - RM.66.00.75.Zb010.0000.- - RM.65.10.40.Sb003.0005.- - RM.73.00.00.Za000.0250.- - | 1 | cad | nd | raffrescamento aria - umidificazione aria - | package aria per esterno - | materiale generico non rilevante | potenza frigorifera [kW] = 1000.1 ÷ 1080.0 nd - pressione sonora massima [dB(A)] = 85.0 nd nd nd - | numero minimo compressori [-] = 4.0 nd nd nd - |  | versione standard - | nd - | refrigeratore in esecuzione package con recupero totale del calore di condensazione; refrigerante HFC R-134a; compressori a vite semi-ermetici; costruzione ad alto rendimento con coefficiente di prestazione (COP) [-] = 3; distanza misurazione pressione sonora massima misurata [m] = 1; temperatura acqua potenza frigorifera [°C] = 7 ÷ 12 e temperatura aria [°C] = 35 | nd - | nd - | nd - | nd | nd - | NO |  |  |  |  | nd |  |  |  |  | nd | nd | nd |  | nd | nd | nd | compressori; evaporatore a fascio tubiero / a piastra completo di resistenza antigelo; circuito frigorifero completo di accessori; carica di refrigerante; olio | nd | nd | NO | NO
LOM251.RM.66.00.25.Za001.2015.- | Refrigeratore d'acqua condensato ad aria; geometria: versione silenziata; funzione: raffrescamento aria ¦ umidificazione aria; impiego: package aria per esterno; pressione sonora massima [dB] = 77 ¦ potenza frigorifera [kW] = 1000,1 ÷ 1080; numero minimo compressori [-] = 4. Componenti: condensatore, sistema di controllo a microprocessore, quadro elettrico, basamento, struttura di contenimento. Incluso: compressori; evaporatore a fascio tubiero / a piastra completo di resistenza antigelo; circuito frigorifero completo di accessori; carica di refrigerante; olio SPECIFICHE TECNICHE: refrigeratore in esecuzione package con recupero totale del calore di condensazione; refrigerante HFC R-134a; compressori a vite semi-ermetici; costruzione ad alto rendimento con coefficiente di prestazione (COP) [-] = 3; distanza misurazione pressione sonora massima misurata [m] = 1; temperatura acqua potenza frigorifera [°C] = 7 ÷ 12 e temperatura aria [°C] = 35 RM1 Condensatore di materiale mix rame-alluminio; impiego: refrigeratore d'acqua SPECIFICHE TECNICHE: condensatore con ventilatori elicoidali RM1 Sistema di controllo a microprocessore di materiale generico; impiego: refrigeratore d'acqua. Incluso: display; schema sinottico; strumentazione di regolazione e controllo SPECIFICHE TECNICHE: sistema di controllo interfacciabile con sistemi esterni di supervisione RM1 Quadro elettrico di materiale generico; geometria: a doppia chiusura; impiego: refrigeratore d'acqua. Incluso: sezionatore generale; cablaggi SPECIFICHE TECNICHE: cablaggi a valle RM1 Basamento di lega ferrosa acciaio zincato; finitura: verniciato; impiego: refrigeratore d'acqua. Incluso: supporti antivibranti SPECIFICHE TECNICHE: lega ferrosa acciaio zincato a caldo RM1 Struttura di contenimento di lega alluminio Peraluman; geometria: pannelli; impiego: refrigeratore d'acqua SPECIFICHE TECNICHE: smontabile | 1 cad | 211592.61 | 167266.89 | 0 | RM.66.00.25.Za001.2015.- | Refrigeratore d'acqua condensato ad aria; geometria: versione silenziata; funzione: raffrescamento aria ¦ umidificazione aria; impiego: package aria per esterno; pressione sonora massima [dB] = 77 ¦ potenza frigorifera [kW] = 1000,1 ÷ 1080; numero minimo compressori [-] = 4. Componenti: condensatore, sistema di controllo a microprocessore, quadro elettrico, basamento, struttura di contenimento. Incluso: compressori; evaporatore a fascio tubiero / a piastra completo di resistenza antigelo; circuito frigorifero completo di accessori; carica di refrigerante; olio SPECIFICHE TECNICHE: refrigeratore in esecuzione package con recupero totale del calore di condensazione; refrigerante HFC R-134a; compressori a vite semi-ermetici; costruzione ad alto rendimento con coefficiente di prestazione (COP) [-] = 3; distanza misurazione pressione sonora massima misurata [m] = 1; temperatura acqua potenza frigorifera [°C] = 7 ÷ 12 e temperatura aria [°C] = 35 | RM1 Condensatore di materiale mix rame-alluminio; impiego: refrigeratore d'acqua SPECIFICHE TECNICHE: condensatore con ventilatori elicoidali RM1 Sistema di controllo a microprocessore di materiale generico; impiego: refrigeratore d'acqua. Incluso: display; schema sinottico; strumentazione di regolazione e controllo SPECIFICHE TECNICHE: sistema di controllo interfacciabile con sistemi esterni di supervisione RM1 Quadro elettrico di materiale generico; geometria: a doppia chiusura; impiego: refrigeratore d'acqua. Incluso: sezionatore generale; cablaggi SPECIFICHE TECNICHE: cablaggi a valle RM1 Basamento di lega ferrosa acciaio zincato; finitura: verniciato; impiego: refrigeratore d'acqua. Incluso: supporti antivibranti SPECIFICHE TECNICHE: lega ferrosa acciaio zincato a caldo RM1 Struttura di contenimento di lega alluminio Peraluman; geometria: pannelli; impiego: refrigeratore d'acqua SPECIFICHE TECNICHE: smontabile | RISORSA MATERIALE | IMPIANTI MECCANICI PRODUZIONE | SISTEMI | REFRIGERATORE D'ACQUA | MATERIALE GENERICO NON RILEVANTE | [6 empty] | 000000000 | NUOVA VOCE | nd | condensato ad aria | [9 empty] | RM.77.00.20.Za000.0000.- - RM.65.15.42.Sa004.0005.- - RM.66.00.75.Zb010.0000.- - RM.65.10.40.Sb003.0005.- - RM.73.00.00.Za000.0250.- - | 1 | cad | nd | raffrescamento aria - umidificazione aria - | package aria per esterno - | materiale generico non rilevante | potenza frigorifera [kW] = 1000.1 ÷ 1080.0 nd - pressione sonora massima [dB(A)] = 77.0 nd nd nd - | numero minimo compressori [-] = 4.0 nd nd nd - |  | versione silenziata - | nd - | refrigeratore in esecuzione package con recupero totale del calore di condensazione; refrigerante HFC R-134a; compressori a vite semi-ermetici; costruzione ad alto rendimento con coefficiente di prestazione (COP) [-] = 3; distanza misurazione pressione sonora massima misurata [m] = 1; temperatura acqua potenza frigorifera [°C] = 7 ÷ 12 e temperatura aria [°C] = 35 | nd - | nd - | nd - | nd | nd - | NO |  |  |  |  | nd |  |  |  |  | nd | nd | nd |  | nd | nd | nd | compressori; evaporatore a fascio tubiero / a piastra completo di resistenza antigelo; circuito frigorifero completo di accessori; carica di refrigerante; olio | nd | nd | NO | NO
LOM251.RM.66.00.25.Za001.2020.- | Refrigeratore d'acqua condensato ad aria; geometria: versione standard; funzione: raffrescamento aria ¦ umidificazione aria; impiego: package aria per esterno; pressione sonora massima [dB] = 85 ¦ potenza frigorifera [kW] = 1080,1 ÷ 1170; numero minimo compressori [-] = 4. Componenti: condensatore, sistema di controllo a microprocessore, quadro elettrico, basamento, struttura di contenimento. Incluso: compressori; evaporatore a fascio tubiero / a piastra completo di resistenza antigelo; circuito frigorifero completo di accessori; carica di refrigerante; olio SPECIFICHE TECNICHE: refrigeratore in esecuzione package con recupero totale del calore di condensazione; refrigerante HFC R-134a; compressori a vite semi-ermetici; costruzione ad alto rendimento con coefficiente di prestazione (COP) [-] = 3; distanza misurazione pressione sonora massima misurata [m] = 1; temperatura acqua potenza frigorifera [°C] = 7 ÷ 12 e temperatura aria [°C] = 35 RM1 Condensatore di materiale mix rame-alluminio; impiego: refrigeratore d'acqua SPECIFICHE TECNICHE: condensatore con ventilatori elicoidali RM1 Sistema di controllo a microprocessore di materiale generico; impiego: refrigeratore d'acqua. Incluso: display; schema sinottico; strumentazione di regolazione e controllo SPECIFICHE TECNICHE: sistema di controllo interfacciabile con sistemi esterni di supervisione RM1 Quadro elettrico di materiale generico; geometria: a doppia chiusura; impiego: refrigeratore d'acqua. Incluso: sezionatore generale; cablaggi SPECIFICHE TECNICHE: cablaggi a valle RM1 Basamento di lega ferrosa acciaio zincato; finitura: verniciato; impiego: refrigeratore d'acqua. Incluso: supporti antivibranti SPECIFICHE TECNICHE: lega ferrosa acciaio zincato a caldo RM1 Struttura di contenimento di lega alluminio Peraluman; geometria: pannelli; impiego: refrigeratore d'acqua SPECIFICHE TECNICHE: smontabile | 1 cad | 206883.74 | 163544.46 | 0 | RM.66.00.25.Za001.2020.- | Refrigeratore d'acqua condensato ad aria; geometria: versione standard; funzione: raffrescamento aria ¦ umidificazione aria; impiego: package aria per esterno; pressione sonora massima [dB] = 85 ¦ potenza frigorifera [kW] = 1080,1 ÷ 1170; numero minimo compressori [-] = 4. Componenti: condensatore, sistema di controllo a microprocessore, quadro elettrico, basamento, struttura di contenimento. Incluso: compressori; evaporatore a fascio tubiero / a piastra completo di resistenza antigelo; circuito frigorifero completo di accessori; carica di refrigerante; olio SPECIFICHE TECNICHE: refrigeratore in esecuzione package con recupero totale del calore di condensazione; refrigerante HFC R-134a; compressori a vite semi-ermetici; costruzione ad alto rendimento con coefficiente di prestazione (COP) [-] = 3; distanza misurazione pressione sonora massima misurata [m] = 1; temperatura acqua potenza frigorifera [°C] = 7 ÷ 12 e temperatura aria [°C] = 35 | RM1 Condensatore di materiale mix rame-alluminio; impiego: refrigeratore d'acqua SPECIFICHE TECNICHE: condensatore con ventilatori elicoidali RM1 Sistema di controllo a microprocessore di materiale generico; impiego: refrigeratore d'acqua. Incluso: display; schema sinottico; strumentazione di regolazione e controllo SPECIFICHE TECNICHE: sistema di controllo interfacciabile con sistemi esterni di supervisione RM1 Quadro elettrico di materiale generico; geometria: a doppia chiusura; impiego: refrigeratore d'acqua. Incluso: sezionatore generale; cablaggi SPECIFICHE TECNICHE: cablaggi a valle RM1 Basamento di lega ferrosa acciaio zincato; finitura: verniciato; impiego: refrigeratore d'acqua. Incluso: supporti antivibranti SPECIFICHE TECNICHE: lega ferrosa acciaio zincato a caldo RM1 Struttura di contenimento di lega alluminio Peraluman; geometria: pannelli; impiego: refrigeratore d'acqua SPECIFICHE TECNICHE: smontabile | RISORSA MATERIALE | IMPIANTI MECCANICI PRODUZIONE | SISTEMI | REFRIGERATORE D'ACQUA | MATERIALE GENERICO NON RILEVANTE | [6 empty] | 000000000 | NUOVA VOCE | nd | condensato ad aria | [9 empty] | RM.77.00.20.Za000.0000.- - RM.65.15.42.Sa004.0005.- - RM.66.00.75.Zb010.0000.- - RM.65.10.40.Sb003.0005.- - RM.73.00.00.Za000.0250.- - | 1 | cad | nd | raffrescamento aria - umidificazione aria - | package aria per esterno - | materiale generico non rilevante | potenza frigorifera [kW] = 1080.1 ÷ 1170.0 nd - pressione sonora massima [dB(A)] = 85.0 nd nd nd - | numero minimo compressori [-] = 4.0 nd nd nd - |  | versione standard - | nd - | refrigeratore in esecuzione package con recupero totale del calore di condensazione; refrigerante HFC R-134a; compressori a vite semi-ermetici; costruzione ad alto rendimento con coefficiente di prestazione (COP) [-] = 3; distanza misurazione pressione sonora massima misurata [m] = 1; temperatura acqua potenza frigorifera [°C] = 7 ÷ 12 e temperatura aria [°C] = 35 | nd - | nd - | nd - | nd | nd - | NO |  |  |  |  | nd |  |  |  |  | nd | nd | nd |  | nd | nd | nd | compressori; evaporatore a fascio tubiero / a piastra completo di resistenza antigelo; circuito frigorifero completo di accessori; carica di refrigerante; olio | nd | nd | NO | NO
LOM251.RM.66.00.25.Za001.2025.- | Refrigeratore d'acqua condensato ad aria; geometria: versione silenziata; funzione: raffrescamento aria ¦ umidificazione aria; impiego: package aria per esterno; pressione sonora massima [dB] = 77 ¦ potenza frigorifera [kW] = 1080,1 ÷ 1170; numero minimo compressori [-] = 4. Componenti: condensatore, sistema di controllo a microprocessore, quadro elettrico, basamento, struttura di contenimento. Incluso: compressori; evaporatore a fascio tubiero / a piastra completo di resistenza antigelo; circuito frigorifero completo di accessori; carica di refrigerante; olio SPECIFICHE TECNICHE: refrigeratore in esecuzione package con recupero totale del calore di condensazione; refrigerante HFC R-134a; compressori a vite semi-ermetici; costruzione ad alto rendimento con coefficiente di prestazione (COP) [-] = 3; distanza misurazione pressione sonora massima misurata [m] = 1; temperatura acqua potenza frigorifera [°C] = 7 ÷ 12 e temperatura aria [°C] = 35 RM1 Condensatore di materiale mix rame-alluminio; impiego: refrigeratore d'acqua SPECIFICHE TECNICHE: condensatore con ventilatori elicoidali RM1 Sistema di controllo a microprocessore di materiale generico; impiego: refrigeratore d'acqua. Incluso: display; schema sinottico; strumentazione di regolazione e controllo SPECIFICHE TECNICHE: sistema di controllo interfacciabile con sistemi esterni di supervisione RM1 Quadro elettrico di materiale generico; geometria: a doppia chiusura; impiego: refrigeratore d'acqua. Incluso: sezionatore generale; cablaggi SPECIFICHE TECNICHE: cablaggi a valle RM1 Basamento di lega ferrosa acciaio zincato; finitura: verniciato; impiego: refrigeratore d'acqua. Incluso: supporti antivibranti SPECIFICHE TECNICHE: lega ferrosa acciaio zincato a caldo RM1 Struttura di contenimento di lega alluminio Peraluman; geometria: pannelli; impiego: refrigeratore d'acqua SPECIFICHE TECNICHE: smontabile | 1 cad | 223973.54 | 177054.18 | 0 | RM.66.00.25.Za001.2025.- | Refrigeratore d'acqua condensato ad aria; geometria: versione silenziata; funzione: raffrescamento aria ¦ umidificazione aria; impiego: package aria per esterno; pressione sonora massima [dB] = 77 ¦ potenza frigorifera [kW] = 1080,1 ÷ 1170; numero minimo compressori [-] = 4. Componenti: condensatore, sistema di controllo a microprocessore, quadro elettrico, basamento, struttura di contenimento. Incluso: compressori; evaporatore a fascio tubiero / a piastra completo di resistenza antigelo; circuito frigorifero completo di accessori; carica di refrigerante; olio SPECIFICHE TECNICHE: refrigeratore in esecuzione package con recupero totale del calore di condensazione; refrigerante HFC R-134a; compressori a vite semi-ermetici; costruzione ad alto rendimento con coefficiente di prestazione (COP) [-] = 3; distanza misurazione pressione sonora massima misurata [m] = 1; temperatura acqua potenza frigorifera [°C] = 7 ÷ 12 e temperatura aria [°C] = 35 | RM1 Condensatore di materiale mix rame-alluminio; impiego: refrigeratore d'acqua SPECIFICHE TECNICHE: condensatore con ventilatori elicoidali RM1 Sistema di controllo a microprocessore di materiale generico; impiego: refrigeratore d'acqua. Incluso: display; schema sinottico; strumentazione di regolazione e controllo SPECIFICHE TECNICHE: sistema di controllo interfacciabile con sistemi esterni di supervisione RM1 Quadro elettrico di materiale generico; geometria: a doppia chiusura; impiego: refrigeratore d'acqua. Incluso: sezionatore generale; cablaggi SPECIFICHE TECNICHE: cablaggi a valle RM1 Basamento di lega ferrosa acciaio zincato; finitura: verniciato; impiego: refrigeratore d'acqua. Incluso: supporti antivibranti SPECIFICHE TECNICHE: lega ferrosa acciaio zincato a caldo RM1 Struttura di contenimento di lega alluminio Peraluman; geometria: pannelli; impiego: refrigeratore d'acqua SPECIFICHE TECNICHE: smontabile | RISORSA MATERIALE | IMPIANTI MECCANICI PRODUZIONE | SISTEMI | REFRIGERATORE D'ACQUA | MATERIALE GENERICO NON RILEVANTE | [6 empty] | 000000000 | NUOVA VOCE | nd | condensato ad aria | [9 empty] | RM.77.00.20.Za000.0000.- - RM.65.15.42.Sa004.0005.- - RM.66.00.75.Zb010.0000.- - RM.65.10.40.Sb003.0005.- - RM.73.00.00.Za000.0250.- - | 1 | cad | nd | raffrescamento aria - umidificazione aria - | package aria per esterno - | materiale generico non rilevante | potenza frigorifera [kW] = 1080.1 ÷ 1170.0 nd - pressione sonora massima [dB(A)] = 77.0 nd nd nd - | numero minimo compressori [-] = 4.0 nd nd nd - |  | versione silenziata - | nd - | refrigeratore in esecuzione package con recupero totale del calore di condensazione; refrigerante HFC R-134a; compressori a vite semi-ermetici; costruzione ad alto rendimento con coefficiente di prestazione (COP) [-] = 3; distanza misurazione pressione sonora massima misurata [m] = 1; temperatura acqua potenza frigorifera [°C] = 7 ÷ 12 e temperatura aria [°C] = 35 | nd - | nd - | nd - | nd | nd - | NO |  |  |  |  | nd |  |  |  |  | nd | nd | nd |  | nd | nd | nd | compressori; evaporatore a fascio tubiero / a piastra completo di resistenza antigelo; circuito frigorifero completo di accessori; carica di refrigerante; olio | nd | nd | NO | NO
LOM251.RM.66.00.25.Za001.2030.- | Refrigeratore d'acqua condensato ad aria; geometria: versione standard; funzione: raffrescamento aria ¦ umidificazione aria; impiego: package aria per esterno; pressione sonora massima [dB] = 85 ¦ potenza frigorifera [kW] = 1170,1 ÷ 1270; numero minimo compressori [-] = 4. Componenti: condensatore, sistema di controllo a microprocessore, quadro elettrico, basamento, struttura di contenimento. Incluso: compressori; evaporatore a fascio tubiero / a piastra completo di resistenza antigelo; circuito frigorifero completo di accessori; carica di refrigerante; olio SPECIFICHE TECNICHE: refrigeratore in esecuzione package con recupero totale del calore di condensazione; refrigerante HFC R-134a; compressori a vite semi-ermetici; costruzione ad alto rendimento con coefficiente di prestazione (COP) [-] = 3; distanza misurazione pressione sonora massima misurata [m] = 1; temperatura acqua potenza frigorifera [°C] = 7 ÷ 12 e temperatura aria [°C] = 35 RM1 Condensatore di materiale mix rame-alluminio; impiego: refrigeratore d'acqua SPECIFICHE TECNICHE: condensatore con ventilatori elicoidali RM1 Sistema di controllo a microprocessore di materiale generico; impiego: refrigeratore d'acqua. Incluso: display; schema sinottico; strumentazione di regolazione e controllo SPECIFICHE TECNICHE: sistema di controllo interfacciabile con sistemi esterni di supervisione RM1 Quadro elettrico di materiale generico; geometria: a doppia chiusura; impiego: refrigeratore d'acqua. Incluso: sezionatore generale; cablaggi SPECIFICHE TECNICHE: cablaggi a valle RM1 Basamento di lega ferrosa acciaio zincato; finitura: verniciato; impiego: refrigeratore d'acqua. Incluso: supporti antivibranti SPECIFICHE TECNICHE: lega ferrosa acciaio zincato a caldo RM1 Struttura di contenimento di lega alluminio Peraluman; geometria: pannelli; impiego: refrigeratore d'acqua SPECIFICHE TECNICHE: smontabile | 1 cad | 218344.09 | 172604.03 | 0 | RM.66.00.25.Za001.2030.- | Refrigeratore d'acqua condensato ad aria; geometria: versione standard; funzione: raffrescamento aria ¦ umidificazione aria; impiego: package aria per esterno; pressione sonora massima [dB] = 85 ¦ potenza frigorifera [kW] = 1170,1 ÷ 1270; numero minimo compressori [-] = 4. Componenti: condensatore, sistema di controllo a microprocessore, quadro elettrico, basamento, struttura di contenimento. Incluso: compressori; evaporatore a fascio tubiero / a piastra completo di resistenza antigelo; circuito frigorifero completo di accessori; carica di refrigerante; olio SPECIFICHE TECNICHE: refrigeratore in esecuzione package con recupero totale del calore di condensazione; refrigerante HFC R-134a; compressori a vite semi-ermetici; costruzione ad alto rendimento con coefficiente di prestazione (COP) [-] = 3; distanza misurazione pressione sonora massima misurata [m] = 1; temperatura acqua potenza frigorifera [°C] = 7 ÷ 12 e temperatura aria [°C] = 35 | RM1 Condensatore di materiale mix rame-alluminio; impiego: refrigeratore d'acqua SPECIFICHE TECNICHE: condensatore con ventilatori elicoidali RM1 Sistema di controllo a microprocessore di materiale generico; impiego: refrigeratore d'acqua. Incluso: display; schema sinottico; strumentazione di regolazione e controllo SPECIFICHE TECNICHE: sistema di controllo interfacciabile con sistemi esterni di supervisione RM1 Quadro elettrico di materiale generico; geometria: a doppia chiusura; impiego: refrigeratore d'acqua. Incluso: sezionatore generale; cablaggi SPECIFICHE TECNICHE: cablaggi a valle RM1 Basamento di lega ferrosa acciaio zincato; finitura: verniciato; impiego: refrigeratore d'acqua. Incluso: supporti antivibranti SPECIFICHE TECNICHE: lega ferrosa acciaio zincato a caldo RM1 Struttura di contenimento di lega alluminio Peraluman; geometria: pannelli; impiego: refrigeratore d'acqua SPECIFICHE TECNICHE: smontabile | RISORSA MATERIALE | IMPIANTI MECCANICI PRODUZIONE | SISTEMI | REFRIGERATORE D'ACQUA | MATERIALE GENERICO NON RILEVANTE | [6 empty] | 000000000 | NUOVA VOCE | nd | condensato ad aria | [9 empty] | RM.77.00.20.Za000.0000.- - RM.65.15.42.Sa004.0005.- - RM.66.00.75.Zb010.0000.- - RM.65.10.40.Sb003.0005.- - RM.73.00.00.Za000.0250.- - | 1 | cad | nd | raffrescamento aria - umidificazione aria - | package aria per esterno - | materiale generico non rilevante | pressione sonora massima [dB(A)] = 85.0 nd nd nd - potenza frigorifera [kW] = 1170.1 ÷ 1270.0 nd - | numero minimo compressori [-] = 4.0 nd nd nd - |  | versione standard - | nd - | refrigeratore in esecuzione package con recupero totale del calore di condensazione; refrigerante HFC R-134a; compressori a vite semi-ermetici; costruzione ad alto rendimento con coefficiente di prestazione (COP) [-] = 3; distanza misurazione pressione sonora massima misurata [m] = 1; temperatura acqua potenza frigorifera [°C] = 7 ÷ 12 e temperatura aria [°C] = 35 | nd - | nd - | nd - | nd | nd - | NO |  |  |  |  | nd |  |  |  |  | nd | nd | nd |  | nd | nd | nd | compressori; evaporatore a fascio tubiero / a piastra completo di resistenza antigelo; circuito frigorifero completo di accessori; carica di refrigerante; olio | nd | nd | NO | NO
LOM251.RM.66.00.25.Za001.2035.- | Refrigeratore d'acqua condensato ad aria; geometria: versione silenziata; funzione: raffrescamento aria ¦ umidificazione aria; impiego: package aria per esterno; pressione sonora massima [dB] = 77 ¦ potenza frigorifera [kW] = 1170,1 ÷ 1270; numero minimo compressori [-] = 4. Componenti: condensatore, sistema di controllo a microprocessore, quadro elettrico, basamento, struttura di contenimento. Incluso: compressori; evaporatore a fascio tubiero / a piastra completo di resistenza antigelo; circuito frigorifero completo di accessori; carica di refrigerante; olio SPECIFICHE TECNICHE: refrigeratore in esecuzione package con recupero totale del calore di condensazione; refrigerante HFC R-134a; compressori a vite semi-ermetici; costruzione ad alto rendimento con coefficiente di prestazione (COP) [-] = 3; distanza misurazione pressione sonora massima misurata [m] = 1; temperatura acqua potenza frigorifera [°C] = 7 ÷ 12 e temperatura aria [°C] = 35 RM1 Condensatore di materiale mix rame-alluminio; impiego: refrigeratore d'acqua SPECIFICHE TECNICHE: condensatore con ventilatori elicoidali RM1 Sistema di controllo a microprocessore di materiale generico; impiego: refrigeratore d'acqua. Incluso: display; schema sinottico; strumentazione di regolazione e controllo SPECIFICHE TECNICHE: sistema di controllo interfacciabile con sistemi esterni di supervisione RM1 Quadro elettrico di materiale generico; geometria: a doppia chiusura; impiego: refrigeratore d'acqua. Incluso: sezionatore generale; cablaggi SPECIFICHE TECNICHE: cablaggi a valle RM1 Basamento di lega ferrosa acciaio zincato; finitura: verniciato; impiego: refrigeratore d'acqua. Incluso: supporti antivibranti SPECIFICHE TECNICHE: lega ferrosa acciaio zincato a caldo RM1 Struttura di contenimento di lega alluminio Peraluman; geometria: pannelli; impiego: refrigeratore d'acqua SPECIFICHE TECNICHE: smontabile | 1 cad | 237087.83 | 187421.21 | 0 | RM.66.00.25.Za001.2035.- | Refrigeratore d'acqua condensato ad aria; geometria: versione silenziata; funzione: raffrescamento aria ¦ umidificazione aria; impiego: package aria per esterno; pressione sonora massima [dB] = 77 ¦ potenza frigorifera [kW] = 1170,1 ÷ 1270; numero minimo compressori [-] = 4. Componenti: condensatore, sistema di controllo a microprocessore, quadro elettrico, basamento, struttura di contenimento. Incluso: compressori; evaporatore a fascio tubiero / a piastra completo di resistenza antigelo; circuito frigorifero completo di accessori; carica di refrigerante; olio SPECIFICHE TECNICHE: refrigeratore in esecuzione package con recupero totale del calore di condensazione; refrigerante HFC R-134a; compressori a vite semi-ermetici; costruzione ad alto rendimento con coefficiente di prestazione (COP) [-] = 3; distanza misurazione pressione sonora massima misurata [m] = 1; temperatura acqua potenza frigorifera [°C] = 7 ÷ 12 e temperatura aria [°C] = 35 | RM1 Condensatore di materiale mix rame-alluminio; impiego: refrigeratore d'acqua SPECIFICHE TECNICHE: condensatore con ventilatori elicoidali RM1 Sistema di controllo a microprocessore di materiale generico; impiego: refrigeratore d'acqua. Incluso: display; schema sinottico; strumentazione di regolazione e controllo SPECIFICHE TECNICHE: sistema di controllo interfacciabile con sistemi esterni di supervisione RM1 Quadro elettrico di materiale generico; geometria: a doppia chiusura; impiego: refrigeratore d'acqua. Incluso: sezionatore generale; cablaggi SPECIFICHE TECNICHE: cablaggi a valle RM1 Basamento di lega ferrosa acciaio zincato; finitura: verniciato; impiego: refrigeratore d'acqua. Incluso: supporti antivibranti SPECIFICHE TECNICHE: lega ferrosa acciaio zincato a caldo RM1 Struttura di contenimento di lega alluminio Peraluman; geometria: pannelli; impiego: refrigeratore d'acqua SPECIFICHE TECNICHE: smontabile | RISORSA MATERIALE | IMPIANTI MECCANICI PRODUZIONE | SISTEMI | REFRIGERATORE D'ACQUA | MATERIALE GENERICO NON RILEVANTE | [6 empty] | 000000000 | NUOVA VOCE | nd | condensato ad aria | [9 empty] | RM.77.00.20.Za000.0000.- - RM.65.15.42.Sa004.0005.- - RM.66.00.75.Zb010.0000.- - RM.65.10.40.Sb003.0005.- - RM.73.00.00.Za000.0250.- - | 1 | cad | nd | raffrescamento aria - umidificazione aria - | package aria per esterno - | materiale generico non rilevante | potenza frigorifera [kW] = 1170.1 ÷ 1270.0 nd - pressione sonora massima [dB(A)] = 77.0 nd nd nd - | numero minimo compressori [-] = 4.0 nd nd nd - |  | versione silenziata - | nd - | refrigeratore in esecuzione package con recupero totale del calore di condensazione; refrigerante HFC R-134a; compressori a vite semi-ermetici; costruzione ad alto rendimento con coefficiente di prestazione (COP) [-] = 3; distanza misurazione pressione sonora massima misurata [m] = 1; temperatura acqua potenza frigorifera [°C] = 7 ÷ 12 e temperatura aria [°C] = 35 | nd - | nd - | nd - | nd | nd - | NO |  |  |  |  | nd |  |  |  |  | nd | nd | nd |  | nd | nd | nd | compressori; evaporatore a fascio tubiero / a piastra completo di resistenza antigelo; circuito frigorifero completo di accessori; carica di refrigerante; olio | nd | nd | NO | NO
LOM251.RM.66.00.25.Za001.2040.- | Refrigeratore d'acqua condensato ad aria; geometria: versione standard; funzione: raffrescamento aria ¦ umidificazione aria; impiego: package aria per esterno; pressione sonora massima [dB] = 85 ¦ potenza frigorifera [kW] = 1270,1 ÷ 1350; numero minimo compressori [-] = 4. Componenti: condensatore, sistema di controllo a microprocessore, quadro elettrico, basamento, struttura di contenimento. Incluso: compressori; evaporatore a fascio tubiero / a piastra completo di resistenza antigelo; circuito frigorifero completo di accessori; carica di refrigerante; olio SPECIFICHE TECNICHE: refrigeratore in esecuzione package con recupero totale del calore di condensazione; refrigerante HFC R-134a; compressori a vite semi-ermetici; costruzione ad alto rendimento con coefficiente di prestazione (COP) [-] = 3; distanza misurazione pressione sonora massima misurata [m] = 1; temperatura acqua potenza frigorifera [°C] = 7 ÷ 12 e temperatura aria [°C] = 35 RM1 Condensatore di materiale mix rame-alluminio; impiego: refrigeratore d'acqua SPECIFICHE TECNICHE: condensatore con ventilatori elicoidali RM1 Sistema di controllo a microprocessore di materiale generico; impiego: refrigeratore d'acqua. Incluso: display; schema sinottico; strumentazione di regolazione e controllo SPECIFICHE TECNICHE: sistema di controllo interfacciabile con sistemi esterni di supervisione RM1 Quadro elettrico di materiale generico; geometria: a doppia chiusura; impiego: refrigeratore d'acqua. Incluso: sezionatore generale; cablaggi SPECIFICHE TECNICHE: cablaggi a valle RM1 Basamento di lega ferrosa acciaio zincato; finitura: verniciato; impiego: refrigeratore d'acqua. Incluso: supporti antivibranti SPECIFICHE TECNICHE: lega ferrosa acciaio zincato a caldo RM1 Struttura di contenimento di lega alluminio Peraluman; geometria: pannelli; impiego: refrigeratore d'acqua SPECIFICHE TECNICHE: smontabile | 1 cad | 229231.22 | 181210.45 | 0 | RM.66.00.25.Za001.2040.- | Refrigeratore d'acqua condensato ad aria; geometria: versione standard; funzione: raffrescamento aria ¦ umidificazione aria; impiego: package aria per esterno; pressione sonora massima [dB] = 85 ¦ potenza frigorifera [kW] = 1270,1 ÷ 1350; numero minimo compressori [-] = 4. Componenti: condensatore, sistema di controllo a microprocessore, quadro elettrico, basamento, struttura di contenimento. Incluso: compressori; evaporatore a fascio tubiero / a piastra completo di resistenza antigelo; circuito frigorifero completo di accessori; carica di refrigerante; olio SPECIFICHE TECNICHE: refrigeratore in esecuzione package con recupero totale del calore di condensazione; refrigerante HFC R-134a; compressori a vite semi-ermetici; costruzione ad alto rendimento con coefficiente di prestazione (COP) [-] = 3; distanza misurazione pressione sonora massima misurata [m] = 1; temperatura acqua potenza frigorifera [°C] = 7 ÷ 12 e temperatura aria [°C] = 35 | RM1 Condensatore di materiale mix rame-alluminio; impiego: refrigeratore d'acqua SPECIFICHE TECNICHE: condensatore con ventilatori elicoidali RM1 Sistema di controllo a microprocessore di materiale generico; impiego: refrigeratore d'acqua. Incluso: display; schema sinottico; strumentazione di regolazione e controllo SPECIFICHE TECNICHE: sistema di controllo interfacciabile con sistemi esterni di supervisione RM1 Quadro elettrico di materiale generico; geometria: a doppia chiusura; impiego: refrigeratore d'acqua. Incluso: sezionatore generale; cablaggi SPECIFICHE TECNICHE: cablaggi a valle RM1 Basamento di lega ferrosa acciaio zincato; finitura: verniciato; impiego: refrigeratore d'acqua. Incluso: supporti antivibranti SPECIFICHE TECNICHE: lega ferrosa acciaio zincato a caldo RM1 Struttura di contenimento di lega alluminio Peraluman; geometria: pannelli; impiego: refrigeratore d'acqua SPECIFICHE TECNICHE: smontabile | RISORSA MATERIALE | IMPIANTI MECCANICI PRODUZIONE | SISTEMI | REFRIGERATORE D'ACQUA | MATERIALE GENERICO NON RILEVANTE | [6 empty] | 000000000 | NUOVA VOCE | nd | condensato ad aria | [9 empty] | RM.77.00.20.Za000.0000.- - RM.65.15.42.Sa004.0005.- - RM.66.00.75.Zb010.0000.- - RM.65.10.40.Sb003.0005.- - RM.73.00.00.Za000.0250.- - | 1 | cad | nd | raffrescamento aria - umidificazione aria - | package aria per esterno - | materiale generico non rilevante | potenza frigorifera [kW] = 1270.1 ÷ 1350.0 nd - pressione sonora massima [dB(A)] = 85.0 nd nd nd - | numero minimo compressori [-] = 4.0 nd nd nd - |  | versione standard - | nd - | refrigeratore in esecuzione package con recupero totale del calore di condensazione; refrigerante HFC R-134a; compressori a vite semi-ermetici; costruzione ad alto rendimento con coefficiente di prestazione (COP) [-] = 3; distanza misurazione pressione sonora massima misurata [m] = 1; temperatura acqua potenza frigorifera [°C] = 7 ÷ 12 e temperatura aria [°C] = 35 | nd - | nd - | nd - | nd | nd - | NO |  |  |  |  | nd |  |  |  |  | nd | nd | nd |  | nd | nd | nd | compressori; evaporatore a fascio tubiero / a piastra completo di resistenza antigelo; circuito frigorifero completo di accessori; carica di refrigerante; olio | nd | nd | NO | NO
LOM251.RM.66.00.25.Za001.2045.- | Refrigeratore d'acqua condensato ad aria; geometria: versione silenziata; funzione: raffrescamento aria ¦ umidificazione aria; impiego: package aria per esterno; pressione sonora massima [dB] = 77 ¦ potenza frigorifera [kW] = 1270,1 ÷ 1350; numero minimo compressori [-] = 4. Componenti: condensatore, sistema di controllo a microprocessore, quadro elettrico, basamento, struttura di contenimento. Incluso: compressori; evaporatore a fascio tubiero / a piastra completo di resistenza antigelo; circuito frigorifero completo di accessori; carica di refrigerante; olio SPECIFICHE TECNICHE: refrigeratore in esecuzione package con recupero totale del calore di condensazione; refrigerante HFC R-134a; compressori a vite semi-ermetici; costruzione ad alto rendimento con coefficiente di prestazione (COP) [-] = 3; distanza misurazione pressione sonora massima misurata [m] = 1; temperatura acqua potenza frigorifera [°C] = 7 ÷ 12 e temperatura aria [°C] = 35 RM1 Condensatore di materiale mix rame-alluminio; impiego: refrigeratore d'acqua SPECIFICHE TECNICHE: condensatore con ventilatori elicoidali RM1 Sistema di controllo a microprocessore di materiale generico; impiego: refrigeratore d'acqua. Incluso: display; schema sinottico; strumentazione di regolazione e controllo SPECIFICHE TECNICHE: sistema di controllo interfacciabile con sistemi esterni di supervisione RM1 Quadro elettrico di materiale generico; geometria: a doppia chiusura; impiego: refrigeratore d'acqua. Incluso: sezionatore generale; cablaggi SPECIFICHE TECNICHE: cablaggi a valle RM1 Basamento di lega ferrosa acciaio zincato; finitura: verniciato; impiego: refrigeratore d'acqua. Incluso: supporti antivibranti SPECIFICHE TECNICHE: lega ferrosa acciaio zincato a caldo RM1 Struttura di contenimento di lega alluminio Peraluman; geometria: pannelli; impiego: refrigeratore d'acqua SPECIFICHE TECNICHE: smontabile | 1 cad | 248398.76 | 196362.65 | 0 | RM.66.00.25.Za001.2045.- | Refrigeratore d'acqua condensato ad aria; geometria: versione silenziata; funzione: raffrescamento aria ¦ umidificazione aria; impiego: package aria per esterno; pressione sonora massima [dB] = 77 ¦ potenza frigorifera [kW] = 1270,1 ÷ 1350; numero minimo compressori [-] = 4. Componenti: condensatore, sistema di controllo a microprocessore, quadro elettrico, basamento, struttura di contenimento. Incluso: compressori; evaporatore a fascio tubiero / a piastra completo di resistenza antigelo; circuito frigorifero completo di accessori; carica di refrigerante; olio SPECIFICHE TECNICHE: refrigeratore in esecuzione package con recupero totale del calore di condensazione; refrigerante HFC R-134a; compressori a vite semi-ermetici; costruzione ad alto rendimento con coefficiente di prestazione (COP) [-] = 3; distanza misurazione pressione sonora massima misurata [m] = 1; temperatura acqua potenza frigorifera [°C] = 7 ÷ 12 e temperatura aria [°C] = 35 | RM1 Condensatore di materiale mix rame-alluminio; impiego: refrigeratore d'acqua SPECIFICHE TECNICHE: condensatore con ventilatori elicoidali RM1 Sistema di controllo a microprocessore di materiale generico; impiego: refrigeratore d'acqua. Incluso: display; schema sinottico; strumentazione di regolazione e controllo SPECIFICHE TECNICHE: sistema di controllo interfacciabile con sistemi esterni di supervisione RM1 Quadro elettrico di materiale generico; geometria: a doppia chiusura; impiego: refrigeratore d'acqua. Incluso: sezionatore generale; cablaggi SPECIFICHE TECNICHE: cablaggi a valle RM1 Basamento di lega ferrosa acciaio zincato; finitura: verniciato; impiego: refrigeratore d'acqua. Incluso: supporti antivibranti SPECIFICHE TECNICHE: lega ferrosa acciaio zincato a caldo RM1 Struttura di contenimento di lega alluminio Peraluman; geometria: pannelli; impiego: refrigeratore d'acqua SPECIFICHE TECNICHE: smontabile | RISORSA MATERIALE | IMPIANTI MECCANICI PRODUZIONE | SISTEMI | REFRIGERATORE D'ACQUA | MATERIALE GENERICO NON RILEVANTE | [6 empty] | 000000000 | NUOVA VOCE | nd | condensato ad aria | [9 empty] | RM.77.00.20.Za000.0000.- - RM.65.15.42.Sa004.0005.- - RM.66.00.75.Zb010.0000.- - RM.65.10.40.Sb003.0005.- - RM.73.00.00.Za000.0250.- - | 1 | cad | nd | raffrescamento aria - umidificazione aria - | package aria per esterno - | materiale generico non rilevante | potenza frigorifera [kW] = 1270.1 ÷ 1350.0 nd - pressione sonora massima [dB(A)] = 77.0 nd nd nd - | numero minimo compressori [-] = 4.0 nd nd nd - |  | versione silenziata - | nd - | refrigeratore in esecuzione package con recupero totale del calore di condensazione; refrigerante HFC R-134a; compressori a vite semi-ermetici; costruzione ad alto rendimento con coefficiente di prestazione (COP) [-] = 3; distanza misurazione pressione sonora massima misurata [m] = 1; temperatura acqua potenza frigorifera [°C] = 7 ÷ 12 e temperatura aria [°C] = 35 | nd - | nd - | nd - | nd | nd - | NO |  |  |  |  | nd |  |  |  |  | nd | nd | nd |  | nd | nd | nd | compressori; evaporatore a fascio tubiero / a piastra completo di resistenza antigelo; circuito frigorifero completo di accessori; carica di refrigerante; olio | nd | nd | NO | NO
LOM251.RM.66.00.25.Za001.2050.- | Refrigeratore d'acqua condensato ad aria; geometria: versione standard; funzione: raffrescamento aria ¦ umidificazione aria; impiego: package aria per esterno; pressione sonora massima [dB] = 85 ¦ potenza frigorifera [kW] = 1350,1 ÷ 1430; numero minimo compressori [-] = 4. Componenti: condensatore, sistema di controllo a microprocessore, quadro elettrico, basamento, struttura di contenimento. Incluso: compressori; evaporatore a fascio tubiero / a piastra completo di resistenza antigelo; circuito frigorifero completo di accessori; carica di refrigerante; olio SPECIFICHE TECNICHE: refrigeratore in esecuzione package con recupero totale del calore di condensazione; refrigerante HFC R-134a; compressori a vite semi-ermetici; costruzione ad alto rendimento con coefficiente di prestazione (COP) [-] = 3; distanza misurazione pressione sonora massima misurata [m] = 1; temperatura acqua potenza frigorifera [°C] = 7 ÷ 12 e temperatura aria [°C] = 35 RM1 Condensatore di materiale mix rame-alluminio; impiego: refrigeratore d'acqua SPECIFICHE TECNICHE: condensatore con ventilatori elicoidali RM1 Sistema di controllo a microprocessore di materiale generico; impiego: refrigeratore d'acqua. Incluso: display; schema sinottico; strumentazione di regolazione e controllo SPECIFICHE TECNICHE: sistema di controllo interfacciabile con sistemi esterni di supervisione RM1 Quadro elettrico di materiale generico; geometria: a doppia chiusura; impiego: refrigeratore d'acqua. Incluso: sezionatore generale; cablaggi SPECIFICHE TECNICHE: cablaggi a valle RM1 Basamento di lega ferrosa acciaio zincato; finitura: verniciato; impiego: refrigeratore d'acqua. Incluso: supporti antivibranti SPECIFICHE TECNICHE: lega ferrosa acciaio zincato a caldo RM1 Struttura di contenimento di lega alluminio Peraluman; geometria: pannelli; impiego: refrigeratore d'acqua SPECIFICHE TECNICHE: smontabile | 1 cad | 238952.75 | 188895.45 | 0 | RM.66.00.25.Za001.2050.- | Refrigeratore d'acqua condensato ad aria; geometria: versione standard; funzione: raffrescamento aria ¦ umidificazione aria; impiego: package aria per esterno; pressione sonora massima [dB] = 85 ¦ potenza frigorifera [kW] = 1350,1 ÷ 1430; numero minimo compressori [-] = 4. Componenti: condensatore, sistema di controllo a microprocessore, quadro elettrico, basamento, struttura di contenimento. Incluso: compressori; evaporatore a fascio tubiero / a piastra completo di resistenza antigelo; circuito frigorifero completo di accessori; carica di refrigerante; olio SPECIFICHE TECNICHE: refrigeratore in esecuzione package con recupero totale del calore di condensazione; refrigerante HFC R-134a; compressori a vite semi-ermetici; costruzione ad alto rendimento con coefficiente di prestazione (COP) [-] = 3; distanza misurazione pressione sonora massima misurata [m] = 1; temperatura acqua potenza frigorifera [°C] = 7 ÷ 12 e temperatura aria [°C] = 35 | RM1 Condensatore di materiale mix rame-alluminio; impiego: refrigeratore d'acqua SPECIFICHE TECNICHE: condensatore con ventilatori elicoidali RM1 Sistema di controllo a microprocessore di materiale generico; impiego: refrigeratore d'acqua. Incluso: display; schema sinottico; strumentazione di regolazione e controllo SPECIFICHE TECNICHE: sistema di controllo interfacciabile con sistemi esterni di supervisione RM1 Quadro elettrico di materiale generico; geometria: a doppia chiusura; impiego: refrigeratore d'acqua. Incluso: sezionatore generale; cablaggi SPECIFICHE TECNICHE: cablaggi a valle RM1 Basamento di lega ferrosa acciaio zincato; finitura: verniciato; impiego: refrigeratore d'acqua. Incluso: supporti antivibranti SPECIFICHE TECNICHE: lega ferrosa acciaio zincato a caldo RM1 Struttura di contenimento di lega alluminio Peraluman; geometria: pannelli; impiego: refrigeratore d'acqua SPECIFICHE TECNICHE: smontabile | RISORSA MATERIALE | IMPIANTI MECCANICI PRODUZIONE | SISTEMI | REFRIGERATORE D'ACQUA | MATERIALE GENERICO NON RILEVANTE | [6 empty] | 000000000 | NUOVA VOCE | nd | condensato ad aria | [9 empty] | RM.77.00.20.Za000.0000.- - RM.65.15.42.Sa004.0005.- - RM.66.00.75.Zb010.0000.- - RM.65.10.40.Sb003.0005.- - RM.73.00.00.Za000.0250.- - | 1 | cad | nd | raffrescamento aria - umidificazione aria - | package aria per esterno - | materiale generico non rilevante | pressione sonora massima [dB(A)] = 85.0 nd nd nd - potenza frigorifera [kW] = 1350.1 ÷ 1430.0 nd - | numero minimo compressori [-] = 4.0 nd nd nd - |  | versione standard - | nd - | refrigeratore in esecuzione package con recupero totale del calore di condensazione; refrigerante HFC R-134a; compressori a vite semi-ermetici; costruzione ad alto rendimento con coefficiente di prestazione (COP) [-] = 3; distanza misurazione pressione sonora massima misurata [m] = 1; temperatura acqua potenza frigorifera [°C] = 7 ÷ 12 e temperatura aria [°C] = 35 | nd - | nd - | nd - | nd | nd - | NO |  |  |  |  | nd |  |  |  |  | nd | nd | nd |  | nd | nd | nd | compressori; evaporatore a fascio tubiero / a piastra completo di resistenza antigelo; circuito frigorifero completo di accessori; carica di refrigerante; olio | nd | nd | NO | NO
LOM251.RM.66.00.25.Za001.2055.- | Refrigeratore d'acqua condensato ad aria; geometria: versione silenziata; funzione: raffrescamento aria ¦ umidificazione aria; impiego: package aria per esterno; pressione sonora massima [dB] = 77 ¦ potenza frigorifera [kW] = 1350,1 ÷ 1430; numero minimo compressori [-] = 4. Componenti: condensatore, sistema di controllo a microprocessore, quadro elettrico, basamento, struttura di contenimento. Incluso: compressori; evaporatore a fascio tubiero / a piastra completo di resistenza antigelo; circuito frigorifero completo di accessori; carica di refrigerante; olio SPECIFICHE TECNICHE: refrigeratore in esecuzione package con recupero totale del calore di condensazione; refrigerante HFC R-134a; compressori a vite semi-ermetici; costruzione ad alto rendimento con coefficiente di prestazione (COP) [-] = 3; distanza misurazione pressione sonora massima misurata [m] = 1; temperatura acqua potenza frigorifera [°C] = 7 ÷ 12 e temperatura aria [°C] = 35 RM1 Condensatore di materiale mix rame-alluminio; impiego: refrigeratore d'acqua SPECIFICHE TECNICHE: condensatore con ventilatori elicoidali RM1 Sistema di controllo a microprocessore di materiale generico; impiego: refrigeratore d'acqua. Incluso: display; schema sinottico; strumentazione di regolazione e controllo SPECIFICHE TECNICHE: sistema di controllo interfacciabile con sistemi esterni di supervisione RM1 Quadro elettrico di materiale generico; geometria: a doppia chiusura; impiego: refrigeratore d'acqua. Incluso: sezionatore generale; cablaggi SPECIFICHE TECNICHE: cablaggi a valle RM1 Basamento di lega ferrosa acciaio zincato; finitura: verniciato; impiego: refrigeratore d'acqua. Incluso: supporti antivibranti SPECIFICHE TECNICHE: lega ferrosa acciaio zincato a caldo RM1 Struttura di contenimento di lega alluminio Peraluman; geometria: pannelli; impiego: refrigeratore d'acqua SPECIFICHE TECNICHE: smontabile | 1 cad | 258354.92 | 204233.14 | 0 | RM.66.00.25.Za001.2055.- | Refrigeratore d'acqua condensato ad aria; geometria: versione silenziata; funzione: raffrescamento aria ¦ umidificazione aria; impiego: package aria per esterno; pressione sonora massima [dB] = 77 ¦ potenza frigorifera [kW] = 1350,1 ÷ 1430; numero minimo compressori [-] = 4. Componenti: condensatore, sistema di controllo a microprocessore, quadro elettrico, basamento, struttura di contenimento. Incluso: compressori; evaporatore a fascio tubiero / a piastra completo di resistenza antigelo; circuito frigorifero completo di accessori; carica di refrigerante; olio SPECIFICHE TECNICHE: refrigeratore in esecuzione package con recupero totale del calore di condensazione; refrigerante HFC R-134a; compressori a vite semi-ermetici; costruzione ad alto rendimento con coefficiente di prestazione (COP) [-] = 3; distanza misurazione pressione sonora massima misurata [m] = 1; temperatura acqua potenza frigorifera [°C] = 7 ÷ 12 e temperatura aria [°C] = 35 | RM1 Condensatore di materiale mix rame-alluminio; impiego: refrigeratore d'acqua SPECIFICHE TECNICHE: condensatore con ventilatori elicoidali RM1 Sistema di controllo a microprocessore di materiale generico; impiego: refrigeratore d'acqua. Incluso: display; schema sinottico; strumentazione di regolazione e controllo SPECIFICHE TECNICHE: sistema di controllo interfacciabile con sistemi esterni di supervisione RM1 Quadro elettrico di materiale generico; geometria: a doppia chiusura; impiego: refrigeratore d'acqua. Incluso: sezionatore generale; cablaggi SPECIFICHE TECNICHE: cablaggi a valle RM1 Basamento di lega ferrosa acciaio zincato; finitura: verniciato; impiego: refrigeratore d'acqua. Incluso: supporti antivibranti SPECIFICHE TECNICHE: lega ferrosa acciaio zincato a caldo RM1 Struttura di contenimento di lega alluminio Peraluman; geometria: pannelli; impiego: refrigeratore d'acqua SPECIFICHE TECNICHE: smontabile | RISORSA MATERIALE | IMPIANTI MECCANICI PRODUZIONE | SISTEMI | REFRIGERATORE D'ACQUA | MATERIALE GENERICO NON RILEVANTE | [6 empty] | 000000000 | NUOVA VOCE | nd | condensato ad aria | [9 empty] | RM.77.00.20.Za000.0000.- - RM.65.15.42.Sa004.0005.- - RM.66.00.75.Zb010.0000.- - RM.65.10.40.Sb003.0005.- - RM.73.00.00.Za000.0250.- - | 1 | cad | nd | raffrescamento aria - umidificazione aria - | package aria per esterno - | materiale generico non rilevante | potenza frigorifera [kW] = 1350.1 ÷ 1430.0 nd - pressione sonora massima [dB(A)] = 77.0 nd nd nd - | numero minimo compressori [-] = 4.0 nd nd nd - |  | versione silenziata - | nd - | refrigeratore in esecuzione package con recupero totale del calore di condensazione; refrigerante HFC R-134a; compressori a vite semi-ermetici; costruzione ad alto rendimento con coefficiente di prestazione (COP) [-] = 3; distanza misurazione pressione sonora massima misurata [m] = 1; temperatura acqua potenza frigorifera [°C] = 7 ÷ 12 e temperatura aria [°C] = 35 | nd - | nd - | nd - | nd | nd - | NO |  |  |  |  | nd |  |  |  |  | nd | nd | nd |  | nd | nd | nd | compressori; evaporatore a fascio tubiero / a piastra completo di resistenza antigelo; circuito frigorifero completo di accessori; carica di refrigerante; olio | nd | nd | NO | NO
LOM251.RM.66.00.25.Za001.2060.a | Refrigeratore d'acqua condensato ad aria; geometria: versione standard; funzione: raffrescamento aria ¦ umidificazione aria; impiego: package aria per esterno; pressione sonora massima [dB] = 84 ¦ potenza frigorifera [kW] ≤ 45; numero minimo compressori [-] = 1. Componenti: condensatore, sistema di controllo a microprocessore, quadro elettrico, basamento, struttura di contenimento. Incluso: compressori; evaporatore a fascio tubiero / a piastra completo di resistenza antigelo; circuito frigorifero completo di accessori; carica di refrigerante; olio SPECIFICHE TECNICHE: refrigeratore con free cooling in esecuzione package; refrigerante HFC R-407c; compressori alternativi semi-ermetici; distanza misurazione pressione sonora massima misurata [m] = 1; temperatura acqua potenza frigorifera [°C] = 10 ÷ 15 glicolata a [%] = 30 e temperatura aria [°C] = 30 RM1 Condensatore di materiale mix rame-alluminio; impiego: refrigeratore d'acqua. Incluso: dispositivi; allacciamenti SPECIFICHE TECNICHE: condensatore con: ventilatori elicoidali, dispositivi ed allacciamenti per funzionamento in free cooling RM1 Sistema di controllo a microprocessore di materiale generico; impiego: refrigeratore d'acqua. Incluso: display; schema sinottico; strumentazione di regolazione e controllo SPECIFICHE TECNICHE: sistema di controllo interfacciabile con sistemi esterni di supervisione RM1 Quadro elettrico di materiale generico; geometria: a doppia chiusura; impiego: refrigeratore d'acqua. Incluso: sezionatore generale; cablaggi SPECIFICHE TECNICHE: cablaggi a valle RM1 Basamento di lega ferrosa acciaio zincato; finitura: verniciato; impiego: refrigeratore d'acqua. Incluso: supporti antivibranti SPECIFICHE TECNICHE: lega ferrosa acciaio zincato a caldo RM1 Struttura di contenimento di lega alluminio Peraluman; geometria: pannelli; impiego: refrigeratore d'acqua SPECIFICHE TECNICHE: smontabile | 1 cad | 19558.95 | 15461.62 | 0 | RM.66.00.25.Za001.2060.a | Refrigeratore d'acqua condensato ad aria; geometria: versione standard; funzione: raffrescamento aria ¦ umidificazione aria; impiego: package aria per esterno; pressione sonora massima [dB] = 84 ¦ potenza frigorifera [kW] ≤ 45; numero minimo compressori [-] = 1. Componenti: condensatore, sistema di controllo a microprocessore, quadro elettrico, basamento, struttura di contenimento. Incluso: compressori; evaporatore a fascio tubiero / a piastra completo di resistenza antigelo; circuito frigorifero completo di accessori; carica di refrigerante; olio SPECIFICHE TECNICHE: refrigeratore con free cooling in esecuzione package; refrigerante HFC R-407c; compressori alternativi semi-ermetici; distanza misurazione pressione sonora massima misurata [m] = 1; temperatura acqua potenza frigorifera [°C] = 10 ÷ 15 glicolata a [%] = 30 e temperatura aria [°C] = 30 | RM1 Condensatore di materiale mix rame-alluminio; impiego: refrigeratore d'acqua. Incluso: dispositivi; allacciamenti SPECIFICHE TECNICHE: condensatore con: ventilatori elicoidali, dispositivi ed allacciamenti per funzionamento in free cooling RM1 Sistema di controllo a microprocessore di materiale generico; impiego: refrigeratore d'acqua. Incluso: display; schema sinottico; strumentazione di regolazione e controllo SPECIFICHE TECNICHE: sistema di controllo interfacciabile con sistemi esterni di supervisione RM1 Quadro elettrico di materiale generico; geometria: a doppia chiusura; impiego: refrigeratore d'acqua. Incluso: sezionatore generale; cablaggi SPECIFICHE TECNICHE: cablaggi a valle RM1 Basamento di lega ferrosa acciaio zincato; finitura: verniciato; impiego: refrigeratore d'acqua. Incluso: supporti antivibranti SPECIFICHE TECNICHE: lega ferrosa acciaio zincato a caldo RM1 Struttura di contenimento di lega alluminio Peraluman; geometria: pannelli; impiego: refrigeratore d'acqua SPECIFICHE TECNICHE: smontabile | RISORSA MATERIALE | IMPIANTI MECCANICI PRODUZIONE | SISTEMI | REFRIGERATORE D'ACQUA | MATERIALE GENERICO NON RILEVANTE | [6 empty] | MM.02.020.0010.a | Refrigeratori d'acqua condensati ad aria con FREE COOLING, in esecuzione "package" per esterno, composti da: compressori; evaporatore a fascio tubiero o a piastra completo di resistenza antigelo; condensatore in rame-alluminio completo di ventilatori elicoidali, dispositivi e allacciamenti per funzionamento in "free cooling"; circuito frigorifero completo di accessori; carica di refrigerante e olio; sistema di controllo a microprocessore con display e schema sinottico, interfacciabile con sistemi esterni di supervisione, completo di strumentazione di regolazione e controllo; quadro elettrico a doppia chiusura con sezionatore generale e cablaggi a valle; basamento in acciaio zincato a caldo e verniciato completo di supporti antivibranti; pannellatura di contenimento in peralluman smontabile. - fino a 45 kW - n° 1 | nd | condensato ad aria | [9 empty] | RM.77.00.20.Za000.0000.- - RM.65.15.42.Sa004.0005.- - RM.66.00.75.Zb010.0005.- - RM.65.10.40.Sb003.0005.- - RM.73.00.00.Za000.0250.- - | 1 | cad | nd | raffrescamento aria - umidificazione aria - | package aria per esterno - | materiale generico non rilevante | potenza frigorifera [kW] ≤ 45.0 nd nd nd - pressione sonora massima [dB(A)] = 84.0 nd nd nd - | numero minimo compressori [-] = 1.0 nd nd nd - |  | versione standard - | nd - | refrigeratore con free cooling in esecuzione package; refrigerante HFC R-407c; compressori alternativi semi-ermetici; distanza misurazione pressione sonora massima misurata [m] = 1; temperatura acqua potenza frigorifera [°C] = 10 ÷ 15 glicolata a [%] = 30 e temperatura aria [°C] = 30 | nd - | nd - | nd - | nd | nd - | NO |  |  |  |  | nd |  |  |  |  | nd | nd | nd |  | nd | nd | nd | compressori; evaporatore a fascio tubiero / a piastra completo di resistenza antigelo; circuito frigorifero completo di accessori; carica di refrigerante; olio | nd | nd | NO | NO
LOM251.RM.66.00.25.Za001.2060.b | Refrigeratore d'acqua condensato ad aria; geometria: versione standard; funzione: raffrescamento aria ¦ umidificazione aria; impiego: package aria per esterno; pressione sonora massima [dB] = 84 ¦ potenza frigorifera [kW] = 45,1 ÷ 50; numero minimo compressori [-] = 1. Componenti: condensatore, sistema di controllo a microprocessore, quadro elettrico, basamento, struttura di contenimento. Incluso: compressori; evaporatore a fascio tubiero / a piastra completo di resistenza antigelo; circuito frigorifero completo di accessori; carica di refrigerante; olio SPECIFICHE TECNICHE: refrigeratore con free cooling in esecuzione package; refrigerante HFC R-407c; compressori alternativi semi-ermetici; distanza misurazione pressione sonora massima misurata [m] = 1; temperatura acqua potenza frigorifera [°C] = 10 ÷ 15 glicolata a [%] = 30 e temperatura aria [°C] = 30 RM1 Condensatore di materiale mix rame-alluminio; impiego: refrigeratore d'acqua. Incluso: dispositivi; allacciamenti SPECIFICHE TECNICHE: condensatore con: ventilatori elicoidali, dispositivi ed allacciamenti per funzionamento in free cooling RM1 Sistema di controllo a microprocessore di materiale generico; impiego: refrigeratore d'acqua. Incluso: display; schema sinottico; strumentazione di regolazione e controllo SPECIFICHE TECNICHE: sistema di controllo interfacciabile con sistemi esterni di supervisione RM1 Quadro elettrico di materiale generico; geometria: a doppia chiusura; impiego: refrigeratore d'acqua. Incluso: sezionatore generale; cablaggi SPECIFICHE TECNICHE: cablaggi a valle RM1 Basamento di lega ferrosa acciaio zincato; finitura: verniciato; impiego: refrigeratore d'acqua. Incluso: supporti antivibranti SPECIFICHE TECNICHE: lega ferrosa acciaio zincato a caldo RM1 Struttura di contenimento di lega alluminio Peraluman; geometria: pannelli; impiego: refrigeratore d'acqua SPECIFICHE TECNICHE: smontabile | 1 cad | 20211.35 | 15977.35 | 0 | RM.66.00.25.Za001.2060.b | Refrigeratore d'acqua condensato ad aria; geometria: versione standard; funzione: raffrescamento aria ¦ umidificazione aria; impiego: package aria per esterno; pressione sonora massima [dB] = 84 ¦ potenza frigorifera [kW] = 45,1 ÷ 50; numero minimo compressori [-] = 1. Componenti: condensatore, sistema di controllo a microprocessore, quadro elettrico, basamento, struttura di contenimento. Incluso: compressori; evaporatore a fascio tubiero / a piastra completo di resistenza antigelo; circuito frigorifero completo di accessori; carica di refrigerante; olio SPECIFICHE TECNICHE: refrigeratore con free cooling in esecuzione package; refrigerante HFC R-407c; compressori alternativi semi-ermetici; distanza misurazione pressione sonora massima misurata [m] = 1; temperatura acqua potenza frigorifera [°C] = 10 ÷ 15 glicolata a [%] = 30 e temperatura aria [°C] = 30 | RM1 Condensatore di materiale mix rame-alluminio; impiego: refrigeratore d'acqua. Incluso: dispositivi; allacciamenti SPECIFICHE TECNICHE: condensatore con: ventilatori elicoidali, dispositivi ed allacciamenti per funzionamento in free cooling RM1 Sistema di controllo a microprocessore di materiale generico; impiego: refrigeratore d'acqua. Incluso: display; schema sinottico; strumentazione di regolazione e controllo SPECIFICHE TECNICHE: sistema di controllo interfacciabile con sistemi esterni di supervisione RM1 Quadro elettrico di materiale generico; geometria: a doppia chiusura; impiego: refrigeratore d'acqua. Incluso: sezionatore generale; cablaggi SPECIFICHE TECNICHE: cablaggi a valle RM1 Basamento di lega ferrosa acciaio zincato; finitura: verniciato; impiego: refrigeratore d'acqua. Incluso: supporti antivibranti SPECIFICHE TECNICHE: lega ferrosa acciaio zincato a caldo RM1 Struttura di contenimento di lega alluminio Peraluman; geometria: pannelli; impiego: refrigeratore d'acqua SPECIFICHE TECNICHE: smontabile | RISORSA MATERIALE | IMPIANTI MECCANICI PRODUZIONE | SISTEMI | REFRIGERATORE D'ACQUA | MATERIALE GENERICO NON RILEVANTE | [6 empty] | MM.02.020.0010.b | Refrigeratori d'acqua condensati ad aria con FREE COOLING, in esecuzione "package" per esterno, composti da: compressori; evaporatore a fascio tubiero o a piastra completo di resistenza antigelo; condensatore in rame-alluminio completo di ventilatori elicoidali, dispositivi e allacciamenti per funzionamento in "free cooling"; circuito frigorifero completo di accessori; carica di refrigerante e olio; sistema di controllo a microprocessore con display e schema sinottico, interfacciabile con sistemi esterni di supervisione, completo di strumentazione di regolazione e controllo; quadro elettrico a doppia chiusura con sezionatore generale e cablaggi a valle; basamento in acciaio zincato a caldo e verniciato completo di supporti antivibranti; pannellatura di contenimento in peralluman smontabile. - oltre 45 fino a 50 kW - n° 1 | nd | condensato ad aria | [9 empty] | RM.77.00.20.Za000.0000.- - RM.65.15.42.Sa004.0005.- - RM.66.00.75.Zb010.0005.- - RM.65.10.40.Sb003.0005.- - RM.73.00.00.Za000.0250.- - | 1 | cad | nd | raffrescamento aria - umidificazione aria - | package aria per esterno - | materiale generico non rilevante | pressione sonora massima [dB(A)] = 84.0 nd nd nd - potenza frigorifera [kW] = 45.1 ÷ 50.0 nd - | numero minimo compressori [-] = 1.0 nd nd nd - |  | versione standard - | nd - | refrigeratore con free cooling in esecuzione package; refrigerante HFC R-407c; compressori alternativi semi-ermetici; distanza misurazione pressione sonora massima misurata [m] = 1; temperatura acqua potenza frigorifera [°C] = 10 ÷ 15 glicolata a [%] = 30 e temperatura aria [°C] = 30 | nd - | nd - | nd - | nd | nd - | NO |  |  |  |  | nd |  |  |  |  | nd | nd | nd |  | nd | nd | nd | compressori; evaporatore a fascio tubiero / a piastra completo di resistenza antigelo; circuito frigorifero completo di accessori; carica di refrigerante; olio | nd | nd | NO | NO
LOM251.RM.66.00.25.Za001.2060.c | Refrigeratore d'acqua condensato ad aria; geometria: versione standard; funzione: raffrescamento aria ¦ umidificazione aria; impiego: package aria per esterno; pressione sonora massima [dB] = 84 ¦ potenza frigorifera [kW] = 50,1 ÷ 75; numero minimo compressori [-] = 1. Componenti: condensatore, sistema di controllo a microprocessore, quadro elettrico, basamento, struttura di contenimento. Incluso: compressori; evaporatore a fascio tubiero / a piastra completo di resistenza antigelo; circuito frigorifero completo di accessori; carica di refrigerante; olio SPECIFICHE TECNICHE: refrigeratore con free cooling in esecuzione package; refrigerante HFC R-407c; compressori alternativi semi-ermetici; distanza misurazione pressione sonora massima misurata [m] = 1; temperatura acqua potenza frigorifera [°C] = 10 ÷ 15 glicolata a [%] = 30 e temperatura aria [°C] = 30 RM1 Condensatore di materiale mix rame-alluminio; impiego: refrigeratore d'acqua. Incluso: dispositivi; allacciamenti SPECIFICHE TECNICHE: condensatore con: ventilatori elicoidali, dispositivi ed allacciamenti per funzionamento in free cooling RM1 Sistema di controllo a microprocessore di materiale generico; impiego: refrigeratore d'acqua. Incluso: display; schema sinottico; strumentazione di regolazione e controllo SPECIFICHE TECNICHE: sistema di controllo interfacciabile con sistemi esterni di supervisione RM1 Quadro elettrico di materiale generico; geometria: a doppia chiusura; impiego: refrigeratore d'acqua. Incluso: sezionatore generale; cablaggi SPECIFICHE TECNICHE: cablaggi a valle RM1 Basamento di lega ferrosa acciaio zincato; finitura: verniciato; impiego: refrigeratore d'acqua. Incluso: supporti antivibranti SPECIFICHE TECNICHE: lega ferrosa acciaio zincato a caldo RM1 Struttura di contenimento di lega alluminio Peraluman; geometria: pannelli; impiego: refrigeratore d'acqua SPECIFICHE TECNICHE: smontabile | 1 cad | 23960.12 | 18940.81 | 0 | RM.66.00.25.Za001.2060.c | Refrigeratore d'acqua condensato ad aria; geometria: versione standard; funzione: raffrescamento aria ¦ umidificazione aria; impiego: package aria per esterno; pressione sonora massima [dB] = 84 ¦ potenza frigorifera [kW] = 50,1 ÷ 75; numero minimo compressori [-] = 1. Componenti: condensatore, sistema di controllo a microprocessore, quadro elettrico, basamento, struttura di contenimento. Incluso: compressori; evaporatore a fascio tubiero / a piastra completo di resistenza antigelo; circuito frigorifero completo di accessori; carica di refrigerante; olio SPECIFICHE TECNICHE: refrigeratore con free cooling in esecuzione package; refrigerante HFC R-407c; compressori alternativi semi-ermetici; distanza misurazione pressione sonora massima misurata [m] = 1; temperatura acqua potenza frigorifera [°C] = 10 ÷ 15 glicolata a [%] = 30 e temperatura aria [°C] = 30 | RM1 Condensatore di materiale mix rame-alluminio; impiego: refrigeratore d'acqua. Incluso: dispositivi; allacciamenti SPECIFICHE TECNICHE: condensatore con: ventilatori elicoidali, dispositivi ed allacciamenti per funzionamento in free cooling RM1 Sistema di controllo a microprocessore di materiale generico; impiego: refrigeratore d'acqua. Incluso: display; schema sinottico; strumentazione di regolazione e controllo SPECIFICHE TECNICHE: sistema di controllo interfacciabile con sistemi esterni di supervisione RM1 Quadro elettrico di materiale generico; geometria: a doppia chiusura; impiego: refrigeratore d'acqua. Incluso: sezionatore generale; cablaggi SPECIFICHE TECNICHE: cablaggi a valle RM1 Basamento di lega ferrosa acciaio zincato; finitura: verniciato; impiego: refrigeratore d'acqua. Incluso: supporti antivibranti SPECIFICHE TECNICHE: lega ferrosa acciaio zincato a caldo RM1 Struttura di contenimento di lega alluminio Peraluman; geometria: pannelli; impiego: refrigeratore d'acqua SPECIFICHE TECNICHE: smontabile | RISORSA MATERIALE | IMPIANTI MECCANICI PRODUZIONE | SISTEMI | REFRIGERATORE D'ACQUA | MATERIALE GENERICO NON RILEVANTE | [6 empty] | MM.02.020.0010.c | Refrigeratori d'acqua condensati ad aria con FREE COOLING, in esecuzione "package" per esterno, composti da: compressori; evaporatore a fascio tubiero o a piastra completo di resistenza antigelo; condensatore in rame-alluminio completo di ventilatori elicoidali, dispositivi e allacciamenti per funzionamento in "free cooling"; circuito frigorifero completo di accessori; carica di refrigerante e olio; sistema di controllo a microprocessore con display e schema sinottico, interfacciabile con sistemi esterni di supervisione, completo di strumentazione di regolazione e controllo; quadro elettrico a doppia chiusura con sezionatore generale e cablaggi a valle; basamento in acciaio zincato a caldo e verniciato completo di supporti antivibranti; pannellatura di contenimento in peralluman smontabile. - oltre 50 fino a 75 kW - n° 1 | nd | condensato ad aria | [9 empty] | RM.77.00.20.Za000.0000.- - RM.65.15.42.Sa004.0005.- - RM.66.00.75.Zb010.0005.- - RM.65.10.40.Sb003.0005.- - RM.73.00.00.Za000.0250.- - | 1 | cad | nd | raffrescamento aria - umidificazione aria - | package aria per esterno - | materiale generico non rilevante | potenza frigorifera [kW] = 50.1 ÷ 75.0 nd - pressione sonora massima [dB(A)] = 84.0 nd nd nd - | numero minimo compressori [-] = 1.0 nd nd nd - |  | versione standard - | nd - | refrigeratore con free cooling in esecuzione package; refrigerante HFC R-407c; compressori alternativi semi-ermetici; distanza misurazione pressione sonora massima misurata [m] = 1; temperatura acqua potenza frigorifera [°C] = 10 ÷ 15 glicolata a [%] = 30 e temperatura aria [°C] = 30 | nd - | nd - | nd - | nd | nd - | NO |  |  |  |  | nd |  |  |  |  | nd | nd | nd |  | nd | nd | nd | compressori; evaporatore a fascio tubiero / a piastra completo di resistenza antigelo; circuito frigorifero completo di accessori; carica di refrigerante; olio | nd | nd | NO | NO
LOM251.RM.66.00.25.Za001.2060.d | Refrigeratore d'acqua condensato ad aria; geometria: versione standard; funzione: raffrescamento aria ¦ umidificazione aria; impiego: package aria per esterno; pressione sonora massima [dB] = 84 ¦ potenza frigorifera [kW] = 75,1 ÷ 90; numero minimo compressori [-] = 2. Componenti: condensatore, sistema di controllo a microprocessore, quadro elettrico, basamento, struttura di contenimento. Incluso: compressori; evaporatore a fascio tubiero / a piastra completo di resistenza antigelo; circuito frigorifero completo di accessori; carica di refrigerante; olio SPECIFICHE TECNICHE: refrigeratore con free cooling in esecuzione package; refrigerante HFC R-407c; compressori alternativi semi-ermetici; distanza misurazione pressione sonora massima misurata [m] = 1; temperatura acqua potenza frigorifera [°C] = 10 ÷ 15 glicolata a [%] = 30 e temperatura aria [°C] = 30 RM1 Condensatore di materiale mix rame-alluminio; impiego: refrigeratore d'acqua. Incluso: dispositivi; allacciamenti SPECIFICHE TECNICHE: condensatore con: ventilatori elicoidali, dispositivi ed allacciamenti per funzionamento in free cooling RM1 Sistema di controllo a microprocessore di materiale generico; impiego: refrigeratore d'acqua. Incluso: display; schema sinottico; strumentazione di regolazione e controllo SPECIFICHE TECNICHE: sistema di controllo interfacciabile con sistemi esterni di supervisione RM1 Quadro elettrico di materiale generico; geometria: a doppia chiusura; impiego: refrigeratore d'acqua. Incluso: sezionatore generale; cablaggi SPECIFICHE TECNICHE: cablaggi a valle RM1 Basamento di lega ferrosa acciaio zincato; finitura: verniciato; impiego: refrigeratore d'acqua. Incluso: supporti antivibranti SPECIFICHE TECNICHE: lega ferrosa acciaio zincato a caldo RM1 Struttura di contenimento di lega alluminio Peraluman; geometria: pannelli; impiego: refrigeratore d'acqua SPECIFICHE TECNICHE: smontabile | 1 cad | 27491.9 | 21732.73 | 0 | RM.66.00.25.Za001.2060.d | Refrigeratore d'acqua condensato ad aria; geometria: versione standard; funzione: raffrescamento aria ¦ umidificazione aria; impiego: package aria per esterno; pressione sonora massima [dB] = 84 ¦ potenza frigorifera [kW] = 75,1 ÷ 90; numero minimo compressori [-] = 2. Componenti: condensatore, sistema di controllo a microprocessore, quadro elettrico, basamento, struttura di contenimento. Incluso: compressori; evaporatore a fascio tubiero / a piastra completo di resistenza antigelo; circuito frigorifero completo di accessori; carica di refrigerante; olio SPECIFICHE TECNICHE: refrigeratore con free cooling in esecuzione package; refrigerante HFC R-407c; compressori alternativi semi-ermetici; distanza misurazione pressione sonora massima misurata [m] = 1; temperatura acqua potenza frigorifera [°C] = 10 ÷ 15 glicolata a [%] = 30 e temperatura aria [°C] = 30 | RM1 Condensatore di materiale mix rame-alluminio; impiego: refrigeratore d'acqua. Incluso: dispositivi; allacciamenti SPECIFICHE TECNICHE: condensatore con: ventilatori elicoidali, dispositivi ed allacciamenti per funzionamento in free cooling RM1 Sistema di controllo a microprocessore di materiale generico; impiego: refrigeratore d'acqua. Incluso: display; schema sinottico; strumentazione di regolazione e controllo SPECIFICHE TECNICHE: sistema di controllo interfacciabile con sistemi esterni di supervisione RM1 Quadro elettrico di materiale generico; geometria: a doppia chiusura; impiego: refrigeratore d'acqua. Incluso: sezionatore generale; cablaggi SPECIFICHE TECNICHE: cablaggi a valle RM1 Basamento di lega ferrosa acciaio zincato; finitura: verniciato; impiego: refrigeratore d'acqua. Incluso: supporti antivibranti SPECIFICHE TECNICHE: lega ferrosa acciaio zincato a caldo RM1 Struttura di contenimento di lega alluminio Peraluman; geometria: pannelli; impiego: refrigeratore d'acqua SPECIFICHE TECNICHE: smontabile | RISORSA MATERIALE | IMPIANTI MECCANICI PRODUZIONE | SISTEMI | REFRIGERATORE D'ACQUA | MATERIALE GENERICO NON RILEVANTE | [6 empty] | MM.02.020.0010.d | Refrigeratori d'acqua condensati ad aria con FREE COOLING, in esecuzione "package" per esterno, composti da: compressori; evaporatore a fascio tubiero o a piastra completo di resistenza antigelo; condensatore in rame-alluminio completo di ventilatori elicoidali, dispositivi e allacciamenti per funzionamento in "free cooling"; circuito frigorifero completo di accessori; carica di refrigerante e olio; sistema di controllo a microprocessore con display e schema sinottico, interfacciabile con sistemi esterni di supervisione, completo di strumentazione di regolazione e controllo; quadro elettrico a doppia chiusura con sezionatore generale e cablaggi a valle; basamento in acciaio zincato a caldo e verniciato completo di supporti antivibranti; pannellatura di contenimento in peralluman smontabile. - oltre 75 fino a 90 kW - n° 2 | nd | condensato ad aria | [9 empty] | RM.77.00.20.Za000.0000.- - RM.65.15.42.Sa004.0005.- - RM.66.00.75.Zb010.0005.- - RM.65.10.40.Sb003.0005.- - RM.73.00.00.Za000.0250.- - | 1 | cad | nd | raffrescamento aria - umidificazione aria - | package aria per esterno - | materiale generico non rilevante | pressione sonora massima [dB(A)] = 84.0 nd nd nd - potenza frigorifera [kW] = 75.1 ÷ 90.0 nd - | numero minimo compressori [-] = 2.0 nd nd nd - |  | versione standard - | nd - | refrigeratore con free cooling in esecuzione package; refrigerante HFC R-407c; compressori alternativi semi-ermetici; distanza misurazione pressione sonora massima misurata [m] = 1; temperatura acqua potenza frigorifera [°C] = 10 ÷ 15 glicolata a [%] = 30 e temperatura aria [°C] = 30 | nd - | nd - | nd - | nd | nd - | NO |  |  |  |  | nd |  |  |  |  | nd | nd | nd |  | nd | nd | nd | compressori; evaporatore a fascio tubiero / a piastra completo di resistenza antigelo; circuito frigorifero completo di accessori; carica di refrigerante; olio | nd | nd | NO | NO
LOM251.RM.66.00.25.Za001.2060.e | Refrigeratore d'acqua condensato ad aria; geometria: versione standard; funzione: raffrescamento aria ¦ umidificazione aria; impiego: package aria per esterno; pressione sonora massima [dB] = 84 ¦ potenza frigorifera [kW] = 90,1 ÷ 100; numero minimo compressori [-] = 2. Componenti: condensatore, sistema di controllo a microprocessore, quadro elettrico, basamento, struttura di contenimento. Incluso: compressori; evaporatore a fascio tubiero / a piastra completo di resistenza antigelo; circuito frigorifero completo di accessori; carica di refrigerante; olio SPECIFICHE TECNICHE: refrigeratore con free cooling in esecuzione package; refrigerante HFC R-407c; compressori alternativi semi-ermetici; distanza misurazione pressione sonora massima misurata [m] = 1; temperatura acqua potenza frigorifera [°C] = 10 ÷ 15 glicolata a [%] = 30 e temperatura aria [°C] = 30 RM1 Condensatore di materiale mix rame-alluminio; impiego: refrigeratore d'acqua. Incluso: dispositivi; allacciamenti SPECIFICHE TECNICHE: condensatore con: ventilatori elicoidali, dispositivi ed allacciamenti per funzionamento in free cooling RM1 Sistema di controllo a microprocessore di materiale generico; impiego: refrigeratore d'acqua. Incluso: display; schema sinottico; strumentazione di regolazione e controllo SPECIFICHE TECNICHE: sistema di controllo interfacciabile con sistemi esterni di supervisione RM1 Quadro elettrico di materiale generico; geometria: a doppia chiusura; impiego: refrigeratore d'acqua. Incluso: sezionatore generale; cablaggi SPECIFICHE TECNICHE: cablaggi a valle RM1 Basamento di lega ferrosa acciaio zincato; finitura: verniciato; impiego: refrigeratore d'acqua. Incluso: supporti antivibranti SPECIFICHE TECNICHE: lega ferrosa acciaio zincato a caldo RM1 Struttura di contenimento di lega alluminio Peraluman; geometria: pannelli; impiego: refrigeratore d'acqua SPECIFICHE TECNICHE: smontabile | 1 cad | 29773.12 | 23536.06 | 0 | RM.66.00.25.Za001.2060.e | Refrigeratore d'acqua condensato ad aria; geometria: versione standard; funzione: raffrescamento aria ¦ umidificazione aria; impiego: package aria per esterno; pressione sonora massima [dB] = 84 ¦ potenza frigorifera [kW] = 90,1 ÷ 100; numero minimo compressori [-] = 2. Componenti: condensatore, sistema di controllo a microprocessore, quadro elettrico, basamento, struttura di contenimento. Incluso: compressori; evaporatore a fascio tubiero / a piastra completo di resistenza antigelo; circuito frigorifero completo di accessori; carica di refrigerante; olio SPECIFICHE TECNICHE: refrigeratore con free cooling in esecuzione package; refrigerante HFC R-407c; compressori alternativi semi-ermetici; distanza misurazione pressione sonora massima misurata [m] = 1; temperatura acqua potenza frigorifera [°C] = 10 ÷ 15 glicolata a [%] = 30 e temperatura aria [°C] = 30 | RM1 Condensatore di materiale mix rame-alluminio; impiego: refrigeratore d'acqua. Incluso: dispositivi; allacciamenti SPECIFICHE TECNICHE: condensatore con: ventilatori elicoidali, dispositivi ed allacciamenti per funzionamento in free cooling RM1 Sistema di controllo a microprocessore di materiale generico; impiego: refrigeratore d'acqua. Incluso: display; schema sinottico; strumentazione di regolazione e controllo SPECIFICHE TECNICHE: sistema di controllo interfacciabile con sistemi esterni di supervisione RM1 Quadro elettrico di materiale generico; geometria: a doppia chiusura; impiego: refrigeratore d'acqua. Incluso: sezionatore generale; cablaggi SPECIFICHE TECNICHE: cablaggi a valle RM1 Basamento di lega ferrosa acciaio zincato; finitura: verniciato; impiego: refrigeratore d'acqua. Incluso: supporti antivibranti SPECIFICHE TECNICHE: lega ferrosa acciaio zincato a caldo RM1 Struttura di contenimento di lega alluminio Peraluman; geometria: pannelli; impiego: refrigeratore d'acqua SPECIFICHE TECNICHE: smontabile | RISORSA MATERIALE | IMPIANTI MECCANICI PRODUZIONE | SISTEMI | REFRIGERATORE D'ACQUA | MATERIALE GENERICO NON RILEVANTE | [6 empty] | MM.02.020.0010.e | Refrigeratori d'acqua condensati ad aria con FREE COOLING, in esecuzione "package" per esterno, composti da: compressori; evaporatore a fascio tubiero o a piastra completo di resistenza antigelo; condensatore in rame-alluminio completo di ventilatori elicoidali, dispositivi e allacciamenti per funzionamento in "free cooling"; circuito frigorifero completo di accessori; carica di refrigerante e olio; sistema di controllo a microprocessore con display e schema sinottico, interfacciabile con sistemi esterni di supervisione, completo di strumentazione di regolazione e controllo; quadro elettrico a doppia chiusura con sezionatore generale e cablaggi a valle; basamento in acciaio zincato a caldo e verniciato completo di supporti antivibranti; pannellatura di contenimento in peralluman smontabile. - oltre 90 fino a 100 kW - n° 2 | nd | condensato ad aria | [9 empty] | RM.77.00.20.Za000.0000.- - RM.65.15.42.Sa004.0005.- - RM.66.00.75.Zb010.0005.- - RM.65.10.40.Sb003.0005.- - RM.73.00.00.Za000.0250.- - | 1 | cad | nd | raffrescamento aria - umidificazione aria - | package aria per esterno - | materiale generico non rilevante | pressione sonora massima [dB(A)] = 84.0 nd nd nd - potenza frigorifera [kW] = 90.1 ÷ 100.0 nd - | numero minimo compressori [-] = 2.0 nd nd nd - |  | versione standard - | nd - | refrigeratore con free cooling in esecuzione package; refrigerante HFC R-407c; compressori alternativi semi-ermetici; distanza misurazione pressione sonora massima misurata [m] = 1; temperatura acqua potenza frigorifera [°C] = 10 ÷ 15 glicolata a [%] = 30 e temperatura aria [°C] = 30 | nd - | nd - | nd - | nd | nd - | NO |  |  |  |  | nd |  |  |  |  | nd | nd | nd |  | nd | nd | nd | compressori; evaporatore a fascio tubiero / a piastra completo di resistenza antigelo; circuito frigorifero completo di accessori; carica di refrigerante; olio | nd | nd | NO | NO
LOM251.RM.66.00.25.Za001.2060.f | Refrigeratore d'acqua condensato ad aria; geometria: versione standard; funzione: raffrescamento aria ¦ umidificazione aria; impiego: package aria per esterno; pressione sonora massima [dB] = 84 ¦ potenza frigorifera [kW] = 100,1 ÷ 125; numero minimo compressori [-] = 2. Componenti: condensatore, sistema di controllo a microprocessore, quadro elettrico, basamento, struttura di contenimento. Incluso: compressori; evaporatore a fascio tubiero / a piastra completo di resistenza antigelo; circuito frigorifero completo di accessori; carica di refrigerante; olio SPECIFICHE TECNICHE: refrigeratore con free cooling in esecuzione package; refrigerante HFC R-407c; compressori alternativi semi-ermetici; distanza misurazione pressione sonora massima misurata [m] = 1; temperatura acqua potenza frigorifera [°C] = 10 ÷ 15 glicolata a [%] = 30 e temperatura aria [°C] = 30 RM1 Condensatore di materiale mix rame-alluminio; impiego: refrigeratore d'acqua. Incluso: dispositivi; allacciamenti SPECIFICHE TECNICHE: condensatore con: ventilatori elicoidali, dispositivi ed allacciamenti per funzionamento in free cooling RM1 Sistema di controllo a microprocessore di materiale generico; impiego: refrigeratore d'acqua. Incluso: display; schema sinottico; strumentazione di regolazione e controllo SPECIFICHE TECNICHE: sistema di controllo interfacciabile con sistemi esterni di supervisione RM1 Quadro elettrico di materiale generico; geometria: a doppia chiusura; impiego: refrigeratore d'acqua. Incluso: sezionatore generale; cablaggi SPECIFICHE TECNICHE: cablaggi a valle RM1 Basamento di lega ferrosa acciaio zincato; finitura: verniciato; impiego: refrigeratore d'acqua. Incluso: supporti antivibranti SPECIFICHE TECNICHE: lega ferrosa acciaio zincato a caldo RM1 Struttura di contenimento di lega alluminio Peraluman; geometria: pannelli; impiego: refrigeratore d'acqua SPECIFICHE TECNICHE: smontabile | 1 cad | 34879.45 | 27572.69 | 0 | RM.66.00.25.Za001.2060.f | Refrigeratore d'acqua condensato ad aria; geometria: versione standard; funzione: raffrescamento aria ¦ umidificazione aria; impiego: package aria per esterno; pressione sonora massima [dB] = 84 ¦ potenza frigorifera [kW] = 100,1 ÷ 125; numero minimo compressori [-] = 2. Componenti: condensatore, sistema di controllo a microprocessore, quadro elettrico, basamento, struttura di contenimento. Incluso: compressori; evaporatore a fascio tubiero / a piastra completo di resistenza antigelo; circuito frigorifero completo di accessori; carica di refrigerante; olio SPECIFICHE TECNICHE: refrigeratore con free cooling in esecuzione package; refrigerante HFC R-407c; compressori alternativi semi-ermetici; distanza misurazione pressione sonora massima misurata [m] = 1; temperatura acqua potenza frigorifera [°C] = 10 ÷ 15 glicolata a [%] = 30 e temperatura aria [°C] = 30 | RM1 Condensatore di materiale mix rame-alluminio; impiego: refrigeratore d'acqua. Incluso: dispositivi; allacciamenti SPECIFICHE TECNICHE: condensatore con: ventilatori elicoidali, dispositivi ed allacciamenti per funzionamento in free cooling RM1 Sistema di controllo a microprocessore di materiale generico; impiego: refrigeratore d'acqua. Incluso: display; schema sinottico; strumentazione di regolazione e controllo SPECIFICHE TECNICHE: sistema di controllo interfacciabile con sistemi esterni di supervisione RM1 Quadro elettrico di materiale generico; geometria: a doppia chiusura; impiego: refrigeratore d'acqua. Incluso: sezionatore generale; cablaggi SPECIFICHE TECNICHE: cablaggi a valle RM1 Basamento di lega ferrosa acciaio zincato; finitura: verniciato; impiego: refrigeratore d'acqua. Incluso: supporti antivibranti SPECIFICHE TECNICHE: lega ferrosa acciaio zincato a caldo RM1 Struttura di contenimento di lega alluminio Peraluman; geometria: pannelli; impiego: refrigeratore d'acqua SPECIFICHE TECNICHE: smontabile | RISORSA MATERIALE | IMPIANTI MECCANICI PRODUZIONE | SISTEMI | REFRIGERATORE D'ACQUA | MATERIALE GENERICO NON RILEVANTE | [6 empty] | MM.02.020.0010.f | Refrigeratori d'acqua condensati ad aria con FREE COOLING, in esecuzione "package" per esterno, composti da: compressori; evaporatore a fascio tubiero o a piastra completo di resistenza antigelo; condensatore in rame-alluminio completo di ventilatori elicoidali, dispositivi e allacciamenti per funzionamento in "free cooling"; circuito frigorifero completo di accessori; carica di refrigerante e olio; sistema di controllo a microprocessore con display e schema sinottico, interfacciabile con sistemi esterni di supervisione, completo di strumentazione di regolazione e controllo; quadro elettrico a doppia chiusura con sezionatore generale e cablaggi a valle; basamento in acciaio zincato a caldo e verniciato completo di supporti antivibranti; pannellatura di contenimento in peralluman smontabile. - oltre 100 fino a 125 kW - n° 2 | nd | condensato ad aria | [9 empty] | RM.77.00.20.Za000.0000.- - RM.65.15.42.Sa004.0005.- - RM.66.00.75.Zb010.0005.- - RM.65.10.40.Sb003.0005.- - RM.73.00.00.Za000.0250.- - | 1 | cad | nd | raffrescamento aria - umidificazione aria - | package aria per esterno - | materiale generico non rilevante | potenza frigorifera [kW] = 100.1 ÷ 125.0 nd - pressione sonora massima [dB(A)] = 84.0 nd nd nd - | numero minimo compressori [-] = 2.0 nd nd nd - |  | versione standard - | nd - | refrigeratore con free cooling in esecuzione package; refrigerante HFC R-407c; compressori alternativi semi-ermetici; distanza misurazione pressione sonora massima misurata [m] = 1; temperatura acqua potenza frigorifera [°C] = 10 ÷ 15 glicolata a [%] = 30 e temperatura aria [°C] = 30 | nd - | nd - | nd - | nd | nd - | NO |  |  |  |  | nd |  |  |  |  | nd | nd | nd |  | nd | nd | nd | compressori; evaporatore a fascio tubiero / a piastra completo di resistenza antigelo; circuito frigorifero completo di accessori; carica di refrigerante; olio | nd | nd | NO | NO
LOM251.RM.66.00.25.Za001.2060.g | Refrigeratore d'acqua condensato ad aria; geometria: versione standard; funzione: raffrescamento aria ¦ umidificazione aria; impiego: package aria per esterno; pressione sonora massima [dB] = 84 ¦ potenza frigorifera [kW] = 125,1 ÷ 140; numero minimo compressori [-] = 2. Componenti: condensatore, sistema di controllo a microprocessore, quadro elettrico, basamento, struttura di contenimento. Incluso: compressori; evaporatore a fascio tubiero / a piastra completo di resistenza antigelo; circuito frigorifero completo di accessori; carica di refrigerante; olio SPECIFICHE TECNICHE: refrigeratore con free cooling in esecuzione package; refrigerante HFC R-407c; compressori alternativi semi-ermetici; distanza misurazione pressione sonora massima misurata [m] = 1; temperatura acqua potenza frigorifera [°C] = 10 ÷ 15 glicolata a [%] = 30 e temperatura aria [°C] = 30 RM1 Condensatore di materiale mix rame-alluminio; impiego: refrigeratore d'acqua. Incluso: dispositivi; allacciamenti SPECIFICHE TECNICHE: condensatore con: ventilatori elicoidali, dispositivi ed allacciamenti per funzionamento in free cooling RM1 Sistema di controllo a microprocessore di materiale generico; impiego: refrigeratore d'acqua. Incluso: display; schema sinottico; strumentazione di regolazione e controllo SPECIFICHE TECNICHE: sistema di controllo interfacciabile con sistemi esterni di supervisione RM1 Quadro elettrico di materiale generico; geometria: a doppia chiusura; impiego: refrigeratore d'acqua. Incluso: sezionatore generale; cablaggi SPECIFICHE TECNICHE: cablaggi a valle RM1 Basamento di lega ferrosa acciaio zincato; finitura: verniciato; impiego: refrigeratore d'acqua. Incluso: supporti antivibranti SPECIFICHE TECNICHE: lega ferrosa acciaio zincato a caldo RM1 Struttura di contenimento di lega alluminio Peraluman; geometria: pannelli; impiego: refrigeratore d'acqua SPECIFICHE TECNICHE: smontabile | 1 cad | 35640.35 | 28174.19 | 0 | RM.66.00.25.Za001.2060.g | Refrigeratore d'acqua condensato ad aria; geometria: versione standard; funzione: raffrescamento aria ¦ umidificazione aria; impiego: package aria per esterno; pressione sonora massima [dB] = 84 ¦ potenza frigorifera [kW] = 125,1 ÷ 140; numero minimo compressori [-] = 2. Componenti: condensatore, sistema di controllo a microprocessore, quadro elettrico, basamento, struttura di contenimento. Incluso: compressori; evaporatore a fascio tubiero / a piastra completo di resistenza antigelo; circuito frigorifero completo di accessori; carica di refrigerante; olio SPECIFICHE TECNICHE: refrigeratore con free cooling in esecuzione package; refrigerante HFC R-407c; compressori alternativi semi-ermetici; distanza misurazione pressione sonora massima misurata [m] = 1; temperatura acqua potenza frigorifera [°C] = 10 ÷ 15 glicolata a [%] = 30 e temperatura aria [°C] = 30 | RM1 Condensatore di materiale mix rame-alluminio; impiego: refrigeratore d'acqua. Incluso: dispositivi; allacciamenti SPECIFICHE TECNICHE: condensatore con: ventilatori elicoidali, dispositivi ed allacciamenti per funzionamento in free cooling RM1 Sistema di controllo a microprocessore di materiale generico; impiego: refrigeratore d'acqua. Incluso: display; schema sinottico; strumentazione di regolazione e controllo SPECIFICHE TECNICHE: sistema di controllo interfacciabile con sistemi esterni di supervisione RM1 Quadro elettrico di materiale generico; geometria: a doppia chiusura; impiego: refrigeratore d'acqua. Incluso: sezionatore generale; cablaggi SPECIFICHE TECNICHE: cablaggi a valle RM1 Basamento di lega ferrosa acciaio zincato; finitura: verniciato; impiego: refrigeratore d'acqua. Incluso: supporti antivibranti SPECIFICHE TECNICHE: lega ferrosa acciaio zincato a caldo RM1 Struttura di contenimento di lega alluminio Peraluman; geometria: pannelli; impiego: refrigeratore d'acqua SPECIFICHE TECNICHE: smontabile | RISORSA MATERIALE | IMPIANTI MECCANICI PRODUZIONE | SISTEMI | REFRIGERATORE D'ACQUA | MATERIALE GENERICO NON RILEVANTE | [6 empty] | MM.02.020.0010.g | Refrigeratori d'acqua condensati ad aria con FREE COOLING, in esecuzione "package" per esterno, composti da: compressori; evaporatore a fascio tubiero o a piastra completo di resistenza antigelo; condensatore in rame-alluminio completo di ventilatori elicoidali, dispositivi e allacciamenti per funzionamento in "free cooling"; circuito frigorifero completo di accessori; carica di refrigerante e olio; sistema di controllo a microprocessore con display e schema sinottico, interfacciabile con sistemi esterni di supervisione, completo di strumentazione di regolazione e controllo; quadro elettrico a doppia chiusura con sezionatore generale e cablaggi a valle; basamento in acciaio zincato a caldo e verniciato completo di supporti antivibranti; pannellatura di contenimento in peralluman smontabile. - oltre 125 fino a 140 kW - n° 2 | nd | condensato ad aria | [9 empty] | RM.77.00.20.Za000.0000.- - RM.65.15.42.Sa004.0005.- - RM.66.00.75.Zb010.0005.- - RM.65.10.40.Sb003.0005.- - RM.73.00.00.Za000.0250.- - | 1 | cad | nd | raffrescamento aria - umidificazione aria - | package aria per esterno - | materiale generico non rilevante | pressione sonora massima [dB(A)] = 84.0 nd nd nd - potenza frigorifera [kW] = 125.1 ÷ 140.0 nd - | numero minimo compressori [-] = 2.0 nd nd nd - |  | versione standard - | nd - | refrigeratore con free cooling in esecuzione package; refrigerante HFC R-407c; compressori alternativi semi-ermetici; distanza misurazione pressione sonora massima misurata [m] = 1; temperatura acqua potenza frigorifera [°C] = 10 ÷ 15 glicolata a [%] = 30 e temperatura aria [°C] = 30 | nd - | nd - | nd - | nd | nd - | NO |  |  |  |  | nd |  |  |  |  | nd | nd | nd |  | nd | nd | nd | compressori; evaporatore a fascio tubiero / a piastra completo di resistenza antigelo; circuito frigorifero completo di accessori; carica di refrigerante; olio | nd | nd | NO | NO
LOM251.RM.66.00.25.Za001.2060.h | Refrigeratore d'acqua condensato ad aria; geometria: versione standard; funzione: raffrescamento aria ¦ umidificazione aria; impiego: package aria per esterno; pressione sonora massima [dB] = 84 ¦ potenza frigorifera [kW] = 140,1 ÷ 170; numero minimo compressori [-] = 2. Componenti: condensatore, sistema di controllo a microprocessore, quadro elettrico, basamento, struttura di contenimento. Incluso: compressori; evaporatore a fascio tubiero / a piastra completo di resistenza antigelo; circuito frigorifero completo di accessori; carica di refrigerante; olio SPECIFICHE TECNICHE: refrigeratore con free cooling in esecuzione package; refrigerante HFC R-407c; compressori alternativi semi-ermetici; distanza misurazione pressione sonora massima misurata [m] = 1; temperatura acqua potenza frigorifera [°C] = 10 ÷ 15 glicolata a [%] = 30 e temperatura aria [°C] = 30 RM1 Condensatore di materiale mix rame-alluminio; impiego: refrigeratore d'acqua. Incluso: dispositivi; allacciamenti SPECIFICHE TECNICHE: condensatore con: ventilatori elicoidali, dispositivi ed allacciamenti per funzionamento in free cooling RM1 Sistema di controllo a microprocessore di materiale generico; impiego: refrigeratore d'acqua. Incluso: display; schema sinottico; strumentazione di regolazione e controllo SPECIFICHE TECNICHE: sistema di controllo interfacciabile con sistemi esterni di supervisione RM1 Quadro elettrico di materiale generico; geometria: a doppia chiusura; impiego: refrigeratore d'acqua. Incluso: sezionatore generale; cablaggi SPECIFICHE TECNICHE: cablaggi a valle RM1 Basamento di lega ferrosa acciaio zincato; finitura: verniciato; impiego: refrigeratore d'acqua. Incluso: supporti antivibranti SPECIFICHE TECNICHE: lega ferrosa acciaio zincato a caldo RM1 Struttura di contenimento di lega alluminio Peraluman; geometria: pannelli; impiego: refrigeratore d'acqua SPECIFICHE TECNICHE: smontabile | 1 cad | 40312.75 | 31867.78 | 0 | RM.66.00.25.Za001.2060.h | Refrigeratore d'acqua condensato ad aria; geometria: versione standard; funzione: raffrescamento aria ¦ umidificazione aria; impiego: package aria per esterno; pressione sonora massima [dB] = 84 ¦ potenza frigorifera [kW] = 140,1 ÷ 170; numero minimo compressori [-] = 2. Componenti: condensatore, sistema di controllo a microprocessore, quadro elettrico, basamento, struttura di contenimento. Incluso: compressori; evaporatore a fascio tubiero / a piastra completo di resistenza antigelo; circuito frigorifero completo di accessori; carica di refrigerante; olio SPECIFICHE TECNICHE: refrigeratore con free cooling in esecuzione package; refrigerante HFC R-407c; compressori alternativi semi-ermetici; distanza misurazione pressione sonora massima misurata [m] = 1; temperatura acqua potenza frigorifera [°C] = 10 ÷ 15 glicolata a [%] = 30 e temperatura aria [°C] = 30 | RM1 Condensatore di materiale mix rame-alluminio; impiego: refrigeratore d'acqua. Incluso: dispositivi; allacciamenti SPECIFICHE TECNICHE: condensatore con: ventilatori elicoidali, dispositivi ed allacciamenti per funzionamento in free cooling RM1 Sistema di controllo a microprocessore di materiale generico; impiego: refrigeratore d'acqua. Incluso: display; schema sinottico; strumentazione di regolazione e controllo SPECIFICHE TECNICHE: sistema di controllo interfacciabile con sistemi esterni di supervisione RM1 Quadro elettrico di materiale generico; geometria: a doppia chiusura; impiego: refrigeratore d'acqua. Incluso: sezionatore generale; cablaggi SPECIFICHE TECNICHE: cablaggi a valle RM1 Basamento di lega ferrosa acciaio zincato; finitura: verniciato; impiego: refrigeratore d'acqua. Incluso: supporti antivibranti SPECIFICHE TECNICHE: lega ferrosa acciaio zincato a caldo RM1 Struttura di contenimento di lega alluminio Peraluman; geometria: pannelli; impiego: refrigeratore d'acqua SPECIFICHE TECNICHE: smontabile | RISORSA MATERIALE | IMPIANTI MECCANICI PRODUZIONE | SISTEMI | REFRIGERATORE D'ACQUA | MATERIALE GENERICO NON RILEVANTE | [6 empty] | MM.02.020.0010.h | Refrigeratori d'acqua condensati ad aria con FREE COOLING, in esecuzione "package" per esterno, composti da: compressori; evaporatore a fascio tubiero o a piastra completo di resistenza antigelo; condensatore in rame-alluminio completo di ventilatori elicoidali, dispositivi e allacciamenti per funzionamento in "free cooling"; circuito frigorifero completo di accessori; carica di refrigerante e olio; sistema di controllo a microprocessore con display e schema sinottico, interfacciabile con sistemi esterni di supervisione, completo di strumentazione di regolazione e controllo; quadro elettrico a doppia chiusura con sezionatore generale e cablaggi a valle; basamento in acciaio zincato a caldo e verniciato completo di supporti antivibranti; pannellatura di contenimento in peralluman smontabile. - oltre 140 fino a 170 kW - n° 2 | nd | condensato ad aria | [9 empty] | RM.77.00.20.Za000.0000.- - RM.65.15.42.Sa004.0005.- - RM.66.00.75.Zb010.0005.- - RM.65.10.40.Sb003.0005.- - RM.73.00.00.Za000.0250.- - | 1 | cad | nd | raffrescamento aria - umidificazione aria - | package aria per esterno - | materiale generico non rilevante | potenza frigorifera [kW] = 140.1 ÷ 170.0 nd - pressione sonora massima [dB(A)] = 84.0 nd nd nd - | numero minimo compressori [-] = 2.0 nd nd nd - |  | versione standard - | nd - | refrigeratore con free cooling in esecuzione package; refrigerante HFC R-407c; compressori alternativi semi-ermetici; distanza misurazione pressione sonora massima misurata [m] = 1; temperatura acqua potenza frigorifera [°C] = 10 ÷ 15 glicolata a [%] = 30 e temperatura aria [°C] = 30 | nd - | nd - | nd - | nd | nd - | NO |  |  |  |  | nd |  |  |  |  | nd | nd | nd |  | nd | nd | nd | compressori; evaporatore a fascio tubiero / a piastra completo di resistenza antigelo; circuito frigorifero completo di accessori; carica di refrigerante; olio | nd | nd | NO | NO
LOM251.RM.66.00.25.Za001.2060.i | Refrigeratore d'acqua condensato ad aria; geometria: versione standard; funzione: raffrescamento aria ¦ umidificazione aria; impiego: package aria per esterno; pressione sonora massima [dB] = 84 ¦ potenza frigorifera [kW] = 170,1 ÷ 200; numero minimo compressori [-] = 2. Componenti: condensatore, sistema di controllo a microprocessore, quadro elettrico, basamento, struttura di contenimento. Incluso: compressori; evaporatore a fascio tubiero / a piastra completo di resistenza antigelo; circuito frigorifero completo di accessori; carica di refrigerante; olio SPECIFICHE TECNICHE: refrigeratore con free cooling in esecuzione package; refrigerante HFC R-407c; compressori alternativi semi-ermetici; distanza misurazione pressione sonora massima misurata [m] = 1; temperatura acqua potenza frigorifera [°C] = 10 ÷ 15 glicolata a [%] = 30 e temperatura aria [°C] = 30 RM1 Condensatore di materiale mix rame-alluminio; impiego: refrigeratore d'acqua. Incluso: dispositivi; allacciamenti SPECIFICHE TECNICHE: condensatore con: ventilatori elicoidali, dispositivi ed allacciamenti per funzionamento in free cooling RM1 Sistema di controllo a microprocessore di materiale generico; impiego: refrigeratore d'acqua. Incluso: display; schema sinottico; strumentazione di regolazione e controllo SPECIFICHE TECNICHE: sistema di controllo interfacciabile con sistemi esterni di supervisione RM1 Quadro elettrico di materiale generico; geometria: a doppia chiusura; impiego: refrigeratore d'acqua. Incluso: sezionatore generale; cablaggi SPECIFICHE TECNICHE: cablaggi a valle RM1 Basamento di lega ferrosa acciaio zincato; finitura: verniciato; impiego: refrigeratore d'acqua. Incluso: supporti antivibranti SPECIFICHE TECNICHE: lega ferrosa acciaio zincato a caldo RM1 Struttura di contenimento di lega alluminio Peraluman; geometria: pannelli; impiego: refrigeratore d'acqua SPECIFICHE TECNICHE: smontabile | 1 cad | 41072.19 | 32468.13 | 0 | RM.66.00.25.Za001.2060.i | Refrigeratore d'acqua condensato ad aria; geometria: versione standard; funzione: raffrescamento aria ¦ umidificazione aria; impiego: package aria per esterno; pressione sonora massima [dB] = 84 ¦ potenza frigorifera [kW] = 170,1 ÷ 200; numero minimo compressori [-] = 2. Componenti: condensatore, sistema di controllo a microprocessore, quadro elettrico, basamento, struttura di contenimento. Incluso: compressori; evaporatore a fascio tubiero / a piastra completo di resistenza antigelo; circuito frigorifero completo di accessori; carica di refrigerante; olio SPECIFICHE TECNICHE: refrigeratore con free cooling in esecuzione package; refrigerante HFC R-407c; compressori alternativi semi-ermetici; distanza misurazione pressione sonora massima misurata [m] = 1; temperatura acqua potenza frigorifera [°C] = 10 ÷ 15 glicolata a [%] = 30 e temperatura aria [°C] = 30 | RM1 Condensatore di materiale mix rame-alluminio; impiego: refrigeratore d'acqua. Incluso: dispositivi; allacciamenti SPECIFICHE TECNICHE: condensatore con: ventilatori elicoidali, dispositivi ed allacciamenti per funzionamento in free cooling RM1 Sistema di controllo a microprocessore di materiale generico; impiego: refrigeratore d'acqua. Incluso: display; schema sinottico; strumentazione di regolazione e controllo SPECIFICHE TECNICHE: sistema di controllo interfacciabile con sistemi esterni di supervisione RM1 Quadro elettrico di materiale generico; geometria: a doppia chiusura; impiego: refrigeratore d'acqua. Incluso: sezionatore generale; cablaggi SPECIFICHE TECNICHE: cablaggi a valle RM1 Basamento di lega ferrosa acciaio zincato; finitura: verniciato; impiego: refrigeratore d'acqua. Incluso: supporti antivibranti SPECIFICHE TECNICHE: lega ferrosa acciaio zincato a caldo RM1 Struttura di contenimento di lega alluminio Peraluman; geometria: pannelli; impiego: refrigeratore d'acqua SPECIFICHE TECNICHE: smontabile | RISORSA MATERIALE | IMPIANTI MECCANICI PRODUZIONE | SISTEMI | REFRIGERATORE D'ACQUA | MATERIALE GENERICO NON RILEVANTE | [6 empty] | MM.02.020.0010.i | Refrigeratori d'acqua condensati ad aria con FREE COOLING, in esecuzione "package" per esterno, composti da: compressori; evaporatore a fascio tubiero o a piastra completo di resistenza antigelo; condensatore in rame-alluminio completo di ventilatori elicoidali, dispositivi e allacciamenti per funzionamento in "free cooling"; circuito frigorifero completo di accessori; carica di refrigerante e olio; sistema di controllo a microprocessore con display e schema sinottico, interfacciabile con sistemi esterni di supervisione, completo di strumentazione di regolazione e controllo; quadro elettrico a doppia chiusura con sezionatore generale e cablaggi a valle; basamento in acciaio zincato a caldo e verniciato completo di supporti antivibranti; pannellatura di contenimento in peralluman smontabile. - oltre 170 fino a 200 kW - n° 2 | nd | condensato ad aria | [9 empty] | RM.77.00.20.Za000.0000.- - RM.65.15.42.Sa004.0005.- - RM.66.00.75.Zb010.0005.- - RM.65.10.40.Sb003.0005.- - RM.73.00.00.Za000.0250.- - | 1 | cad | nd | raffrescamento aria - umidificazione aria - | package aria per esterno - | materiale generico non rilevante | pressione sonora massima [dB(A)] = 84.0 nd nd nd - potenza frigorifera [kW] = 170.1 ÷ 200.0 nd - | numero minimo compressori [-] = 2.0 nd nd nd - |  | versione standard - | nd - | refrigeratore con free cooling in esecuzione package; refrigerante HFC R-407c; compressori alternativi semi-ermetici; distanza misurazione pressione sonora massima misurata [m] = 1; temperatura acqua potenza frigorifera [°C] = 10 ÷ 15 glicolata a [%] = 30 e temperatura aria [°C] = 30 | nd - | nd - | nd - | nd | nd - | NO |  |  |  |  | nd |  |  |  |  | nd | nd | nd |  | nd | nd | nd | compressori; evaporatore a fascio tubiero / a piastra completo di resistenza antigelo; circuito frigorifero completo di accessori; carica di refrigerante; olio | nd | nd | NO | NO
LOM251.RM.66.00.25.Za001.2060.j | Refrigeratore d'acqua condensato ad aria; geometria: versione standard; funzione: raffrescamento aria ¦ umidificazione aria; impiego: package aria per esterno; pressione sonora massima [dB] = 84 ¦ potenza frigorifera [kW] = 200,1 ÷ 250; numero minimo compressori [-] = 2. Componenti: condensatore, sistema di controllo a microprocessore, quadro elettrico, basamento, struttura di contenimento. Incluso: compressori; evaporatore a fascio tubiero / a piastra completo di resistenza antigelo; circuito frigorifero completo di accessori; carica di refrigerante; olio SPECIFICHE TECNICHE: refrigeratore con free cooling in esecuzione package; refrigerante HFC R-407c; compressori alternativi semi-ermetici; distanza misurazione pressione sonora massima misurata [m] = 1; temperatura acqua potenza frigorifera [°C] = 10 ÷ 15 glicolata a [%] = 30 e temperatura aria [°C] = 30 RM1 Condensatore di materiale mix rame-alluminio; impiego: refrigeratore d'acqua. Incluso: dispositivi; allacciamenti SPECIFICHE TECNICHE: condensatore con: ventilatori elicoidali, dispositivi ed allacciamenti per funzionamento in free cooling RM1 Sistema di controllo a microprocessore di materiale generico; impiego: refrigeratore d'acqua. Incluso: display; schema sinottico; strumentazione di regolazione e controllo SPECIFICHE TECNICHE: sistema di controllo interfacciabile con sistemi esterni di supervisione RM1 Quadro elettrico di materiale generico; geometria: a doppia chiusura; impiego: refrigeratore d'acqua. Incluso: sezionatore generale; cablaggi SPECIFICHE TECNICHE: cablaggi a valle RM1 Basamento di lega ferrosa acciaio zincato; finitura: verniciato; impiego: refrigeratore d'acqua. Incluso: supporti antivibranti SPECIFICHE TECNICHE: lega ferrosa acciaio zincato a caldo RM1 Struttura di contenimento di lega alluminio Peraluman; geometria: pannelli; impiego: refrigeratore d'acqua SPECIFICHE TECNICHE: smontabile | 1 cad | 51015.11 | 40328.15 | 0 | RM.66.00.25.Za001.2060.j | Refrigeratore d'acqua condensato ad aria; geometria: versione standard; funzione: raffrescamento aria ¦ umidificazione aria; impiego: package aria per esterno; pressione sonora massima [dB] = 84 ¦ potenza frigorifera [kW] = 200,1 ÷ 250; numero minimo compressori [-] = 2. Componenti: condensatore, sistema di controllo a microprocessore, quadro elettrico, basamento, struttura di contenimento. Incluso: compressori; evaporatore a fascio tubiero / a piastra completo di resistenza antigelo; circuito frigorifero completo di accessori; carica di refrigerante; olio SPECIFICHE TECNICHE: refrigeratore con free cooling in esecuzione package; refrigerante HFC R-407c; compressori alternativi semi-ermetici; distanza misurazione pressione sonora massima misurata [m] = 1; temperatura acqua potenza frigorifera [°C] = 10 ÷ 15 glicolata a [%] = 30 e temperatura aria [°C] = 30 | RM1 Condensatore di materiale mix rame-alluminio; impiego: refrigeratore d'acqua. Incluso: dispositivi; allacciamenti SPECIFICHE TECNICHE: condensatore con: ventilatori elicoidali, dispositivi ed allacciamenti per funzionamento in free cooling RM1 Sistema di controllo a microprocessore di materiale generico; impiego: refrigeratore d'acqua. Incluso: display; schema sinottico; strumentazione di regolazione e controllo SPECIFICHE TECNICHE: sistema di controllo interfacciabile con sistemi esterni di supervisione RM1 Quadro elettrico di materiale generico; geometria: a doppia chiusura; impiego: refrigeratore d'acqua. Incluso: sezionatore generale; cablaggi SPECIFICHE TECNICHE: cablaggi a valle RM1 Basamento di lega ferrosa acciaio zincato; finitura: verniciato; impiego: refrigeratore d'acqua. Incluso: supporti antivibranti SPECIFICHE TECNICHE: lega ferrosa acciaio zincato a caldo RM1 Struttura di contenimento di lega alluminio Peraluman; geometria: pannelli; impiego: refrigeratore d'acqua SPECIFICHE TECNICHE: smontabile | RISORSA MATERIALE | IMPIANTI MECCANICI PRODUZIONE | SISTEMI | REFRIGERATORE D'ACQUA | MATERIALE GENERICO NON RILEVANTE | [6 empty] | MM.02.020.0010.j | Refrigeratori d'acqua condensati ad aria con FREE COOLING, in esecuzione "package" per esterno, composti da: compressori; evaporatore a fascio tubiero o a piastra completo di resistenza antigelo; condensatore in rame-alluminio completo di ventilatori elicoidali, dispositivi e allacciamenti per funzionamento in "free cooling"; circuito frigorifero completo di accessori; carica di refrigerante e olio; sistema di controllo a microprocessore con display e schema sinottico, interfacciabile con sistemi esterni di supervisione, completo di strumentazione di regolazione e controllo; quadro elettrico a doppia chiusura con sezionatore generale e cablaggi a valle; basamento in acciaio zincato a caldo e verniciato completo di supporti antivibranti; pannellatura di contenimento in peralluman smontabile. - oltre 200 fino a 250 kW - n° 2 | nd | condensato ad aria | [9 empty] | RM.77.00.20.Za000.0000.- - RM.65.15.42.Sa004.0005.- - RM.66.00.75.Zb010.0005.- - RM.65.10.40.Sb003.0005.- - RM.73.00.00.Za000.0250.- - | 1 | cad | nd | raffrescamento aria - umidificazione aria - | package aria per esterno - | materiale generico non rilevante | potenza frigorifera [kW] = 200.1 ÷ 250.0 nd - pressione sonora massima [dB(A)] = 84.0 nd nd nd - | numero minimo compressori [-] = 2.0 nd nd nd - |  | versione standard - | nd - | refrigeratore con free cooling in esecuzione package; refrigerante HFC R-407c; compressori alternativi semi-ermetici; distanza misurazione pressione sonora massima misurata [m] = 1; temperatura acqua potenza frigorifera [°C] = 10 ÷ 15 glicolata a [%] = 30 e temperatura aria [°C] = 30 | nd - | nd - | nd - | nd | nd - | NO |  |  |  |  | nd |  |  |  |  | nd | nd | nd |  | nd | nd | nd | compressori; evaporatore a fascio tubiero / a piastra completo di resistenza antigelo; circuito frigorifero completo di accessori; carica di refrigerante; olio | nd | nd | NO | NO
LOM251.RM.66.00.25.Za001.2060.k | Refrigeratore d'acqua condensato ad aria; geometria: versione standard; funzione: raffrescamento aria ¦ umidificazione aria; impiego: package aria per esterno; pressione sonora massima [dB] = 84 ¦ potenza frigorifera [kW] = 250,1 ÷ 300; numero minimo compressori [-] = 2. Componenti: condensatore, sistema di controllo a microprocessore, quadro elettrico, basamento, struttura di contenimento. Incluso: compressori; evaporatore a fascio tubiero / a piastra completo di resistenza antigelo; circuito frigorifero completo di accessori; carica di refrigerante; olio SPECIFICHE TECNICHE: refrigeratore con free cooling in esecuzione package; refrigerante HFC R-407c; compressori alternativi semi-ermetici; distanza misurazione pressione sonora massima misurata [m] = 1; temperatura acqua potenza frigorifera [°C] = 10 ÷ 15 glicolata a [%] = 30 e temperatura aria [°C] = 30 RM1 Condensatore di materiale mix rame-alluminio; impiego: refrigeratore d'acqua. Incluso: dispositivi; allacciamenti SPECIFICHE TECNICHE: condensatore con: ventilatori elicoidali, dispositivi ed allacciamenti per funzionamento in free cooling RM1 Sistema di controllo a microprocessore di materiale generico; impiego: refrigeratore d'acqua. Incluso: display; schema sinottico; strumentazione di regolazione e controllo SPECIFICHE TECNICHE: sistema di controllo interfacciabile con sistemi esterni di supervisione RM1 Quadro elettrico di materiale generico; geometria: a doppia chiusura; impiego: refrigeratore d'acqua. Incluso: sezionatore generale; cablaggi SPECIFICHE TECNICHE: cablaggi a valle RM1 Basamento di lega ferrosa acciaio zincato; finitura: verniciato; impiego: refrigeratore d'acqua. Incluso: supporti antivibranti SPECIFICHE TECNICHE: lega ferrosa acciaio zincato a caldo RM1 Struttura di contenimento di lega alluminio Peraluman; geometria: pannelli; impiego: refrigeratore d'acqua SPECIFICHE TECNICHE: smontabile | 1 cad | 54599.68 | 43161.8 | 0 | RM.66.00.25.Za001.2060.k | Refrigeratore d'acqua condensato ad aria; geometria: versione standard; funzione: raffrescamento aria ¦ umidificazione aria; impiego: package aria per esterno; pressione sonora massima [dB] = 84 ¦ potenza frigorifera [kW] = 250,1 ÷ 300; numero minimo compressori [-] = 2. Componenti: condensatore, sistema di controllo a microprocessore, quadro elettrico, basamento, struttura di contenimento. Incluso: compressori; evaporatore a fascio tubiero / a piastra completo di resistenza antigelo; circuito frigorifero completo di accessori; carica di refrigerante; olio SPECIFICHE TECNICHE: refrigeratore con free cooling in esecuzione package; refrigerante HFC R-407c; compressori alternativi semi-ermetici; distanza misurazione pressione sonora massima misurata [m] = 1; temperatura acqua potenza frigorifera [°C] = 10 ÷ 15 glicolata a [%] = 30 e temperatura aria [°C] = 30 | RM1 Condensatore di materiale mix rame-alluminio; impiego: refrigeratore d'acqua. Incluso: dispositivi; allacciamenti SPECIFICHE TECNICHE: condensatore con: ventilatori elicoidali, dispositivi ed allacciamenti per funzionamento in free cooling RM1 Sistema di controllo a microprocessore di materiale generico; impiego: refrigeratore d'acqua. Incluso: display; schema sinottico; strumentazione di regolazione e controllo SPECIFICHE TECNICHE: sistema di controllo interfacciabile con sistemi esterni di supervisione RM1 Quadro elettrico di materiale generico; geometria: a doppia chiusura; impiego: refrigeratore d'acqua. Incluso: sezionatore generale; cablaggi SPECIFICHE TECNICHE: cablaggi a valle RM1 Basamento di lega ferrosa acciaio zincato; finitura: verniciato; impiego: refrigeratore d'acqua. Incluso: supporti antivibranti SPECIFICHE TECNICHE: lega ferrosa acciaio zincato a caldo RM1 Struttura di contenimento di lega alluminio Peraluman; geometria: pannelli; impiego: refrigeratore d'acqua SPECIFICHE TECNICHE: smontabile | RISORSA MATERIALE | IMPIANTI MECCANICI PRODUZIONE | SISTEMI | REFRIGERATORE D'ACQUA | MATERIALE GENERICO NON RILEVANTE | [6 empty] | MM.02.020.0010.k | Refrigeratori d'acqua condensati ad aria con FREE COOLING, in esecuzione "package" per esterno, composti da: compressori; evaporatore a fascio tubiero o a piastra completo di resistenza antigelo; condensatore in rame-alluminio completo di ventilatori elicoidali, dispositivi e allacciamenti per funzionamento in "free cooling"; circuito frigorifero completo di accessori; carica di refrigerante e olio; sistema di controllo a microprocessore con display e schema sinottico, interfacciabile con sistemi esterni di supervisione, completo di strumentazione di regolazione e controllo; quadro elettrico a doppia chiusura con sezionatore generale e cablaggi a valle; basamento in acciaio zincato a caldo e verniciato completo di supporti antivibranti; pannellatura di contenimento in peralluman smontabile. - oltre 250 fino a 300 kW - n° 2 | nd | condensato ad aria | [9 empty] | RM.77.00.20.Za000.0000.- - RM.65.15.42.Sa004.0005.- - RM.66.00.75.Zb010.0005.- - RM.65.10.40.Sb003.0005.- - RM.73.00.00.Za000.0250.- - | 1 | cad | nd | raffrescamento aria - umidificazione aria - | package aria per esterno - | materiale generico non rilevante | potenza frigorifera [kW] = 250.1 ÷ 300.0 nd - pressione sonora massima [dB(A)] = 84.0 nd nd nd - | numero minimo compressori [-] = 2.0 nd nd nd - |  | versione standard - | nd - | refrigeratore con free cooling in esecuzione package; refrigerante HFC R-407c; compressori alternativi semi-ermetici; distanza misurazione pressione sonora massima misurata [m] = 1; temperatura acqua potenza frigorifera [°C] = 10 ÷ 15 glicolata a [%] = 30 e temperatura aria [°C] = 30 | nd - | nd - | nd - | nd | nd - | NO |  |  |  |  | nd |  |  |  |  | nd | nd | nd |  | nd | nd | nd | compressori; evaporatore a fascio tubiero / a piastra completo di resistenza antigelo; circuito frigorifero completo di accessori; carica di refrigerante; olio | nd | nd | NO | NO
LOM251.RM.66.00.25.Za001.2060.l | Refrigeratore d'acqua condensato ad aria; geometria: versione standard; funzione: raffrescamento aria ¦ umidificazione aria; impiego: package aria per esterno; pressione sonora massima [dB] = 84 ¦ potenza frigorifera [kW] = 300,1 ÷ 350; numero minimo compressori [-] = 2. Componenti: condensatore, sistema di controllo a microprocessore, quadro elettrico, basamento, struttura di contenimento. Incluso: compressori; evaporatore a fascio tubiero / a piastra completo di resistenza antigelo; circuito frigorifero completo di accessori; carica di refrigerante; olio SPECIFICHE TECNICHE: refrigeratore con free cooling in esecuzione package; refrigerante HFC R-407c; compressori alternativi semi-ermetici; distanza misurazione pressione sonora massima misurata [m] = 1; temperatura acqua potenza frigorifera [°C] = 10 ÷ 15 glicolata a [%] = 30 e temperatura aria [°C] = 30 RM1 Condensatore di materiale mix rame-alluminio; impiego: refrigeratore d'acqua. Incluso: dispositivi; allacciamenti SPECIFICHE TECNICHE: condensatore con: ventilatori elicoidali, dispositivi ed allacciamenti per funzionamento in free cooling RM1 Sistema di controllo a microprocessore di materiale generico; impiego: refrigeratore d'acqua. Incluso: display; schema sinottico; strumentazione di regolazione e controllo SPECIFICHE TECNICHE: sistema di controllo interfacciabile con sistemi esterni di supervisione RM1 Quadro elettrico di materiale generico; geometria: a doppia chiusura; impiego: refrigeratore d'acqua. Incluso: sezionatore generale; cablaggi SPECIFICHE TECNICHE: cablaggi a valle RM1 Basamento di lega ferrosa acciaio zincato; finitura: verniciato; impiego: refrigeratore d'acqua. Incluso: supporti antivibranti SPECIFICHE TECNICHE: lega ferrosa acciaio zincato a caldo RM1 Struttura di contenimento di lega alluminio Peraluman; geometria: pannelli; impiego: refrigeratore d'acqua SPECIFICHE TECNICHE: smontabile | 1 cad | 65030.85 | 51407.78 | 0 | RM.66.00.25.Za001.2060.l | Refrigeratore d'acqua condensato ad aria; geometria: versione standard; funzione: raffrescamento aria ¦ umidificazione aria; impiego: package aria per esterno; pressione sonora massima [dB] = 84 ¦ potenza frigorifera [kW] = 300,1 ÷ 350; numero minimo compressori [-] = 2. Componenti: condensatore, sistema di controllo a microprocessore, quadro elettrico, basamento, struttura di contenimento. Incluso: compressori; evaporatore a fascio tubiero / a piastra completo di resistenza antigelo; circuito frigorifero completo di accessori; carica di refrigerante; olio SPECIFICHE TECNICHE: refrigeratore con free cooling in esecuzione package; refrigerante HFC R-407c; compressori alternativi semi-ermetici; distanza misurazione pressione sonora massima misurata [m] = 1; temperatura acqua potenza frigorifera [°C] = 10 ÷ 15 glicolata a [%] = 30 e temperatura aria [°C] = 30 | RM1 Condensatore di materiale mix rame-alluminio; impiego: refrigeratore d'acqua. Incluso: dispositivi; allacciamenti SPECIFICHE TECNICHE: condensatore con: ventilatori elicoidali, dispositivi ed allacciamenti per funzionamento in free cooling RM1 Sistema di controllo a microprocessore di materiale generico; impiego: refrigeratore d'acqua. Incluso: display; schema sinottico; strumentazione di regolazione e controllo SPECIFICHE TECNICHE: sistema di controllo interfacciabile con sistemi esterni di supervisione RM1 Quadro elettrico di materiale generico; geometria: a doppia chiusura; impiego: refrigeratore d'acqua. Incluso: sezionatore generale; cablaggi SPECIFICHE TECNICHE: cablaggi a valle RM1 Basamento di lega ferrosa acciaio zincato; finitura: verniciato; impiego: refrigeratore d'acqua. Incluso: supporti antivibranti SPECIFICHE TECNICHE: lega ferrosa acciaio zincato a caldo RM1 Struttura di contenimento di lega alluminio Peraluman; geometria: pannelli; impiego: refrigeratore d'acqua SPECIFICHE TECNICHE: smontabile | RISORSA MATERIALE | IMPIANTI MECCANICI PRODUZIONE | SISTEMI | REFRIGERATORE D'ACQUA | MATERIALE GENERICO NON RILEVANTE | [6 empty] | MM.02.020.0010.l | Refrigeratori d'acqua condensati ad aria con FREE COOLING, in esecuzione "package" per esterno, composti da: compressori; evaporatore a fascio tubiero o a piastra completo di resistenza antigelo; condensatore in rame-alluminio completo di ventilatori elicoidali, dispositivi e allacciamenti per funzionamento in "free cooling"; circuito frigorifero completo di accessori; carica di refrigerante e olio; sistema di controllo a microprocessore con display e schema sinottico, interfacciabile con sistemi esterni di supervisione, completo di strumentazione di regolazione e controllo; quadro elettrico a doppia chiusura con sezionatore generale e cablaggi a valle; basamento in acciaio zincato a caldo e verniciato completo di supporti antivibranti; pannellatura di contenimento in peralluman smontabile. - oltre 300 fino a 350 kW - n° 2 | nd | condensato ad aria | [9 empty] | RM.77.00.20.Za000.0000.- - RM.65.15.42.Sa004.0005.- - RM.66.00.75.Zb010.0005.- - RM.65.10.40.Sb003.0005.- - RM.73.00.00.Za000.0250.- - | 1 | cad | nd | raffrescamento aria - umidificazione aria - | package aria per esterno - | materiale generico non rilevante | pressione sonora massima [dB(A)] = 84.0 nd nd nd - potenza frigorifera [kW] = 300.1 ÷ 350.0 nd - | numero minimo compressori [-] = 2.0 nd nd nd - |  | versione standard - | nd - | refrigeratore con free cooling in esecuzione package; refrigerante HFC R-407c; compressori alternativi semi-ermetici; distanza misurazione pressione sonora massima misurata [m] = 1; temperatura acqua potenza frigorifera [°C] = 10 ÷ 15 glicolata a [%] = 30 e temperatura aria [°C] = 30 | nd - | nd - | nd - | nd | nd - | NO |  |  |  |  | nd |  |  |  |  | nd | nd | nd |  | nd | nd | nd | compressori; evaporatore a fascio tubiero / a piastra completo di resistenza antigelo; circuito frigorifero completo di accessori; carica di refrigerante; olio | nd | nd | NO | NO
LOM251.RM.66.00.25.Za001.2060.m | Refrigeratore d'acqua condensato ad aria; geometria: versione standard; funzione: raffrescamento aria ¦ umidificazione aria; impiego: package aria per esterno; pressione sonora massima [dB] = 84 ¦ potenza frigorifera [kW] = 350,1 ÷ 400; numero minimo compressori [-] = 4. Componenti: condensatore, sistema di controllo a microprocessore, quadro elettrico, basamento, struttura di contenimento. Incluso: compressori; evaporatore a fascio tubiero / a piastra completo di resistenza antigelo; circuito frigorifero completo di accessori; carica di refrigerante; olio SPECIFICHE TECNICHE: refrigeratore con free cooling in esecuzione package; refrigerante HFC R-407c; compressori alternativi semi-ermetici; distanza misurazione pressione sonora massima misurata [m] = 1; temperatura acqua potenza frigorifera [°C] = 10 ÷ 15 glicolata a [%] = 30 e temperatura aria [°C] = 30 RM1 Condensatore di materiale mix rame-alluminio; impiego: refrigeratore d'acqua. Incluso: dispositivi; allacciamenti SPECIFICHE TECNICHE: condensatore con: ventilatori elicoidali, dispositivi ed allacciamenti per funzionamento in free cooling RM1 Sistema di controllo a microprocessore di materiale generico; impiego: refrigeratore d'acqua. Incluso: display; schema sinottico; strumentazione di regolazione e controllo SPECIFICHE TECNICHE: sistema di controllo interfacciabile con sistemi esterni di supervisione RM1 Quadro elettrico di materiale generico; geometria: a doppia chiusura; impiego: refrigeratore d'acqua. Incluso: sezionatore generale; cablaggi SPECIFICHE TECNICHE: cablaggi a valle RM1 Basamento di lega ferrosa acciaio zincato; finitura: verniciato; impiego: refrigeratore d'acqua. Incluso: supporti antivibranti SPECIFICHE TECNICHE: lega ferrosa acciaio zincato a caldo RM1 Struttura di contenimento di lega alluminio Peraluman; geometria: pannelli; impiego: refrigeratore d'acqua SPECIFICHE TECNICHE: smontabile | 1 cad | 80514.07 | 63647.49 | 0 | RM.66.00.25.Za001.2060.m | Refrigeratore d'acqua condensato ad aria; geometria: versione standard; funzione: raffrescamento aria ¦ umidificazione aria; impiego: package aria per esterno; pressione sonora massima [dB] = 84 ¦ potenza frigorifera [kW] = 350,1 ÷ 400; numero minimo compressori [-] = 4. Componenti: condensatore, sistema di controllo a microprocessore, quadro elettrico, basamento, struttura di contenimento. Incluso: compressori; evaporatore a fascio tubiero / a piastra completo di resistenza antigelo; circuito frigorifero completo di accessori; carica di refrigerante; olio SPECIFICHE TECNICHE: refrigeratore con free cooling in esecuzione package; refrigerante HFC R-407c; compressori alternativi semi-ermetici; distanza misurazione pressione sonora massima misurata [m] = 1; temperatura acqua potenza frigorifera [°C] = 10 ÷ 15 glicolata a [%] = 30 e temperatura aria [°C] = 30 | RM1 Condensatore di materiale mix rame-alluminio; impiego: refrigeratore d'acqua. Incluso: dispositivi; allacciamenti SPECIFICHE TECNICHE: condensatore con: ventilatori elicoidali, dispositivi ed allacciamenti per funzionamento in free cooling RM1 Sistema di controllo a microprocessore di materiale generico; impiego: refrigeratore d'acqua. Incluso: display; schema sinottico; strumentazione di regolazione e controllo SPECIFICHE TECNICHE: sistema di controllo interfacciabile con sistemi esterni di supervisione RM1 Quadro elettrico di materiale generico; geometria: a doppia chiusura; impiego: refrigeratore d'acqua. Incluso: sezionatore generale; cablaggi SPECIFICHE TECNICHE: cablaggi a valle RM1 Basamento di lega ferrosa acciaio zincato; finitura: verniciato; impiego: refrigeratore d'acqua. Incluso: supporti antivibranti SPECIFICHE TECNICHE: lega ferrosa acciaio zincato a caldo RM1 Struttura di contenimento di lega alluminio Peraluman; geometria: pannelli; impiego: refrigeratore d'acqua SPECIFICHE TECNICHE: smontabile | RISORSA MATERIALE | IMPIANTI MECCANICI PRODUZIONE | SISTEMI | REFRIGERATORE D'ACQUA | MATERIALE GENERICO NON RILEVANTE | [6 empty] | MM.02.020.0010.m | Refrigeratori d'acqua condensati ad aria con FREE COOLING, in esecuzione "package" per esterno, composti da: compressori; evaporatore a fascio tubiero o a piastra completo di resistenza antigelo; condensatore in rame-alluminio completo di ventilatori elicoidali, dispositivi e allacciamenti per funzionamento in "free cooling"; circuito frigorifero completo di accessori; carica di refrigerante e olio; sistema di controllo a microprocessore con display e schema sinottico, interfacciabile con sistemi esterni di supervisione, completo di strumentazione di regolazione e controllo; quadro elettrico a doppia chiusura con sezionatore generale e cablaggi a valle; basamento in acciaio zincato a caldo e verniciato completo di supporti antivibranti; pannellatura di contenimento in peralluman smontabile. - oltre 350 fino a 400 kW - n° 4 | nd | condensato ad aria | [9 empty] | RM.77.00.20.Za000.0000.- - RM.65.15.42.Sa004.0005.- - RM.66.00.75.Zb010.0005.- - RM.65.10.40.Sb003.0005.- - RM.73.00.00.Za000.0250.- - | 1 | cad | nd | raffrescamento aria - umidificazione aria - | package aria per esterno - | materiale generico non rilevante | potenza frigorifera [kW] = 350.1 ÷ 400.0 nd - pressione sonora massima [dB(A)] = 84.0 nd nd nd - | numero minimo compressori [-] = 4.0 nd nd nd - |  | versione standard - | nd - | refrigeratore con free cooling in esecuzione package; refrigerante HFC R-407c; compressori alternativi semi-ermetici; distanza misurazione pressione sonora massima misurata [m] = 1; temperatura acqua potenza frigorifera [°C] = 10 ÷ 15 glicolata a [%] = 30 e temperatura aria [°C] = 30 | nd - | nd - | nd - | nd | nd - | NO |  |  |  |  | nd |  |  |  |  | nd | nd | nd |  | nd | nd | nd | compressori; evaporatore a fascio tubiero / a piastra completo di resistenza antigelo; circuito frigorifero completo di accessori; carica di refrigerante; olio | nd | nd | NO | NO
LOM251.RM.66.00.25.Za001.2060.n | Refrigeratore d'acqua condensato ad aria; geometria: versione standard; funzione: raffrescamento aria ¦ umidificazione aria; impiego: package aria per esterno; pressione sonora massima [dB] = 84 ¦ potenza frigorifera [kW] = 400,1 ÷ 450; numero minimo compressori [-] = 4. Componenti: condensatore, sistema di controllo a microprocessore, quadro elettrico, basamento, struttura di contenimento. Incluso: compressori; evaporatore a fascio tubiero / a piastra completo di resistenza antigelo; circuito frigorifero completo di accessori; carica di refrigerante; olio SPECIFICHE TECNICHE: refrigeratore con free cooling in esecuzione package; refrigerante HFC R-407c; compressori alternativi semi-ermetici; distanza misurazione pressione sonora massima misurata [m] = 1; temperatura acqua potenza frigorifera [°C] = 10 ÷ 15 glicolata a [%] = 30 e temperatura aria [°C] = 30 RM1 Condensatore di materiale mix rame-alluminio; impiego: refrigeratore d'acqua. Incluso: dispositivi; allacciamenti SPECIFICHE TECNICHE: condensatore con: ventilatori elicoidali, dispositivi ed allacciamenti per funzionamento in free cooling RM1 Sistema di controllo a microprocessore di materiale generico; impiego: refrigeratore d'acqua. Incluso: display; schema sinottico; strumentazione di regolazione e controllo SPECIFICHE TECNICHE: sistema di controllo interfacciabile con sistemi esterni di supervisione RM1 Quadro elettrico di materiale generico; geometria: a doppia chiusura; impiego: refrigeratore d'acqua. Incluso: sezionatore generale; cablaggi SPECIFICHE TECNICHE: cablaggi a valle RM1 Basamento di lega ferrosa acciaio zincato; finitura: verniciato; impiego: refrigeratore d'acqua. Incluso: supporti antivibranti SPECIFICHE TECNICHE: lega ferrosa acciaio zincato a caldo RM1 Struttura di contenimento di lega alluminio Peraluman; geometria: pannelli; impiego: refrigeratore d'acqua SPECIFICHE TECNICHE: smontabile | 1 cad | 89314.96 | 70604.71 | 0 | RM.66.00.25.Za001.2060.n | Refrigeratore d'acqua condensato ad aria; geometria: versione standard; funzione: raffrescamento aria ¦ umidificazione aria; impiego: package aria per esterno; pressione sonora massima [dB] = 84 ¦ potenza frigorifera [kW] = 400,1 ÷ 450; numero minimo compressori [-] = 4. Componenti: condensatore, sistema di controllo a microprocessore, quadro elettrico, basamento, struttura di contenimento. Incluso: compressori; evaporatore a fascio tubiero / a piastra completo di resistenza antigelo; circuito frigorifero completo di accessori; carica di refrigerante; olio SPECIFICHE TECNICHE: refrigeratore con free cooling in esecuzione package; refrigerante HFC R-407c; compressori alternativi semi-ermetici; distanza misurazione pressione sonora massima misurata [m] = 1; temperatura acqua potenza frigorifera [°C] = 10 ÷ 15 glicolata a [%] = 30 e temperatura aria [°C] = 30 | RM1 Condensatore di materiale mix rame-alluminio; impiego: refrigeratore d'acqua. Incluso: dispositivi; allacciamenti SPECIFICHE TECNICHE: condensatore con: ventilatori elicoidali, dispositivi ed allacciamenti per funzionamento in free cooling RM1 Sistema di controllo a microprocessore di materiale generico; impiego: refrigeratore d'acqua. Incluso: display; schema sinottico; strumentazione di regolazione e controllo SPECIFICHE TECNICHE: sistema di controllo interfacciabile con sistemi esterni di supervisione RM1 Quadro elettrico di materiale generico; geometria: a doppia chiusura; impiego: refrigeratore d'acqua. Incluso: sezionatore generale; cablaggi SPECIFICHE TECNICHE: cablaggi a valle RM1 Basamento di lega ferrosa acciaio zincato; finitura: verniciato; impiego: refrigeratore d'acqua. Incluso: supporti antivibranti SPECIFICHE TECNICHE: lega ferrosa acciaio zincato a caldo RM1 Struttura di contenimento di lega alluminio Peraluman; geometria: pannelli; impiego: refrigeratore d'acqua SPECIFICHE TECNICHE: smontabile | RISORSA MATERIALE | IMPIANTI MECCANICI PRODUZIONE | SISTEMI | REFRIGERATORE D'ACQUA | MATERIALE GENERICO NON RILEVANTE | [6 empty] | MM.02.020.0010.n | Refrigeratori d'acqua condensati ad aria con FREE COOLING, in esecuzione "package" per esterno, composti da: compressori; evaporatore a fascio tubiero o a piastra completo di resistenza antigelo; condensatore in rame-alluminio completo di ventilatori elicoidali, dispositivi e allacciamenti per funzionamento in "free cooling"; circuito frigorifero completo di accessori; carica di refrigerante e olio; sistema di controllo a microprocessore con display e schema sinottico, interfacciabile con sistemi esterni di supervisione, completo di strumentazione di regolazione e controllo; quadro elettrico a doppia chiusura con sezionatore generale e cablaggi a valle; basamento in acciaio zincato a caldo e verniciato completo di supporti antivibranti; pannellatura di contenimento in peralluman smontabile. - oltre 400 fino a 450 kW - n° 4 | nd | condensato ad aria | [9 empty] | RM.77.00.20.Za000.0000.- - RM.65.15.42.Sa004.0005.- - RM.66.00.75.Zb010.0005.- - RM.65.10.40.Sb003.0005.- - RM.73.00.00.Za000.0250.- - | 1 | cad | nd | raffrescamento aria - umidificazione aria - | package aria per esterno - | materiale generico non rilevante | potenza frigorifera [kW] = 400.1 ÷ 450.0 nd - pressione sonora massima [dB(A)] = 84.0 nd nd nd - | numero minimo compressori [-] = 4.0 nd nd nd - |  | versione standard - | nd - | refrigeratore con free cooling in esecuzione package; refrigerante HFC R-407c; compressori alternativi semi-ermetici; distanza misurazione pressione sonora massima misurata [m] = 1; temperatura acqua potenza frigorifera [°C] = 10 ÷ 15 glicolata a [%] = 30 e temperatura aria [°C] = 30 | nd - | nd - | nd - | nd | nd - | NO |  |  |  |  | nd |  |  |  |  | nd | nd | nd |  | nd | nd | nd | compressori; evaporatore a fascio tubiero / a piastra completo di resistenza antigelo; circuito frigorifero completo di accessori; carica di refrigerante; olio | nd | nd | NO | NO
LOM251.RM.66.00.25.Za001.2060.o | Refrigeratore d'acqua condensato ad aria; geometria: versione standard; funzione: raffrescamento aria ¦ umidificazione aria; impiego: package aria per esterno; pressione sonora massima [dB] = 84 ¦ potenza frigorifera [kW] = 450,1 ÷ 480; numero minimo compressori [-] = 4. Componenti: condensatore, sistema di controllo a microprocessore, quadro elettrico, basamento, struttura di contenimento. Incluso: compressori; evaporatore a fascio tubiero / a piastra completo di resistenza antigelo; circuito frigorifero completo di accessori; carica di refrigerante; olio SPECIFICHE TECNICHE: refrigeratore con free cooling in esecuzione package; refrigerante HFC R-407c; compressori alternativi semi-ermetici; distanza misurazione pressione sonora massima misurata [m] = 1; temperatura acqua potenza frigorifera [°C] = 10 ÷ 15 glicolata a [%] = 30 e temperatura aria [°C] = 30 RM1 Condensatore di materiale mix rame-alluminio; impiego: refrigeratore d'acqua. Incluso: dispositivi; allacciamenti SPECIFICHE TECNICHE: condensatore con: ventilatori elicoidali, dispositivi ed allacciamenti per funzionamento in free cooling RM1 Sistema di controllo a microprocessore di materiale generico; impiego: refrigeratore d'acqua. Incluso: display; schema sinottico; strumentazione di regolazione e controllo SPECIFICHE TECNICHE: sistema di controllo interfacciabile con sistemi esterni di supervisione RM1 Quadro elettrico di materiale generico; geometria: a doppia chiusura; impiego: refrigeratore d'acqua. Incluso: sezionatore generale; cablaggi SPECIFICHE TECNICHE: cablaggi a valle RM1 Basamento di lega ferrosa acciaio zincato; finitura: verniciato; impiego: refrigeratore d'acqua. Incluso: supporti antivibranti SPECIFICHE TECNICHE: lega ferrosa acciaio zincato a caldo RM1 Struttura di contenimento di lega alluminio Peraluman; geometria: pannelli; impiego: refrigeratore d'acqua SPECIFICHE TECNICHE: smontabile | 1 cad | 95670.38 | 75628.76 | 0 | RM.66.00.25.Za001.2060.o | Refrigeratore d'acqua condensato ad aria; geometria: versione standard; funzione: raffrescamento aria ¦ umidificazione aria; impiego: package aria per esterno; pressione sonora massima [dB] = 84 ¦ potenza frigorifera [kW] = 450,1 ÷ 480; numero minimo compressori [-] = 4. Componenti: condensatore, sistema di controllo a microprocessore, quadro elettrico, basamento, struttura di contenimento. Incluso: compressori; evaporatore a fascio tubiero / a piastra completo di resistenza antigelo; circuito frigorifero completo di accessori; carica di refrigerante; olio SPECIFICHE TECNICHE: refrigeratore con free cooling in esecuzione package; refrigerante HFC R-407c; compressori alternativi semi-ermetici; distanza misurazione pressione sonora massima misurata [m] = 1; temperatura acqua potenza frigorifera [°C] = 10 ÷ 15 glicolata a [%] = 30 e temperatura aria [°C] = 30 | RM1 Condensatore di materiale mix rame-alluminio; impiego: refrigeratore d'acqua. Incluso: dispositivi; allacciamenti SPECIFICHE TECNICHE: condensatore con: ventilatori elicoidali, dispositivi ed allacciamenti per funzionamento in free cooling RM1 Sistema di controllo a microprocessore di materiale generico; impiego: refrigeratore d'acqua. Incluso: display; schema sinottico; strumentazione di regolazione e controllo SPECIFICHE TECNICHE: sistema di controllo interfacciabile con sistemi esterni di supervisione RM1 Quadro elettrico di materiale generico; geometria: a doppia chiusura; impiego: refrigeratore d'acqua. Incluso: sezionatore generale; cablaggi SPECIFICHE TECNICHE: cablaggi a valle RM1 Basamento di lega ferrosa acciaio zincato; finitura: verniciato; impiego: refrigeratore d'acqua. Incluso: supporti antivibranti SPECIFICHE TECNICHE: lega ferrosa acciaio zincato a caldo RM1 Struttura di contenimento di lega alluminio Peraluman; geometria: pannelli; impiego: refrigeratore d'acqua SPECIFICHE TECNICHE: smontabile | RISORSA MATERIALE | IMPIANTI MECCANICI PRODUZIONE | SISTEMI | REFRIGERATORE D'ACQUA | MATERIALE GENERICO NON RILEVANTE | [6 empty] | MM.02.020.0010.o | Refrigeratori d'acqua condensati ad aria con FREE COOLING, in esecuzione "package" per esterno, composti da: compressori; evaporatore a fascio tubiero o a piastra completo di resistenza antigelo; condensatore in rame-alluminio completo di ventilatori elicoidali, dispositivi e allacciamenti per funzionamento in "free cooling"; circuito frigorifero completo di accessori; carica di refrigerante e olio; sistema di controllo a microprocessore con display e schema sinottico, interfacciabile con sistemi esterni di supervisione, completo di strumentazione di regolazione e controllo; quadro elettrico a doppia chiusura con sezionatore generale e cablaggi a valle; basamento in acciaio zincato a caldo e verniciato completo di supporti antivibranti; pannellatura di contenimento in peralluman smontabile. - oltre 450 fino a 480 kW - n° 4 | nd | condensato ad aria | [9 empty] | RM.77.00.20.Za000.0000.- - RM.65.15.42.Sa004.0005.- - RM.66.00.75.Zb010.0005.- - RM.65.10.40.Sb003.0005.- - RM.73.00.00.Za000.0250.- - | 1 | cad | nd | raffrescamento aria - umidificazione aria - | package aria per esterno - | materiale generico non rilevante | potenza frigorifera [kW] = 450.1 ÷ 480.0 nd - pressione sonora massima [dB(A)] = 84.0 nd nd nd - | numero minimo compressori [-] = 4.0 nd nd nd - |  | versione standard - | nd - | refrigeratore con free cooling in esecuzione package; refrigerante HFC R-407c; compressori alternativi semi-ermetici; distanza misurazione pressione sonora massima misurata [m] = 1; temperatura acqua potenza frigorifera [°C] = 10 ÷ 15 glicolata a [%] = 30 e temperatura aria [°C] = 30 | nd - | nd - | nd - | nd | nd - | NO |  |  |  |  | nd |  |  |  |  | nd | nd | nd |  | nd | nd | nd | compressori; evaporatore a fascio tubiero / a piastra completo di resistenza antigelo; circuito frigorifero completo di accessori; carica di refrigerante; olio | nd | nd | NO | NO
LOM251.RM.66.00.25.Za001.2060.p | Refrigeratore d'acqua condensato ad aria; geometria: versione standard; funzione: raffrescamento aria ¦ umidificazione aria; impiego: package aria per esterno; pressione sonora massima [dB] = 84 ¦ potenza frigorifera [kW] = 480,1 ÷ 530; numero minimo compressori [-] = 4. Componenti: condensatore, sistema di controllo a microprocessore, quadro elettrico, basamento, struttura di contenimento. Incluso: compressori; evaporatore a fascio tubiero / a piastra completo di resistenza antigelo; circuito frigorifero completo di accessori; carica di refrigerante; olio SPECIFICHE TECNICHE: refrigeratore con free cooling in esecuzione package; refrigerante HFC R-407c; compressori alternativi semi-ermetici; distanza misurazione pressione sonora massima misurata [m] = 1; temperatura acqua potenza frigorifera [°C] = 10 ÷ 15 glicolata a [%] = 30 e temperatura aria [°C] = 30 RM1 Condensatore di materiale mix rame-alluminio; impiego: refrigeratore d'acqua. Incluso: dispositivi; allacciamenti SPECIFICHE TECNICHE: condensatore con: ventilatori elicoidali, dispositivi ed allacciamenti per funzionamento in free cooling RM1 Sistema di controllo a microprocessore di materiale generico; impiego: refrigeratore d'acqua. Incluso: display; schema sinottico; strumentazione di regolazione e controllo SPECIFICHE TECNICHE: sistema di controllo interfacciabile con sistemi esterni di supervisione RM1 Quadro elettrico di materiale generico; geometria: a doppia chiusura; impiego: refrigeratore d'acqua. Incluso: sezionatore generale; cablaggi SPECIFICHE TECNICHE: cablaggi a valle RM1 Basamento di lega ferrosa acciaio zincato; finitura: verniciato; impiego: refrigeratore d'acqua. Incluso: supporti antivibranti SPECIFICHE TECNICHE: lega ferrosa acciaio zincato a caldo RM1 Struttura di contenimento di lega alluminio Peraluman; geometria: pannelli; impiego: refrigeratore d'acqua SPECIFICHE TECNICHE: smontabile | 1 cad | 98930.95 | 78206.29 | 0 | RM.66.00.25.Za001.2060.p | Refrigeratore d'acqua condensato ad aria; geometria: versione standard; funzione: raffrescamento aria ¦ umidificazione aria; impiego: package aria per esterno; pressione sonora massima [dB] = 84 ¦ potenza frigorifera [kW] = 480,1 ÷ 530; numero minimo compressori [-] = 4. Componenti: condensatore, sistema di controllo a microprocessore, quadro elettrico, basamento, struttura di contenimento. Incluso: compressori; evaporatore a fascio tubiero / a piastra completo di resistenza antigelo; circuito frigorifero completo di accessori; carica di refrigerante; olio SPECIFICHE TECNICHE: refrigeratore con free cooling in esecuzione package; refrigerante HFC R-407c; compressori alternativi semi-ermetici; distanza misurazione pressione sonora massima misurata [m] = 1; temperatura acqua potenza frigorifera [°C] = 10 ÷ 15 glicolata a [%] = 30 e temperatura aria [°C] = 30 | RM1 Condensatore di materiale mix rame-alluminio; impiego: refrigeratore d'acqua. Incluso: dispositivi; allacciamenti SPECIFICHE TECNICHE: condensatore con: ventilatori elicoidali, dispositivi ed allacciamenti per funzionamento in free cooling RM1 Sistema di controllo a microprocessore di materiale generico; impiego: refrigeratore d'acqua. Incluso: display; schema sinottico; strumentazione di regolazione e controllo SPECIFICHE TECNICHE: sistema di controllo interfacciabile con sistemi esterni di supervisione RM1 Quadro elettrico di materiale generico; geometria: a doppia chiusura; impiego: refrigeratore d'acqua. Incluso: sezionatore generale; cablaggi SPECIFICHE TECNICHE: cablaggi a valle RM1 Basamento di lega ferrosa acciaio zincato; finitura: verniciato; impiego: refrigeratore d'acqua. Incluso: supporti antivibranti SPECIFICHE TECNICHE: lega ferrosa acciaio zincato a caldo RM1 Struttura di contenimento di lega alluminio Peraluman; geometria: pannelli; impiego: refrigeratore d'acqua SPECIFICHE TECNICHE: smontabile | RISORSA MATERIALE | IMPIANTI MECCANICI PRODUZIONE | SISTEMI | REFRIGERATORE D'ACQUA | MATERIALE GENERICO NON RILEVANTE | [6 empty] | MM.02.020.0010.p | Refrigeratori d'acqua condensati ad aria con FREE COOLING, in esecuzione "package" per esterno, composti da: compressori; evaporatore a fascio tubiero o a piastra completo di resistenza antigelo; condensatore in rame-alluminio completo di ventilatori elicoidali, dispositivi e allacciamenti per funzionamento in "free cooling"; circuito frigorifero completo di accessori; carica di refrigerante e olio; sistema di controllo a microprocessore con display e schema sinottico, interfacciabile con sistemi esterni di supervisione, completo di strumentazione di regolazione e controllo; quadro elettrico a doppia chiusura con sezionatore generale e cablaggi a valle; basamento in acciaio zincato a caldo e verniciato completo di supporti antivibranti; pannellatura di contenimento in peralluman smontabile. - oltre 480 fino a 530 kW - n° 4 | nd | condensato ad aria | [9 empty] | RM.77.00.20.Za000.0000.- - RM.65.15.42.Sa004.0005.- - RM.66.00.75.Zb010.0005.- - RM.65.10.40.Sb003.0005.- - RM.73.00.00.Za000.0250.- - | 1 | cad | nd | raffrescamento aria - umidificazione aria - | package aria per esterno - | materiale generico non rilevante | pressione sonora massima [dB(A)] = 84.0 nd nd nd - potenza frigorifera [kW] = 480.1 ÷ 530.0 nd - | numero minimo compressori [-] = 4.0 nd nd nd - |  | versione standard - | nd - | refrigeratore con free cooling in esecuzione package; refrigerante HFC R-407c; compressori alternativi semi-ermetici; distanza misurazione pressione sonora massima misurata [m] = 1; temperatura acqua potenza frigorifera [°C] = 10 ÷ 15 glicolata a [%] = 30 e temperatura aria [°C] = 30 | nd - | nd - | nd - | nd | nd - | NO |  |  |  |  | nd |  |  |  |  | nd | nd | nd |  | nd | nd | nd | compressori; evaporatore a fascio tubiero / a piastra completo di resistenza antigelo; circuito frigorifero completo di accessori; carica di refrigerante; olio | nd | nd | NO | NO
LOM251.RM.66.00.25.Za001.2060.q | Refrigeratore d'acqua condensato ad aria; geometria: versione standard; funzione: raffrescamento aria ¦ umidificazione aria; impiego: package aria per esterno; pressione sonora massima [dB] = 84 ¦ potenza frigorifera [kW] = 530,1 ÷ 600; numero minimo compressori [-] = 4. Componenti: condensatore, sistema di controllo a microprocessore, quadro elettrico, basamento, struttura di contenimento. Incluso: compressori; evaporatore a fascio tubiero / a piastra completo di resistenza antigelo; circuito frigorifero completo di accessori; carica di refrigerante; olio SPECIFICHE TECNICHE: refrigeratore con free cooling in esecuzione package; refrigerante HFC R-407c; compressori alternativi semi-ermetici; distanza misurazione pressione sonora massima misurata [m] = 1; temperatura acqua potenza frigorifera [°C] = 10 ÷ 15 glicolata a [%] = 30 e temperatura aria [°C] = 30 RM1 Condensatore di materiale mix rame-alluminio; impiego: refrigeratore d'acqua. Incluso: dispositivi; allacciamenti SPECIFICHE TECNICHE: condensatore con: ventilatori elicoidali, dispositivi ed allacciamenti per funzionamento in free cooling RM1 Sistema di controllo a microprocessore di materiale generico; impiego: refrigeratore d'acqua. Incluso: display; schema sinottico; strumentazione di regolazione e controllo SPECIFICHE TECNICHE: sistema di controllo interfacciabile con sistemi esterni di supervisione RM1 Quadro elettrico di materiale generico; geometria: a doppia chiusura; impiego: refrigeratore d'acqua. Incluso: sezionatore generale; cablaggi SPECIFICHE TECNICHE: cablaggi a valle RM1 Basamento di lega ferrosa acciaio zincato; finitura: verniciato; impiego: refrigeratore d'acqua. Incluso: supporti antivibranti SPECIFICHE TECNICHE: lega ferrosa acciaio zincato a caldo RM1 Struttura di contenimento di lega alluminio Peraluman; geometria: pannelli; impiego: refrigeratore d'acqua SPECIFICHE TECNICHE: smontabile | 1 cad | 104310.01 | 82458.5 | 0 | RM.66.00.25.Za001.2060.q | Refrigeratore d'acqua condensato ad aria; geometria: versione standard; funzione: raffrescamento aria ¦ umidificazione aria; impiego: package aria per esterno; pressione sonora massima [dB] = 84 ¦ potenza frigorifera [kW] = 530,1 ÷ 600; numero minimo compressori [-] = 4. Componenti: condensatore, sistema di controllo a microprocessore, quadro elettrico, basamento, struttura di contenimento. Incluso: compressori; evaporatore a fascio tubiero / a piastra completo di resistenza antigelo; circuito frigorifero completo di accessori; carica di refrigerante; olio SPECIFICHE TECNICHE: refrigeratore con free cooling in esecuzione package; refrigerante HFC R-407c; compressori alternativi semi-ermetici; distanza misurazione pressione sonora massima misurata [m] = 1; temperatura acqua potenza frigorifera [°C] = 10 ÷ 15 glicolata a [%] = 30 e temperatura aria [°C] = 30 | RM1 Condensatore di materiale mix rame-alluminio; impiego: refrigeratore d'acqua. Incluso: dispositivi; allacciamenti SPECIFICHE TECNICHE: condensatore con: ventilatori elicoidali, dispositivi ed allacciamenti per funzionamento in free cooling RM1 Sistema di controllo a microprocessore di materiale generico; impiego: refrigeratore d'acqua. Incluso: display; schema sinottico; strumentazione di regolazione e controllo SPECIFICHE TECNICHE: sistema di controllo interfacciabile con sistemi esterni di supervisione RM1 Quadro elettrico di materiale generico; geometria: a doppia chiusura; impiego: refrigeratore d'acqua. Incluso: sezionatore generale; cablaggi SPECIFICHE TECNICHE: cablaggi a valle RM1 Basamento di lega ferrosa acciaio zincato; finitura: verniciato; impiego: refrigeratore d'acqua. Incluso: supporti antivibranti SPECIFICHE TECNICHE: lega ferrosa acciaio zincato a caldo RM1 Struttura di contenimento di lega alluminio Peraluman; geometria: pannelli; impiego: refrigeratore d'acqua SPECIFICHE TECNICHE: smontabile | RISORSA MATERIALE | IMPIANTI MECCANICI PRODUZIONE | SISTEMI | REFRIGERATORE D'ACQUA | MATERIALE GENERICO NON RILEVANTE | [6 empty] | MM.02.020.0010.q | Refrigeratori d'acqua condensati ad aria con FREE COOLING, in esecuzione "package" per esterno, composti da: compressori; evaporatore a fascio tubiero o a piastra completo di resistenza antigelo; condensatore in rame-alluminio completo di ventilatori elicoidali, dispositivi e allacciamenti per funzionamento in "free cooling"; circuito frigorifero completo di accessori; carica di refrigerante e olio; sistema di controllo a microprocessore con display e schema sinottico, interfacciabile con sistemi esterni di supervisione, completo di strumentazione di regolazione e controllo; quadro elettrico a doppia chiusura con sezionatore generale e cablaggi a valle; basamento in acciaio zincato a caldo e verniciato completo di supporti antivibranti; pannellatura di contenimento in peralluman smontabile. - oltre 530 fino a 600 kW - n° 4 | nd | condensato ad aria | [9 empty] | RM.77.00.20.Za000.0000.- - RM.65.15.42.Sa004.0005.- - RM.66.00.75.Zb010.0005.- - RM.65.10.40.Sb003.0005.- - RM.73.00.00.Za000.0250.- - | 1 | cad | nd | raffrescamento aria - umidificazione aria - | package aria per esterno - | materiale generico non rilevante | pressione sonora massima [dB(A)] = 84.0 nd nd nd - potenza frigorifera [kW] = 530.1 ÷ 600.0 nd - | numero minimo compressori [-] = 4.0 nd nd nd - |  | versione standard - | nd - | refrigeratore con free cooling in esecuzione package; refrigerante HFC R-407c; compressori alternativi semi-ermetici; distanza misurazione pressione sonora massima misurata [m] = 1; temperatura acqua potenza frigorifera [°C] = 10 ÷ 15 glicolata a [%] = 30 e temperatura aria [°C] = 30 | nd - | nd - | nd - | nd | nd - | NO |  |  |  |  | nd |  |  |  |  | nd | nd | nd |  | nd | nd | nd | compressori; evaporatore a fascio tubiero / a piastra completo di resistenza antigelo; circuito frigorifero completo di accessori; carica di refrigerante; olio | nd | nd | NO | NO
LOM251.RM.66.00.25.Za001.2065.a | Refrigeratore d'acqua condensato ad aria; geometria: versione silenziata; funzione: raffrescamento aria ¦ umidificazione aria; impiego: package aria per esterno; pressione sonora massima [dB] = 76 ¦ potenza frigorifera [kW] ≤ 45; numero minimo compressori [-] = 1. Componenti: condensatore, sistema di controllo a microprocessore, quadro elettrico, basamento, struttura di contenimento. Incluso: compressori; evaporatore a fascio tubiero / a piastra completo di resistenza antigelo; circuito frigorifero completo di accessori; carica di refrigerante; olio SPECIFICHE TECNICHE: refrigeratore con free cooling in esecuzione package; refrigerante HFC R-407c; compressori alternativi semi-ermetici; distanza misurazione pressione sonora massima misurata [m] = 1; temperatura acqua potenza frigorifera [°C] = 10 ÷ 15 glicolata a [%] = 30 e temperatura aria [°C] = 30 RM1 Condensatore di materiale mix rame-alluminio; impiego: refrigeratore d'acqua. Incluso: dispositivi; allacciamenti SPECIFICHE TECNICHE: condensatore con: ventilatori elicoidali, dispositivi ed allacciamenti per funzionamento in free cooling RM1 Sistema di controllo a microprocessore di materiale generico; impiego: refrigeratore d'acqua. Incluso: display; schema sinottico; strumentazione di regolazione e controllo SPECIFICHE TECNICHE: sistema di controllo interfacciabile con sistemi esterni di supervisione RM1 Quadro elettrico di materiale generico; geometria: a doppia chiusura; impiego: refrigeratore d'acqua. Incluso: sezionatore generale; cablaggi SPECIFICHE TECNICHE: cablaggi a valle RM1 Basamento di lega ferrosa acciaio zincato; finitura: verniciato; impiego: refrigeratore d'acqua. Incluso: supporti antivibranti SPECIFICHE TECNICHE: lega ferrosa acciaio zincato a caldo RM1 Struttura di contenimento di lega alluminio Peraluman; geometria: pannelli; impiego: refrigeratore d'acqua SPECIFICHE TECNICHE: smontabile | 1 cad | 23509.65 | 18584.7 | 0 | RM.66.00.25.Za001.2065.a | Refrigeratore d'acqua condensato ad aria; geometria: versione silenziata; funzione: raffrescamento aria ¦ umidificazione aria; impiego: package aria per esterno; pressione sonora massima [dB] = 76 ¦ potenza frigorifera [kW] ≤ 45; numero minimo compressori [-] = 1. Componenti: condensatore, sistema di controllo a microprocessore, quadro elettrico, basamento, struttura di contenimento. Incluso: compressori; evaporatore a fascio tubiero / a piastra completo di resistenza antigelo; circuito frigorifero completo di accessori; carica di refrigerante; olio SPECIFICHE TECNICHE: refrigeratore con free cooling in esecuzione package; refrigerante HFC R-407c; compressori alternativi semi-ermetici; distanza misurazione pressione sonora massima misurata [m] = 1; temperatura acqua potenza frigorifera [°C] = 10 ÷ 15 glicolata a [%] = 30 e temperatura aria [°C] = 30 | RM1 Condensatore di materiale mix rame-alluminio; impiego: refrigeratore d'acqua. Incluso: dispositivi; allacciamenti SPECIFICHE TECNICHE: condensatore con: ventilatori elicoidali, dispositivi ed allacciamenti per funzionamento in free cooling RM1 Sistema di controllo a microprocessore di materiale generico; impiego: refrigeratore d'acqua. Incluso: display; schema sinottico; strumentazione di regolazione e controllo SPECIFICHE TECNICHE: sistema di controllo interfacciabile con sistemi esterni di supervisione RM1 Quadro elettrico di materiale generico; geometria: a doppia chiusura; impiego: refrigeratore d'acqua. Incluso: sezionatore generale; cablaggi SPECIFICHE TECNICHE: cablaggi a valle RM1 Basamento di lega ferrosa acciaio zincato; finitura: verniciato; impiego: refrigeratore d'acqua. Incluso: supporti antivibranti SPECIFICHE TECNICHE: lega ferrosa acciaio zincato a caldo RM1 Struttura di contenimento di lega alluminio Peraluman; geometria: pannelli; impiego: refrigeratore d'acqua SPECIFICHE TECNICHE: smontabile | RISORSA MATERIALE | IMPIANTI MECCANICI PRODUZIONE | SISTEMI | REFRIGERATORE D'ACQUA | MATERIALE GENERICO NON RILEVANTE | [6 empty] | MM.02.020.0020.a | Aumento di prezzo per refrigeratori d'acqua condensati ad aria con FREE COOLING con riferimento alla serie con le caratteristiche seguenti: - fino a 45 kW - n°1 | nd | condensato ad aria | [9 empty] | RM.77.00.20.Za000.0000.- - RM.65.15.42.Sa004.0005.- - RM.66.00.75.Zb010.0005.- - RM.65.10.40.Sb003.0005.- - RM.73.00.00.Za000.0250.- - | 1 | cad | nd | raffrescamento aria - umidificazione aria - | package aria per esterno - | materiale generico non rilevante | pressione sonora massima [dB(A)] = 76.0 nd nd nd - potenza frigorifera [kW] ≤ 45.0 nd nd nd - | numero minimo compressori [-] = 1.0 nd nd nd - |  | versione silenziata - | nd - | refrigeratore con free cooling in esecuzione package; refrigerante HFC R-407c; compressori alternativi semi-ermetici; distanza misurazione pressione sonora massima misurata [m] = 1; temperatura acqua potenza frigorifera [°C] = 10 ÷ 15 glicolata a [%] = 30 e temperatura aria [°C] = 30 | nd - | nd - | nd - | nd | nd - | NO |  |  |  |  | nd |  |  |  |  | nd | nd | nd |  | nd | nd | nd | compressori; evaporatore a fascio tubiero / a piastra completo di resistenza antigelo; circuito frigorifero completo di accessori; carica di refrigerante; olio | nd | nd | NO | NO
LOM251.RM.66.00.25.Za001.2065.b | Refrigeratore d'acqua condensato ad aria; geometria: versione silenziata; funzione: raffrescamento aria ¦ umidificazione aria; impiego: package aria per esterno; pressione sonora massima [dB] = 76 ¦ potenza frigorifera [kW] = 45,1 ÷ 50; numero minimo compressori [-] = 1. Componenti: condensatore, sistema di controllo a microprocessore, quadro elettrico, basamento, struttura di contenimento. Incluso: compressori; evaporatore a fascio tubiero / a piastra completo di resistenza antigelo; circuito frigorifero completo di accessori; carica di refrigerante; olio SPECIFICHE TECNICHE: refrigeratore con free cooling in esecuzione package; refrigerante HFC R-407c; compressori alternativi semi-ermetici; distanza misurazione pressione sonora massima misurata [m] = 1; temperatura acqua potenza frigorifera [°C] = 10 ÷ 15 glicolata a [%] = 30 e temperatura aria [°C] = 30 RM1 Condensatore di materiale mix rame-alluminio; impiego: refrigeratore d'acqua. Incluso: dispositivi; allacciamenti SPECIFICHE TECNICHE: condensatore con: ventilatori elicoidali, dispositivi ed allacciamenti per funzionamento in free cooling RM1 Sistema di controllo a microprocessore di materiale generico; impiego: refrigeratore d'acqua. Incluso: display; schema sinottico; strumentazione di regolazione e controllo SPECIFICHE TECNICHE: sistema di controllo interfacciabile con sistemi esterni di supervisione RM1 Quadro elettrico di materiale generico; geometria: a doppia chiusura; impiego: refrigeratore d'acqua. Incluso: sezionatore generale; cablaggi SPECIFICHE TECNICHE: cablaggi a valle RM1 Basamento di lega ferrosa acciaio zincato; finitura: verniciato; impiego: refrigeratore d'acqua. Incluso: supporti antivibranti SPECIFICHE TECNICHE: lega ferrosa acciaio zincato a caldo RM1 Struttura di contenimento di lega alluminio Peraluman; geometria: pannelli; impiego: refrigeratore d'acqua SPECIFICHE TECNICHE: smontabile | 1 cad | 24585.85 | 19435.45 | 0 | RM.66.00.25.Za001.2065.b | Refrigeratore d'acqua condensato ad aria; geometria: versione silenziata; funzione: raffrescamento aria ¦ umidificazione aria; impiego: package aria per esterno; pressione sonora massima [dB] = 76 ¦ potenza frigorifera [kW] = 45,1 ÷ 50; numero minimo compressori [-] = 1. Componenti: condensatore, sistema di controllo a microprocessore, quadro elettrico, basamento, struttura di contenimento. Incluso: compressori; evaporatore a fascio tubiero / a piastra completo di resistenza antigelo; circuito frigorifero completo di accessori; carica di refrigerante; olio SPECIFICHE TECNICHE: refrigeratore con free cooling in esecuzione package; refrigerante HFC R-407c; compressori alternativi semi-ermetici; distanza misurazione pressione sonora massima misurata [m] = 1; temperatura acqua potenza frigorifera [°C] = 10 ÷ 15 glicolata a [%] = 30 e temperatura aria [°C] = 30 | RM1 Condensatore di materiale mix rame-alluminio; impiego: refrigeratore d'acqua. Incluso: dispositivi; allacciamenti SPECIFICHE TECNICHE: condensatore con: ventilatori elicoidali, dispositivi ed allacciamenti per funzionamento in free cooling RM1 Sistema di controllo a microprocessore di materiale generico; impiego: refrigeratore d'acqua. Incluso: display; schema sinottico; strumentazione di regolazione e controllo SPECIFICHE TECNICHE: sistema di controllo interfacciabile con sistemi esterni di supervisione RM1 Quadro elettrico di materiale generico; geometria: a doppia chiusura; impiego: refrigeratore d'acqua. Incluso: sezionatore generale; cablaggi SPECIFICHE TECNICHE: cablaggi a valle RM1 Basamento di lega ferrosa acciaio zincato; finitura: verniciato; impiego: refrigeratore d'acqua. Incluso: supporti antivibranti SPECIFICHE TECNICHE: lega ferrosa acciaio zincato a caldo RM1 Struttura di contenimento di lega alluminio Peraluman; geometria: pannelli; impiego: refrigeratore d'acqua SPECIFICHE TECNICHE: smontabile | RISORSA MATERIALE | IMPIANTI MECCANICI PRODUZIONE | SISTEMI | REFRIGERATORE D'ACQUA | MATERIALE GENERICO NON RILEVANTE | [6 empty] | MM.02.020.0020.b | Aumento di prezzo per refrigeratori d'acqua condensati ad aria con FREE COOLING con riferimento alla serie con le caratteristiche seguenti: - oltre 45 fino a 75 kW - n° 1 | nd | condensato ad aria | [9 empty] | RM.77.00.20.Za000.0000.- - RM.65.15.42.Sa004.0005.- - RM.66.00.75.Zb010.0005.- - RM.65.10.40.Sb003.0005.- - RM.73.00.00.Za000.0250.- - | 1 | cad | nd | raffrescamento aria - umidificazione aria - | package aria per esterno - | materiale generico non rilevante | pressione sonora massima [dB(A)] = 76.0 nd nd nd - potenza frigorifera [kW] = 45.1 ÷ 50.0 nd - | numero minimo compressori [-] = 1.0 nd nd nd - |  | versione silenziata - | nd - | refrigeratore con free cooling in esecuzione package; refrigerante HFC R-407c; compressori alternativi semi-ermetici; distanza misurazione pressione sonora massima misurata [m] = 1; temperatura acqua potenza frigorifera [°C] = 10 ÷ 15 glicolata a [%] = 30 e temperatura aria [°C] = 30 | nd - | nd - | nd - | nd | nd - | NO |  |  |  |  | nd |  |  |  |  | nd | nd | nd |  | nd | nd | nd | compressori; evaporatore a fascio tubiero / a piastra completo di resistenza antigelo; circuito frigorifero completo di accessori; carica di refrigerante; olio | nd | nd | NO | NO
LOM251.RM.66.00.25.Za001.2065.c | Refrigeratore d'acqua condensato ad aria; geometria: versione silenziata; funzione: raffrescamento aria ¦ umidificazione aria; impiego: package aria per esterno; pressione sonora massima [dB] = 76 ¦ potenza frigorifera [kW] = 50,1 ÷ 75; numero minimo compressori [-] = 1. Componenti: condensatore, sistema di controllo a microprocessore, quadro elettrico, basamento, struttura di contenimento. Incluso: compressori; evaporatore a fascio tubiero / a piastra completo di resistenza antigelo; circuito frigorifero completo di accessori; carica di refrigerante; olio SPECIFICHE TECNICHE: refrigeratore con free cooling in esecuzione package; refrigerante HFC R-407c; compressori alternativi semi-ermetici; distanza misurazione pressione sonora massima misurata [m] = 1; temperatura acqua potenza frigorifera [°C] = 10 ÷ 15 glicolata a [%] = 30 e temperatura aria [°C] = 30 RM1 Condensatore di materiale mix rame-alluminio; impiego: refrigeratore d'acqua. Incluso: dispositivi; allacciamenti SPECIFICHE TECNICHE: condensatore con: ventilatori elicoidali, dispositivi ed allacciamenti per funzionamento in free cooling RM1 Sistema di controllo a microprocessore di materiale generico; impiego: refrigeratore d'acqua. Incluso: display; schema sinottico; strumentazione di regolazione e controllo SPECIFICHE TECNICHE: sistema di controllo interfacciabile con sistemi esterni di supervisione RM1 Quadro elettrico di materiale generico; geometria: a doppia chiusura; impiego: refrigeratore d'acqua. Incluso: sezionatore generale; cablaggi SPECIFICHE TECNICHE: cablaggi a valle RM1 Basamento di lega ferrosa acciaio zincato; finitura: verniciato; impiego: refrigeratore d'acqua. Incluso: supporti antivibranti SPECIFICHE TECNICHE: lega ferrosa acciaio zincato a caldo RM1 Struttura di contenimento di lega alluminio Peraluman; geometria: pannelli; impiego: refrigeratore d'acqua SPECIFICHE TECNICHE: smontabile | 1 cad | 28334.63 | 22398.91 | 0 | RM.66.00.25.Za001.2065.c | Refrigeratore d'acqua condensato ad aria; geometria: versione silenziata; funzione: raffrescamento aria ¦ umidificazione aria; impiego: package aria per esterno; pressione sonora massima [dB] = 76 ¦ potenza frigorifera [kW] = 50,1 ÷ 75; numero minimo compressori [-] = 1. Componenti: condensatore, sistema di controllo a microprocessore, quadro elettrico, basamento, struttura di contenimento. Incluso: compressori; evaporatore a fascio tubiero / a piastra completo di resistenza antigelo; circuito frigorifero completo di accessori; carica di refrigerante; olio SPECIFICHE TECNICHE: refrigeratore con free cooling in esecuzione package; refrigerante HFC R-407c; compressori alternativi semi-ermetici; distanza misurazione pressione sonora massima misurata [m] = 1; temperatura acqua potenza frigorifera [°C] = 10 ÷ 15 glicolata a [%] = 30 e temperatura aria [°C] = 30 | RM1 Condensatore di materiale mix rame-alluminio; impiego: refrigeratore d'acqua. Incluso: dispositivi; allacciamenti SPECIFICHE TECNICHE: condensatore con: ventilatori elicoidali, dispositivi ed allacciamenti per funzionamento in free cooling RM1 Sistema di controllo a microprocessore di materiale generico; impiego: refrigeratore d'acqua. Incluso: display; schema sinottico; strumentazione di regolazione e controllo SPECIFICHE TECNICHE: sistema di controllo interfacciabile con sistemi esterni di supervisione RM1 Quadro elettrico di materiale generico; geometria: a doppia chiusura; impiego: refrigeratore d'acqua. Incluso: sezionatore generale; cablaggi SPECIFICHE TECNICHE: cablaggi a valle RM1 Basamento di lega ferrosa acciaio zincato; finitura: verniciato; impiego: refrigeratore d'acqua. Incluso: supporti antivibranti SPECIFICHE TECNICHE: lega ferrosa acciaio zincato a caldo RM1 Struttura di contenimento di lega alluminio Peraluman; geometria: pannelli; impiego: refrigeratore d'acqua SPECIFICHE TECNICHE: smontabile | RISORSA MATERIALE | IMPIANTI MECCANICI PRODUZIONE | SISTEMI | REFRIGERATORE D'ACQUA | MATERIALE GENERICO NON RILEVANTE | [6 empty] | MM.02.020.0020.c | Aumento di prezzo per refrigeratori d'acqua condensati ad aria con FREE COOLING con riferimento alla serie con le caratteristiche seguenti: - oltre 75 fino a 100 kW - n° 2 | nd | condensato ad aria | [9 empty] | RM.77.00.20.Za000.0000.- - RM.65.15.42.Sa004.0005.- - RM.66.00.75.Zb010.0005.- - RM.65.10.40.Sb003.0005.- - RM.73.00.00.Za000.0250.- - | 1 | cad | nd | raffrescamento aria - umidificazione aria - | package aria per esterno - | materiale generico non rilevante | potenza frigorifera [kW] = 50.1 ÷ 75.0 nd - pressione sonora massima [dB(A)] = 76.0 nd nd nd - | numero minimo compressori [-] = 1.0 nd nd nd - |  | versione silenziata - | nd - | refrigeratore con free cooling in esecuzione package; refrigerante HFC R-407c; compressori alternativi semi-ermetici; distanza misurazione pressione sonora massima misurata [m] = 1; temperatura acqua potenza frigorifera [°C] = 10 ÷ 15 glicolata a [%] = 30 e temperatura aria [°C] = 30 | nd - | nd - | nd - | nd | nd - | NO |  |  |  |  | nd |  |  |  |  | nd | nd | nd |  | nd | nd | nd | compressori; evaporatore a fascio tubiero / a piastra completo di resistenza antigelo; circuito frigorifero completo di accessori; carica di refrigerante; olio | nd | nd | NO | NO
LOM251.RM.66.00.25.Za001.2065.d | Refrigeratore d'acqua condensato ad aria; geometria: versione silenziata; funzione: raffrescamento aria ¦ umidificazione aria; impiego: package aria per esterno; pressione sonora massima [dB] = 76 ¦ potenza frigorifera [kW] = 75,1 ÷ 90; numero minimo compressori [-] = 2. Componenti: condensatore, sistema di controllo a microprocessore, quadro elettrico, basamento, struttura di contenimento. Incluso: compressori; evaporatore a fascio tubiero / a piastra completo di resistenza antigelo; circuito frigorifero completo di accessori; carica di refrigerante; olio SPECIFICHE TECNICHE: refrigeratore con free cooling in esecuzione package; refrigerante HFC R-407c; compressori alternativi semi-ermetici; distanza misurazione pressione sonora massima misurata [m] = 1; temperatura acqua potenza frigorifera [°C] = 10 ÷ 15 glicolata a [%] = 30 e temperatura aria [°C] = 30 RM1 Condensatore di materiale mix rame-alluminio; impiego: refrigeratore d'acqua. Incluso: dispositivi; allacciamenti SPECIFICHE TECNICHE: condensatore con: ventilatori elicoidali, dispositivi ed allacciamenti per funzionamento in free cooling RM1 Sistema di controllo a microprocessore di materiale generico; impiego: refrigeratore d'acqua. Incluso: display; schema sinottico; strumentazione di regolazione e controllo SPECIFICHE TECNICHE: sistema di controllo interfacciabile con sistemi esterni di supervisione RM1 Quadro elettrico di materiale generico; geometria: a doppia chiusura; impiego: refrigeratore d'acqua. Incluso: sezionatore generale; cablaggi SPECIFICHE TECNICHE: cablaggi a valle RM1 Basamento di lega ferrosa acciaio zincato; finitura: verniciato; impiego: refrigeratore d'acqua. Incluso: supporti antivibranti SPECIFICHE TECNICHE: lega ferrosa acciaio zincato a caldo RM1 Struttura di contenimento di lega alluminio Peraluman; geometria: pannelli; impiego: refrigeratore d'acqua SPECIFICHE TECNICHE: smontabile | 1 cad | 31886.29 | 25206.56 | 0 | RM.66.00.25.Za001.2065.d | Refrigeratore d'acqua condensato ad aria; geometria: versione silenziata; funzione: raffrescamento aria ¦ umidificazione aria; impiego: package aria per esterno; pressione sonora massima [dB] = 76 ¦ potenza frigorifera [kW] = 75,1 ÷ 90; numero minimo compressori [-] = 2. Componenti: condensatore, sistema di controllo a microprocessore, quadro elettrico, basamento, struttura di contenimento. Incluso: compressori; evaporatore a fascio tubiero / a piastra completo di resistenza antigelo; circuito frigorifero completo di accessori; carica di refrigerante; olio SPECIFICHE TECNICHE: refrigeratore con free cooling in esecuzione package; refrigerante HFC R-407c; compressori alternativi semi-ermetici; distanza misurazione pressione sonora massima misurata [m] = 1; temperatura acqua potenza frigorifera [°C] = 10 ÷ 15 glicolata a [%] = 30 e temperatura aria [°C] = 30 | RM1 Condensatore di materiale mix rame-alluminio; impiego: refrigeratore d'acqua. Incluso: dispositivi; allacciamenti SPECIFICHE TECNICHE: condensatore con: ventilatori elicoidali, dispositivi ed allacciamenti per funzionamento in free cooling RM1 Sistema di controllo a microprocessore di materiale generico; impiego: refrigeratore d'acqua. Incluso: display; schema sinottico; strumentazione di regolazione e controllo SPECIFICHE TECNICHE: sistema di controllo interfacciabile con sistemi esterni di supervisione RM1 Quadro elettrico di materiale generico; geometria: a doppia chiusura; impiego: refrigeratore d'acqua. Incluso: sezionatore generale; cablaggi SPECIFICHE TECNICHE: cablaggi a valle RM1 Basamento di lega ferrosa acciaio zincato; finitura: verniciato; impiego: refrigeratore d'acqua. Incluso: supporti antivibranti SPECIFICHE TECNICHE: lega ferrosa acciaio zincato a caldo RM1 Struttura di contenimento di lega alluminio Peraluman; geometria: pannelli; impiego: refrigeratore d'acqua SPECIFICHE TECNICHE: smontabile | RISORSA MATERIALE | IMPIANTI MECCANICI PRODUZIONE | SISTEMI | REFRIGERATORE D'ACQUA | MATERIALE GENERICO NON RILEVANTE | [6 empty] | MM.02.020.0020.d | Aumento di prezzo per refrigeratori d'acqua condensati ad aria con FREE COOLING con riferimento alla serie con le caratteristiche seguenti: - oltre 100 fino a 125 kW - n° 2 | nd | condensato ad aria | [9 empty] | RM.77.00.20.Za000.0000.- - RM.65.15.42.Sa004.0005.- - RM.66.00.75.Zb010.0005.- - RM.65.10.40.Sb003.0005.- - RM.73.00.00.Za000.0250.- - | 1 | cad | nd | raffrescamento aria - umidificazione aria - | package aria per esterno - | materiale generico non rilevante | pressione sonora massima [dB(A)] = 76.0 nd nd nd - potenza frigorifera [kW] = 75.1 ÷ 90.0 nd - | numero minimo compressori [-] = 2.0 nd nd nd - |  | versione silenziata - | nd - | refrigeratore con free cooling in esecuzione package; refrigerante HFC R-407c; compressori alternativi semi-ermetici; distanza misurazione pressione sonora massima misurata [m] = 1; temperatura acqua potenza frigorifera [°C] = 10 ÷ 15 glicolata a [%] = 30 e temperatura aria [°C] = 30 | nd - | nd - | nd - | nd | nd - | NO |  |  |  |  | nd |  |  |  |  | nd | nd | nd |  | nd | nd | nd | compressori; evaporatore a fascio tubiero / a piastra completo di resistenza antigelo; circuito frigorifero completo di accessori; carica di refrigerante; olio | nd | nd | NO | NO
LOM251.RM.66.00.25.Za001.2065.e | Refrigeratore d'acqua condensato ad aria; geometria: versione silenziata; funzione: raffrescamento aria ¦ umidificazione aria; impiego: package aria per esterno; pressione sonora massima [dB] = 76 ¦ potenza frigorifera [kW] = 90,1 ÷ 100; numero minimo compressori [-] = 2. Componenti: condensatore, sistema di controllo a microprocessore, quadro elettrico, basamento, struttura di contenimento. Incluso: compressori; evaporatore a fascio tubiero / a piastra completo di resistenza antigelo; circuito frigorifero completo di accessori; carica di refrigerante; olio SPECIFICHE TECNICHE: refrigeratore con free cooling in esecuzione package; refrigerante HFC R-407c; compressori alternativi semi-ermetici; distanza misurazione pressione sonora massima misurata [m] = 1; temperatura acqua potenza frigorifera [°C] = 10 ÷ 15 glicolata a [%] = 30 e temperatura aria [°C] = 30 RM1 Condensatore di materiale mix rame-alluminio; impiego: refrigeratore d'acqua. Incluso: dispositivi; allacciamenti SPECIFICHE TECNICHE: condensatore con: ventilatori elicoidali, dispositivi ed allacciamenti per funzionamento in free cooling RM1 Sistema di controllo a microprocessore di materiale generico; impiego: refrigeratore d'acqua. Incluso: display; schema sinottico; strumentazione di regolazione e controllo SPECIFICHE TECNICHE: sistema di controllo interfacciabile con sistemi esterni di supervisione RM1 Quadro elettrico di materiale generico; geometria: a doppia chiusura; impiego: refrigeratore d'acqua. Incluso: sezionatore generale; cablaggi SPECIFICHE TECNICHE: cablaggi a valle RM1 Basamento di lega ferrosa acciaio zincato; finitura: verniciato; impiego: refrigeratore d'acqua. Incluso: supporti antivibranti SPECIFICHE TECNICHE: lega ferrosa acciaio zincato a caldo RM1 Struttura di contenimento di lega alluminio Peraluman; geometria: pannelli; impiego: refrigeratore d'acqua SPECIFICHE TECNICHE: smontabile | 1 cad | 34167.51 | 27009.89 | 0 | RM.66.00.25.Za001.2065.e | Refrigeratore d'acqua condensato ad aria; geometria: versione silenziata; funzione: raffrescamento aria ¦ umidificazione aria; impiego: package aria per esterno; pressione sonora massima [dB] = 76 ¦ potenza frigorifera [kW] = 90,1 ÷ 100; numero minimo compressori [-] = 2. Componenti: condensatore, sistema di controllo a microprocessore, quadro elettrico, basamento, struttura di contenimento. Incluso: compressori; evaporatore a fascio tubiero / a piastra completo di resistenza antigelo; circuito frigorifero completo di accessori; carica di refrigerante; olio SPECIFICHE TECNICHE: refrigeratore con free cooling in esecuzione package; refrigerante HFC R-407c; compressori alternativi semi-ermetici; distanza misurazione pressione sonora massima misurata [m] = 1; temperatura acqua potenza frigorifera [°C] = 10 ÷ 15 glicolata a [%] = 30 e temperatura aria [°C] = 30 | RM1 Condensatore di materiale mix rame-alluminio; impiego: refrigeratore d'acqua. Incluso: dispositivi; allacciamenti SPECIFICHE TECNICHE: condensatore con: ventilatori elicoidali, dispositivi ed allacciamenti per funzionamento in free cooling RM1 Sistema di controllo a microprocessore di materiale generico; impiego: refrigeratore d'acqua. Incluso: display; schema sinottico; strumentazione di regolazione e controllo SPECIFICHE TECNICHE: sistema di controllo interfacciabile con sistemi esterni di supervisione RM1 Quadro elettrico di materiale generico; geometria: a doppia chiusura; impiego: refrigeratore d'acqua. Incluso: sezionatore generale; cablaggi SPECIFICHE TECNICHE: cablaggi a valle RM1 Basamento di lega ferrosa acciaio zincato; finitura: verniciato; impiego: refrigeratore d'acqua. Incluso: supporti antivibranti SPECIFICHE TECNICHE: lega ferrosa acciaio zincato a caldo RM1 Struttura di contenimento di lega alluminio Peraluman; geometria: pannelli; impiego: refrigeratore d'acqua SPECIFICHE TECNICHE: smontabile | RISORSA MATERIALE | IMPIANTI MECCANICI PRODUZIONE | SISTEMI | REFRIGERATORE D'ACQUA | MATERIALE GENERICO NON RILEVANTE | [6 empty] | MM.02.020.0020.e | Aumento di prezzo per refrigeratori d'acqua condensati ad aria con FREE COOLING con riferimento alla serie con le caratteristiche seguenti: - oltre 125 fino a 140 kW - n° 2 | nd | condensato ad aria | [9 empty] | RM.77.00.20.Za000.0000.- - RM.65.15.42.Sa004.0005.- - RM.66.00.75.Zb010.0005.- - RM.65.10.40.Sb003.0005.- - RM.73.00.00.Za000.0250.- - | 1 | cad | nd | raffrescamento aria - umidificazione aria - | package aria per esterno - | materiale generico non rilevante | potenza frigorifera [kW] = 90.1 ÷ 100.0 nd - pressione sonora massima [dB(A)] = 76.0 nd nd nd - | numero minimo compressori [-] = 2.0 nd nd nd - |  | versione silenziata - | nd - | refrigeratore con free cooling in esecuzione package; refrigerante HFC R-407c; compressori alternativi semi-ermetici; distanza misurazione pressione sonora massima misurata [m] = 1; temperatura acqua potenza frigorifera [°C] = 10 ÷ 15 glicolata a [%] = 30 e temperatura aria [°C] = 30 | nd - | nd - | nd - | nd | nd - | NO |  |  |  |  | nd |  |  |  |  | nd | nd | nd |  | nd | nd | nd | compressori; evaporatore a fascio tubiero / a piastra completo di resistenza antigelo; circuito frigorifero completo di accessori; carica di refrigerante; olio | nd | nd | NO | NO
LOM251.RM.66.00.25.Za001.2065.f | Refrigeratore d'acqua condensato ad aria; geometria: versione silenziata; funzione: raffrescamento aria ¦ umidificazione aria; impiego: package aria per esterno; pressione sonora massima [dB] = 76 ¦ potenza frigorifera [kW] = 100,1 ÷ 125; numero minimo compressori [-] = 2. Componenti: condensatore, sistema di controllo a microprocessore, quadro elettrico, basamento, struttura di contenimento. Incluso: compressori; evaporatore a fascio tubiero / a piastra completo di resistenza antigelo; circuito frigorifero completo di accessori; carica di refrigerante; olio SPECIFICHE TECNICHE: refrigeratore con free cooling in esecuzione package; refrigerante HFC R-407c; compressori alternativi semi-ermetici; distanza misurazione pressione sonora massima misurata [m] = 1; temperatura acqua potenza frigorifera [°C] = 10 ÷ 15 glicolata a [%] = 30 e temperatura aria [°C] = 30 RM1 Condensatore di materiale mix rame-alluminio; impiego: refrigeratore d'acqua. Incluso: dispositivi; allacciamenti SPECIFICHE TECNICHE: condensatore con: ventilatori elicoidali, dispositivi ed allacciamenti per funzionamento in free cooling RM1 Sistema di controllo a microprocessore di materiale generico; impiego: refrigeratore d'acqua. Incluso: display; schema sinottico; strumentazione di regolazione e controllo SPECIFICHE TECNICHE: sistema di controllo interfacciabile con sistemi esterni di supervisione RM1 Quadro elettrico di materiale generico; geometria: a doppia chiusura; impiego: refrigeratore d'acqua. Incluso: sezionatore generale; cablaggi SPECIFICHE TECNICHE: cablaggi a valle RM1 Basamento di lega ferrosa acciaio zincato; finitura: verniciato; impiego: refrigeratore d'acqua. Incluso: supporti antivibranti SPECIFICHE TECNICHE: lega ferrosa acciaio zincato a caldo RM1 Struttura di contenimento di lega alluminio Peraluman; geometria: pannelli; impiego: refrigeratore d'acqua SPECIFICHE TECNICHE: smontabile | 1 cad | 39306.56 | 31072.38 | 0 | RM.66.00.25.Za001.2065.f | Refrigeratore d'acqua condensato ad aria; geometria: versione silenziata; funzione: raffrescamento aria ¦ umidificazione aria; impiego: package aria per esterno; pressione sonora massima [dB] = 76 ¦ potenza frigorifera [kW] = 100,1 ÷ 125; numero minimo compressori [-] = 2. Componenti: condensatore, sistema di controllo a microprocessore, quadro elettrico, basamento, struttura di contenimento. Incluso: compressori; evaporatore a fascio tubiero / a piastra completo di resistenza antigelo; circuito frigorifero completo di accessori; carica di refrigerante; olio SPECIFICHE TECNICHE: refrigeratore con free cooling in esecuzione package; refrigerante HFC R-407c; compressori alternativi semi-ermetici; distanza misurazione pressione sonora massima misurata [m] = 1; temperatura acqua potenza frigorifera [°C] = 10 ÷ 15 glicolata a [%] = 30 e temperatura aria [°C] = 30 | RM1 Condensatore di materiale mix rame-alluminio; impiego: refrigeratore d'acqua. Incluso: dispositivi; allacciamenti SPECIFICHE TECNICHE: condensatore con: ventilatori elicoidali, dispositivi ed allacciamenti per funzionamento in free cooling RM1 Sistema di controllo a microprocessore di materiale generico; impiego: refrigeratore d'acqua. Incluso: display; schema sinottico; strumentazione di regolazione e controllo SPECIFICHE TECNICHE: sistema di controllo interfacciabile con sistemi esterni di supervisione RM1 Quadro elettrico di materiale generico; geometria: a doppia chiusura; impiego: refrigeratore d'acqua. Incluso: sezionatore generale; cablaggi SPECIFICHE TECNICHE: cablaggi a valle RM1 Basamento di lega ferrosa acciaio zincato; finitura: verniciato; impiego: refrigeratore d'acqua. Incluso: supporti antivibranti SPECIFICHE TECNICHE: lega ferrosa acciaio zincato a caldo RM1 Struttura di contenimento di lega alluminio Peraluman; geometria: pannelli; impiego: refrigeratore d'acqua SPECIFICHE TECNICHE: smontabile | RISORSA MATERIALE | IMPIANTI MECCANICI PRODUZIONE | SISTEMI | REFRIGERATORE D'ACQUA | MATERIALE GENERICO NON RILEVANTE | [6 empty] | MM.02.020.0020.f | Aumento di prezzo per refrigeratori d'acqua condensati ad aria con FREE COOLING con riferimento alla serie con le caratteristiche seguenti: - oltre 140 fino a 170 kW - n° 2 | nd | condensato ad aria | [9 empty] | RM.77.00.20.Za000.0000.- - RM.65.15.42.Sa004.0005.- - RM.66.00.75.Zb010.0005.- - RM.65.10.40.Sb003.0005.- - RM.73.00.00.Za000.0250.- - | 1 | cad | nd | raffrescamento aria - umidificazione aria - | package aria per esterno - | materiale generico non rilevante | pressione sonora massima [dB(A)] = 76.0 nd nd nd - potenza frigorifera [kW] = 100.1 ÷ 125.0 nd - | numero minimo compressori [-] = 2.0 nd nd nd - |  | versione silenziata - | nd - | refrigeratore con free cooling in esecuzione package; refrigerante HFC R-407c; compressori alternativi semi-ermetici; distanza misurazione pressione sonora massima misurata [m] = 1; temperatura acqua potenza frigorifera [°C] = 10 ÷ 15 glicolata a [%] = 30 e temperatura aria [°C] = 30 | nd - | nd - | nd - | nd | nd - | NO |  |  |  |  | nd |  |  |  |  | nd | nd | nd |  | nd | nd | nd | compressori; evaporatore a fascio tubiero / a piastra completo di resistenza antigelo; circuito frigorifero completo di accessori; carica di refrigerante; olio | nd | nd | NO | NO
LOM251.RM.66.00.25.Za001.2065.g | Refrigeratore d'acqua condensato ad aria; geometria: versione silenziata; funzione: raffrescamento aria ¦ umidificazione aria; impiego: package aria per esterno; pressione sonora massima [dB] = 76 ¦ potenza frigorifera [kW] = 125,1 ÷ 140; numero minimo compressori [-] = 2. Componenti: condensatore, sistema di controllo a microprocessore, quadro elettrico, basamento, struttura di contenimento. Incluso: compressori; evaporatore a fascio tubiero / a piastra completo di resistenza antigelo; circuito frigorifero completo di accessori; carica di refrigerante; olio SPECIFICHE TECNICHE: refrigeratore con free cooling in esecuzione package; refrigerante HFC R-407c; compressori alternativi semi-ermetici; distanza misurazione pressione sonora massima misurata [m] = 1; temperatura acqua potenza frigorifera [°C] = 10 ÷ 15 glicolata a [%] = 30 e temperatura aria [°C] = 30 RM1 Condensatore di materiale mix rame-alluminio; impiego: refrigeratore d'acqua. Incluso: dispositivi; allacciamenti SPECIFICHE TECNICHE: condensatore con: ventilatori elicoidali, dispositivi ed allacciamenti per funzionamento in free cooling RM1 Sistema di controllo a microprocessore di materiale generico; impiego: refrigeratore d'acqua. Incluso: display; schema sinottico; strumentazione di regolazione e controllo SPECIFICHE TECNICHE: sistema di controllo interfacciabile con sistemi esterni di supervisione RM1 Quadro elettrico di materiale generico; geometria: a doppia chiusura; impiego: refrigeratore d'acqua. Incluso: sezionatore generale; cablaggi SPECIFICHE TECNICHE: cablaggi a valle RM1 Basamento di lega ferrosa acciaio zincato; finitura: verniciato; impiego: refrigeratore d'acqua. Incluso: supporti antivibranti SPECIFICHE TECNICHE: lega ferrosa acciaio zincato a caldo RM1 Struttura di contenimento di lega alluminio Peraluman; geometria: pannelli; impiego: refrigeratore d'acqua SPECIFICHE TECNICHE: smontabile | 1 cad | 40124.35 | 31718.85 | 0 | RM.66.00.25.Za001.2065.g | Refrigeratore d'acqua condensato ad aria; geometria: versione silenziata; funzione: raffrescamento aria ¦ umidificazione aria; impiego: package aria per esterno; pressione sonora massima [dB] = 76 ¦ potenza frigorifera [kW] = 125,1 ÷ 140; numero minimo compressori [-] = 2. Componenti: condensatore, sistema di controllo a microprocessore, quadro elettrico, basamento, struttura di contenimento. Incluso: compressori; evaporatore a fascio tubiero / a piastra completo di resistenza antigelo; circuito frigorifero completo di accessori; carica di refrigerante; olio SPECIFICHE TECNICHE: refrigeratore con free cooling in esecuzione package; refrigerante HFC R-407c; compressori alternativi semi-ermetici; distanza misurazione pressione sonora massima misurata [m] = 1; temperatura acqua potenza frigorifera [°C] = 10 ÷ 15 glicolata a [%] = 30 e temperatura aria [°C] = 30 | RM1 Condensatore di materiale mix rame-alluminio; impiego: refrigeratore d'acqua. Incluso: dispositivi; allacciamenti SPECIFICHE TECNICHE: condensatore con: ventilatori elicoidali, dispositivi ed allacciamenti per funzionamento in free cooling RM1 Sistema di controllo a microprocessore di materiale generico; impiego: refrigeratore d'acqua. Incluso: display; schema sinottico; strumentazione di regolazione e controllo SPECIFICHE TECNICHE: sistema di controllo interfacciabile con sistemi esterni di supervisione RM1 Quadro elettrico di materiale generico; geometria: a doppia chiusura; impiego: refrigeratore d'acqua. Incluso: sezionatore generale; cablaggi SPECIFICHE TECNICHE: cablaggi a valle RM1 Basamento di lega ferrosa acciaio zincato; finitura: verniciato; impiego: refrigeratore d'acqua. Incluso: supporti antivibranti SPECIFICHE TECNICHE: lega ferrosa acciaio zincato a caldo RM1 Struttura di contenimento di lega alluminio Peraluman; geometria: pannelli; impiego: refrigeratore d'acqua SPECIFICHE TECNICHE: smontabile | RISORSA MATERIALE | IMPIANTI MECCANICI PRODUZIONE | SISTEMI | REFRIGERATORE D'ACQUA | MATERIALE GENERICO NON RILEVANTE | [6 empty] | MM.02.020.0020.g | Aumento di prezzo per refrigeratori d'acqua condensati ad aria con FREE COOLING con riferimento alla serie con le caratteristiche seguenti: - oltre 170 fino a 200 kW - n° 2 | nd | condensato ad aria | [9 empty] | RM.77.00.20.Za000.0000.- - RM.65.15.42.Sa004.0005.- - RM.66.00.75.Zb010.0005.- - RM.65.10.40.Sb003.0005.- - RM.73.00.00.Za000.0250.- - | 1 | cad | nd | raffrescamento aria - umidificazione aria - | package aria per esterno - | materiale generico non rilevante | potenza frigorifera [kW] = 125.1 ÷ 140.0 nd - pressione sonora massima [dB(A)] = 76.0 nd nd nd - | numero minimo compressori [-] = 2.0 nd nd nd - |  | versione silenziata - | nd - | refrigeratore con free cooling in esecuzione package; refrigerante HFC R-407c; compressori alternativi semi-ermetici; distanza misurazione pressione sonora massima misurata [m] = 1; temperatura acqua potenza frigorifera [°C] = 10 ÷ 15 glicolata a [%] = 30 e temperatura aria [°C] = 30 | nd - | nd - | nd - | nd | nd - | NO |  |  |  |  | nd |  |  |  |  | nd | nd | nd |  | nd | nd | nd | compressori; evaporatore a fascio tubiero / a piastra completo di resistenza antigelo; circuito frigorifero completo di accessori; carica di refrigerante; olio | nd | nd | NO | NO
LOM251.RM.66.00.25.Za001.2065.h | Refrigeratore d'acqua condensato ad aria; geometria: versione silenziata; funzione: raffrescamento aria ¦ umidificazione aria; impiego: package aria per esterno; pressione sonora massima [dB] = 76 ¦ potenza frigorifera [kW] = 140,1 ÷ 170; numero minimo compressori [-] = 2. Componenti: condensatore, sistema di controllo a microprocessore, quadro elettrico, basamento, struttura di contenimento. Incluso: compressori; evaporatore a fascio tubiero / a piastra completo di resistenza antigelo; circuito frigorifero completo di accessori; carica di refrigerante; olio SPECIFICHE TECNICHE: refrigeratore con free cooling in esecuzione package; refrigerante HFC R-407c; compressori alternativi semi-ermetici; distanza misurazione pressione sonora massima misurata [m] = 1; temperatura acqua potenza frigorifera [°C] = 10 ÷ 15 glicolata a [%] = 30 e temperatura aria [°C] = 30 RM1 Condensatore di materiale mix rame-alluminio; impiego: refrigeratore d'acqua. Incluso: dispositivi; allacciamenti SPECIFICHE TECNICHE: condensatore con: ventilatori elicoidali, dispositivi ed allacciamenti per funzionamento in free cooling RM1 Sistema di controllo a microprocessore di materiale generico; impiego: refrigeratore d'acqua. Incluso: display; schema sinottico; strumentazione di regolazione e controllo SPECIFICHE TECNICHE: sistema di controllo interfacciabile con sistemi esterni di supervisione RM1 Quadro elettrico di materiale generico; geometria: a doppia chiusura; impiego: refrigeratore d'acqua. Incluso: sezionatore generale; cablaggi SPECIFICHE TECNICHE: cablaggi a valle RM1 Basamento di lega ferrosa acciaio zincato; finitura: verniciato; impiego: refrigeratore d'acqua. Incluso: supporti antivibranti SPECIFICHE TECNICHE: lega ferrosa acciaio zincato a caldo RM1 Struttura di contenimento di lega alluminio Peraluman; geometria: pannelli; impiego: refrigeratore d'acqua SPECIFICHE TECNICHE: smontabile | 1 cad | 44845.09 | 35450.66 | 0 | RM.66.00.25.Za001.2065.h | Refrigeratore d'acqua condensato ad aria; geometria: versione silenziata; funzione: raffrescamento aria ¦ umidificazione aria; impiego: package aria per esterno; pressione sonora massima [dB] = 76 ¦ potenza frigorifera [kW] = 140,1 ÷ 170; numero minimo compressori [-] = 2. Componenti: condensatore, sistema di controllo a microprocessore, quadro elettrico, basamento, struttura di contenimento. Incluso: compressori; evaporatore a fascio tubiero / a piastra completo di resistenza antigelo; circuito frigorifero completo di accessori; carica di refrigerante; olio SPECIFICHE TECNICHE: refrigeratore con free cooling in esecuzione package; refrigerante HFC R-407c; compressori alternativi semi-ermetici; distanza misurazione pressione sonora massima misurata [m] = 1; temperatura acqua potenza frigorifera [°C] = 10 ÷ 15 glicolata a [%] = 30 e temperatura aria [°C] = 30 | RM1 Condensatore di materiale mix rame-alluminio; impiego: refrigeratore d'acqua. Incluso: dispositivi; allacciamenti SPECIFICHE TECNICHE: condensatore con: ventilatori elicoidali, dispositivi ed allacciamenti per funzionamento in free cooling RM1 Sistema di controllo a microprocessore di materiale generico; impiego: refrigeratore d'acqua. Incluso: display; schema sinottico; strumentazione di regolazione e controllo SPECIFICHE TECNICHE: sistema di controllo interfacciabile con sistemi esterni di supervisione RM1 Quadro elettrico di materiale generico; geometria: a doppia chiusura; impiego: refrigeratore d'acqua. Incluso: sezionatore generale; cablaggi SPECIFICHE TECNICHE: cablaggi a valle RM1 Basamento di lega ferrosa acciaio zincato; finitura: verniciato; impiego: refrigeratore d'acqua. Incluso: supporti antivibranti SPECIFICHE TECNICHE: lega ferrosa acciaio zincato a caldo RM1 Struttura di contenimento di lega alluminio Peraluman; geometria: pannelli; impiego: refrigeratore d'acqua SPECIFICHE TECNICHE: smontabile | RISORSA MATERIALE | IMPIANTI MECCANICI PRODUZIONE | SISTEMI | REFRIGERATORE D'ACQUA | MATERIALE GENERICO NON RILEVANTE | [6 empty] | MM.02.020.0020.h | Aumento di prezzo per refrigeratori d'acqua condensati ad aria con FREE COOLING con riferimento alla serie con le caratteristiche seguenti: - oltre 200 fino a 250 kW - n° 2 | nd | condensato ad aria | [9 empty] | RM.77.00.20.Za000.0000.- - RM.65.15.42.Sa004.0005.- - RM.66.00.75.Zb010.0005.- - RM.65.10.40.Sb003.0005.- - RM.73.00.00.Za000.0250.- - | 1 | cad | nd | raffrescamento aria - umidificazione aria - | package aria per esterno - | materiale generico non rilevante | potenza frigorifera [kW] = 140.1 ÷ 170.0 nd - pressione sonora massima [dB(A)] = 76.0 nd nd nd - | numero minimo compressori [-] = 2.0 nd nd nd - |  | versione silenziata - | nd - | refrigeratore con free cooling in esecuzione package; refrigerante HFC R-407c; compressori alternativi semi-ermetici; distanza misurazione pressione sonora massima misurata [m] = 1; temperatura acqua potenza frigorifera [°C] = 10 ÷ 15 glicolata a [%] = 30 e temperatura aria [°C] = 30 | nd - | nd - | nd - | nd | nd - | NO |  |  |  |  | nd |  |  |  |  | nd | nd | nd |  | nd | nd | nd | compressori; evaporatore a fascio tubiero / a piastra completo di resistenza antigelo; circuito frigorifero completo di accessori; carica di refrigerante; olio | nd | nd | NO | NO
LOM251.RM.66.00.25.Za001.2065.i | Refrigeratore d'acqua condensato ad aria; geometria: versione silenziata; funzione: raffrescamento aria ¦ umidificazione aria; impiego: package aria per esterno; pressione sonora massima [dB] = 76 ¦ potenza frigorifera [kW] = 170,1 ÷ 200; numero minimo compressori [-] = 2. Componenti: condensatore, sistema di controllo a microprocessore, quadro elettrico, basamento, struttura di contenimento. Incluso: compressori; evaporatore a fascio tubiero / a piastra completo di resistenza antigelo; circuito frigorifero completo di accessori; carica di refrigerante; olio SPECIFICHE TECNICHE: refrigeratore con free cooling in esecuzione package; refrigerante HFC R-407c; compressori alternativi semi-ermetici; distanza misurazione pressione sonora massima misurata [m] = 1; temperatura acqua potenza frigorifera [°C] = 10 ÷ 15 glicolata a [%] = 30 e temperatura aria [°C] = 30 RM1 Condensatore di materiale mix rame-alluminio; impiego: refrigeratore d'acqua. Incluso: dispositivi; allacciamenti SPECIFICHE TECNICHE: condensatore con: ventilatori elicoidali, dispositivi ed allacciamenti per funzionamento in free cooling RM1 Sistema di controllo a microprocessore di materiale generico; impiego: refrigeratore d'acqua. Incluso: display; schema sinottico; strumentazione di regolazione e controllo SPECIFICHE TECNICHE: sistema di controllo interfacciabile con sistemi esterni di supervisione RM1 Quadro elettrico di materiale generico; geometria: a doppia chiusura; impiego: refrigeratore d'acqua. Incluso: sezionatore generale; cablaggi SPECIFICHE TECNICHE: cablaggi a valle RM1 Basamento di lega ferrosa acciaio zincato; finitura: verniciato; impiego: refrigeratore d'acqua. Incluso: supporti antivibranti SPECIFICHE TECNICHE: lega ferrosa acciaio zincato a caldo RM1 Struttura di contenimento di lega alluminio Peraluman; geometria: pannelli; impiego: refrigeratore d'acqua SPECIFICHE TECNICHE: smontabile | 1 cad | 46078.1 | 36425.37 | 0 | RM.66.00.25.Za001.2065.i | Refrigeratore d'acqua condensato ad aria; geometria: versione silenziata; funzione: raffrescamento aria ¦ umidificazione aria; impiego: package aria per esterno; pressione sonora massima [dB] = 76 ¦ potenza frigorifera [kW] = 170,1 ÷ 200; numero minimo compressori [-] = 2. Componenti: condensatore, sistema di controllo a microprocessore, quadro elettrico, basamento, struttura di contenimento. Incluso: compressori; evaporatore a fascio tubiero / a piastra completo di resistenza antigelo; circuito frigorifero completo di accessori; carica di refrigerante; olio SPECIFICHE TECNICHE: refrigeratore con free cooling in esecuzione package; refrigerante HFC R-407c; compressori alternativi semi-ermetici; distanza misurazione pressione sonora massima misurata [m] = 1; temperatura acqua potenza frigorifera [°C] = 10 ÷ 15 glicolata a [%] = 30 e temperatura aria [°C] = 30 | RM1 Condensatore di materiale mix rame-alluminio; impiego: refrigeratore d'acqua. Incluso: dispositivi; allacciamenti SPECIFICHE TECNICHE: condensatore con: ventilatori elicoidali, dispositivi ed allacciamenti per funzionamento in free cooling RM1 Sistema di controllo a microprocessore di materiale generico; impiego: refrigeratore d'acqua. Incluso: display; schema sinottico; strumentazione di regolazione e controllo SPECIFICHE TECNICHE: sistema di controllo interfacciabile con sistemi esterni di supervisione RM1 Quadro elettrico di materiale generico; geometria: a doppia chiusura; impiego: refrigeratore d'acqua. Incluso: sezionatore generale; cablaggi SPECIFICHE TECNICHE: cablaggi a valle RM1 Basamento di lega ferrosa acciaio zincato; finitura: verniciato; impiego: refrigeratore d'acqua. Incluso: supporti antivibranti SPECIFICHE TECNICHE: lega ferrosa acciaio zincato a caldo RM1 Struttura di contenimento di lega alluminio Peraluman; geometria: pannelli; impiego: refrigeratore d'acqua SPECIFICHE TECNICHE: smontabile | RISORSA MATERIALE | IMPIANTI MECCANICI PRODUZIONE | SISTEMI | REFRIGERATORE D'ACQUA | MATERIALE GENERICO NON RILEVANTE | [6 empty] | MM.02.020.0020.i | Aumento di prezzo per refrigeratori d'acqua condensati ad aria con FREE COOLING con riferimento alla serie con le caratteristiche seguenti: - oltre 250 fino a 300 kW - n° 2 | nd | condensato ad aria | [9 empty] | RM.77.00.20.Za000.0000.- - RM.65.15.42.Sa004.0005.- - RM.66.00.75.Zb010.0005.- - RM.65.10.40.Sb003.0005.- - RM.73.00.00.Za000.0250.- - | 1 | cad | nd | raffrescamento aria - umidificazione aria - | package aria per esterno - | materiale generico non rilevante | pressione sonora massima [dB(A)] = 76.0 nd nd nd - potenza frigorifera [kW] = 170.1 ÷ 200.0 nd - | numero minimo compressori [-] = 2.0 nd nd nd - |  | versione silenziata - | nd - | refrigeratore con free cooling in esecuzione package; refrigerante HFC R-407c; compressori alternativi semi-ermetici; distanza misurazione pressione sonora massima misurata [m] = 1; temperatura acqua potenza frigorifera [°C] = 10 ÷ 15 glicolata a [%] = 30 e temperatura aria [°C] = 30 | nd - | nd - | nd - | nd | nd - | NO |  |  |  |  | nd |  |  |  |  | nd | nd | nd |  | nd | nd | nd | compressori; evaporatore a fascio tubiero / a piastra completo di resistenza antigelo; circuito frigorifero completo di accessori; carica di refrigerante; olio | nd | nd | NO | NO
LOM251.RM.66.00.25.Za001.2065.j | Refrigeratore d'acqua condensato ad aria; geometria: versione silenziata; funzione: raffrescamento aria ¦ umidificazione aria; impiego: package aria per esterno; pressione sonora massima [dB] = 76 ¦ potenza frigorifera [kW] = 200,1 ÷ 250; numero minimo compressori [-] = 2. Componenti: condensatore, sistema di controllo a microprocessore, quadro elettrico, basamento, struttura di contenimento. Incluso: compressori; evaporatore a fascio tubiero / a piastra completo di resistenza antigelo; circuito frigorifero completo di accessori; carica di refrigerante; olio SPECIFICHE TECNICHE: refrigeratore con free cooling in esecuzione package; refrigerante HFC R-407c; compressori alternativi semi-ermetici; distanza misurazione pressione sonora massima misurata [m] = 1; temperatura acqua potenza frigorifera [°C] = 10 ÷ 15 glicolata a [%] = 30 e temperatura aria [°C] = 30 RM1 Condensatore di materiale mix rame-alluminio; impiego: refrigeratore d'acqua. Incluso: dispositivi; allacciamenti SPECIFICHE TECNICHE: condensatore con: ventilatori elicoidali, dispositivi ed allacciamenti per funzionamento in free cooling RM1 Sistema di controllo a microprocessore di materiale generico; impiego: refrigeratore d'acqua. Incluso: display; schema sinottico; strumentazione di regolazione e controllo SPECIFICHE TECNICHE: sistema di controllo interfacciabile con sistemi esterni di supervisione RM1 Quadro elettrico di materiale generico; geometria: a doppia chiusura; impiego: refrigeratore d'acqua. Incluso: sezionatore generale; cablaggi SPECIFICHE TECNICHE: cablaggi a valle RM1 Basamento di lega ferrosa acciaio zincato; finitura: verniciato; impiego: refrigeratore d'acqua. Incluso: supporti antivibranti SPECIFICHE TECNICHE: lega ferrosa acciaio zincato a caldo RM1 Struttura di contenimento di lega alluminio Peraluman; geometria: pannelli; impiego: refrigeratore d'acqua SPECIFICHE TECNICHE: smontabile | 1 cad | 56100.66 | 44348.35 | 0 | RM.66.00.25.Za001.2065.j | Refrigeratore d'acqua condensato ad aria; geometria: versione silenziata; funzione: raffrescamento aria ¦ umidificazione aria; impiego: package aria per esterno; pressione sonora massima [dB] = 76 ¦ potenza frigorifera [kW] = 200,1 ÷ 250; numero minimo compressori [-] = 2. Componenti: condensatore, sistema di controllo a microprocessore, quadro elettrico, basamento, struttura di contenimento. Incluso: compressori; evaporatore a fascio tubiero / a piastra completo di resistenza antigelo; circuito frigorifero completo di accessori; carica di refrigerante; olio SPECIFICHE TECNICHE: refrigeratore con free cooling in esecuzione package; refrigerante HFC R-407c; compressori alternativi semi-ermetici; distanza misurazione pressione sonora massima misurata [m] = 1; temperatura acqua potenza frigorifera [°C] = 10 ÷ 15 glicolata a [%] = 30 e temperatura aria [°C] = 30 | RM1 Condensatore di materiale mix rame-alluminio; impiego: refrigeratore d'acqua. Incluso: dispositivi; allacciamenti SPECIFICHE TECNICHE: condensatore con: ventilatori elicoidali, dispositivi ed allacciamenti per funzionamento in free cooling RM1 Sistema di controllo a microprocessore di materiale generico; impiego: refrigeratore d'acqua. Incluso: display; schema sinottico; strumentazione di regolazione e controllo SPECIFICHE TECNICHE: sistema di controllo interfacciabile con sistemi esterni di supervisione RM1 Quadro elettrico di materiale generico; geometria: a doppia chiusura; impiego: refrigeratore d'acqua. Incluso: sezionatore generale; cablaggi SPECIFICHE TECNICHE: cablaggi a valle RM1 Basamento di lega ferrosa acciaio zincato; finitura: verniciato; impiego: refrigeratore d'acqua. Incluso: supporti antivibranti SPECIFICHE TECNICHE: lega ferrosa acciaio zincato a caldo RM1 Struttura di contenimento di lega alluminio Peraluman; geometria: pannelli; impiego: refrigeratore d'acqua SPECIFICHE TECNICHE: smontabile | RISORSA MATERIALE | IMPIANTI MECCANICI PRODUZIONE | SISTEMI | REFRIGERATORE D'ACQUA | MATERIALE GENERICO NON RILEVANTE | [6 empty] | MM.02.020.0020.j | Aumento di prezzo per refrigeratori d'acqua condensati ad aria con FREE COOLING con riferimento alla serie con le caratteristiche seguenti: - oltre 300 fino a 350 kW - n° 2 | nd | condensato ad aria | [9 empty] | RM.77.00.20.Za000.0000.- - RM.65.15.42.Sa004.0005.- - RM.66.00.75.Zb010.0005.- - RM.65.10.40.Sb003.0005.- - RM.73.00.00.Za000.0250.- - | 1 | cad | nd | raffrescamento aria - umidificazione aria - | package aria per esterno - | materiale generico non rilevante | pressione sonora massima [dB(A)] = 76.0 nd nd nd - potenza frigorifera [kW] = 200.1 ÷ 250.0 nd - | numero minimo compressori [-] = 2.0 nd nd nd - |  | versione silenziata - | nd - | refrigeratore con free cooling in esecuzione package; refrigerante HFC R-407c; compressori alternativi semi-ermetici; distanza misurazione pressione sonora massima misurata [m] = 1; temperatura acqua potenza frigorifera [°C] = 10 ÷ 15 glicolata a [%] = 30 e temperatura aria [°C] = 30 | nd - | nd - | nd - | nd | nd - | NO |  |  |  |  | nd |  |  |  |  | nd | nd | nd |  | nd | nd | nd | compressori; evaporatore a fascio tubiero / a piastra completo di resistenza antigelo; circuito frigorifero completo di accessori; carica di refrigerante; olio | nd | nd | NO | NO
LOM251.RM.66.00.25.Za001.2065.k | Refrigeratore d'acqua condensato ad aria; geometria: versione silenziata; funzione: raffrescamento aria ¦ umidificazione aria; impiego: package aria per esterno; pressione sonora massima [dB] = 76 ¦ potenza frigorifera [kW] = 250,1 ÷ 300; numero minimo compressori [-] = 2. Componenti: condensatore, sistema di controllo a microprocessore, quadro elettrico, basamento, struttura di contenimento. Incluso: compressori; evaporatore a fascio tubiero / a piastra completo di resistenza antigelo; circuito frigorifero completo di accessori; carica di refrigerante; olio SPECIFICHE TECNICHE: refrigeratore con free cooling in esecuzione package; refrigerante HFC R-407c; compressori alternativi semi-ermetici; distanza misurazione pressione sonora massima misurata [m] = 1; temperatura acqua potenza frigorifera [°C] = 10 ÷ 15 glicolata a [%] = 30 e temperatura aria [°C] = 30 RM1 Condensatore di materiale mix rame-alluminio; impiego: refrigeratore d'acqua. Incluso: dispositivi; allacciamenti SPECIFICHE TECNICHE: condensatore con: ventilatori elicoidali, dispositivi ed allacciamenti per funzionamento in free cooling RM1 Sistema di controllo a microprocessore di materiale generico; impiego: refrigeratore d'acqua. Incluso: display; schema sinottico; strumentazione di regolazione e controllo SPECIFICHE TECNICHE: sistema di controllo interfacciabile con sistemi esterni di supervisione RM1 Quadro elettrico di materiale generico; geometria: a doppia chiusura; impiego: refrigeratore d'acqua. Incluso: sezionatore generale; cablaggi SPECIFICHE TECNICHE: cablaggi a valle RM1 Basamento di lega ferrosa acciaio zincato; finitura: verniciato; impiego: refrigeratore d'acqua. Incluso: supporti antivibranti SPECIFICHE TECNICHE: lega ferrosa acciaio zincato a caldo RM1 Struttura di contenimento di lega alluminio Peraluman; geometria: pannelli; impiego: refrigeratore d'acqua SPECIFICHE TECNICHE: smontabile | 1 cad | 59763.46 | 47243.84 | 0 | RM.66.00.25.Za001.2065.k | Refrigeratore d'acqua condensato ad aria; geometria: versione silenziata; funzione: raffrescamento aria ¦ umidificazione aria; impiego: package aria per esterno; pressione sonora massima [dB] = 76 ¦ potenza frigorifera [kW] = 250,1 ÷ 300; numero minimo compressori [-] = 2. Componenti: condensatore, sistema di controllo a microprocessore, quadro elettrico, basamento, struttura di contenimento. Incluso: compressori; evaporatore a fascio tubiero / a piastra completo di resistenza antigelo; circuito frigorifero completo di accessori; carica di refrigerante; olio SPECIFICHE TECNICHE: refrigeratore con free cooling in esecuzione package; refrigerante HFC R-407c; compressori alternativi semi-ermetici; distanza misurazione pressione sonora massima misurata [m] = 1; temperatura acqua potenza frigorifera [°C] = 10 ÷ 15 glicolata a [%] = 30 e temperatura aria [°C] = 30 | RM1 Condensatore di materiale mix rame-alluminio; impiego: refrigeratore d'acqua. Incluso: dispositivi; allacciamenti SPECIFICHE TECNICHE: condensatore con: ventilatori elicoidali, dispositivi ed allacciamenti per funzionamento in free cooling RM1 Sistema di controllo a microprocessore di materiale generico; impiego: refrigeratore d'acqua. Incluso: display; schema sinottico; strumentazione di regolazione e controllo SPECIFICHE TECNICHE: sistema di controllo interfacciabile con sistemi esterni di supervisione RM1 Quadro elettrico di materiale generico; geometria: a doppia chiusura; impiego: refrigeratore d'acqua. Incluso: sezionatore generale; cablaggi SPECIFICHE TECNICHE: cablaggi a valle RM1 Basamento di lega ferrosa acciaio zincato; finitura: verniciato; impiego: refrigeratore d'acqua. Incluso: supporti antivibranti SPECIFICHE TECNICHE: lega ferrosa acciaio zincato a caldo RM1 Struttura di contenimento di lega alluminio Peraluman; geometria: pannelli; impiego: refrigeratore d'acqua SPECIFICHE TECNICHE: smontabile | RISORSA MATERIALE | IMPIANTI MECCANICI PRODUZIONE | SISTEMI | REFRIGERATORE D'ACQUA | MATERIALE GENERICO NON RILEVANTE | [6 empty] | MM.02.020.0020.k | Aumento di prezzo per refrigeratori d'acqua condensati ad aria con FREE COOLING con riferimento alla serie con le caratteristiche seguenti: - oltre 350 fino a 400 kW - n° 4 | nd | condensato ad aria | [9 empty] | RM.77.00.20.Za000.0000.- - RM.65.15.42.Sa004.0005.- - RM.66.00.75.Zb010.0005.- - RM.65.10.40.Sb003.0005.- - RM.73.00.00.Za000.0250.- - | 1 | cad | nd | raffrescamento aria - umidificazione aria - | package aria per esterno - | materiale generico non rilevante | pressione sonora massima [dB(A)] = 76.0 nd nd nd - potenza frigorifera [kW] = 250.1 ÷ 300.0 nd - | numero minimo compressori [-] = 2.0 nd nd nd - |  | versione silenziata - | nd - | refrigeratore con free cooling in esecuzione package; refrigerante HFC R-407c; compressori alternativi semi-ermetici; distanza misurazione pressione sonora massima misurata [m] = 1; temperatura acqua potenza frigorifera [°C] = 10 ÷ 15 glicolata a [%] = 30 e temperatura aria [°C] = 30 | nd - | nd - | nd - | nd | nd - | NO |  |  |  |  | nd |  |  |  |  | nd | nd | nd |  | nd | nd | nd | compressori; evaporatore a fascio tubiero / a piastra completo di resistenza antigelo; circuito frigorifero completo di accessori; carica di refrigerante; olio | nd | nd | NO | NO
LOM251.RM.66.00.25.Za001.2065.l | Refrigeratore d'acqua condensato ad aria; geometria: versione silenziata; funzione: raffrescamento aria ¦ umidificazione aria; impiego: package aria per esterno; pressione sonora massima [dB] = 76 ¦ potenza frigorifera [kW] = 300,1 ÷ 350; numero minimo compressori [-] = 2. Componenti: condensatore, sistema di controllo a microprocessore, quadro elettrico, basamento, struttura di contenimento. Incluso: compressori; evaporatore a fascio tubiero / a piastra completo di resistenza antigelo; circuito frigorifero completo di accessori; carica di refrigerante; olio SPECIFICHE TECNICHE: refrigeratore con free cooling in esecuzione package; refrigerante HFC R-407c; compressori alternativi semi-ermetici; distanza misurazione pressione sonora massima misurata [m] = 1; temperatura acqua potenza frigorifera [°C] = 10 ÷ 15 glicolata a [%] = 30 e temperatura aria [°C] = 30 RM1 Condensatore di materiale mix rame-alluminio; impiego: refrigeratore d'acqua. Incluso: dispositivi; allacciamenti SPECIFICHE TECNICHE: condensatore con: ventilatori elicoidali, dispositivi ed allacciamenti per funzionamento in free cooling RM1 Sistema di controllo a microprocessore di materiale generico; impiego: refrigeratore d'acqua. Incluso: display; schema sinottico; strumentazione di regolazione e controllo SPECIFICHE TECNICHE: sistema di controllo interfacciabile con sistemi esterni di supervisione RM1 Quadro elettrico di materiale generico; geometria: a doppia chiusura; impiego: refrigeratore d'acqua. Incluso: sezionatore generale; cablaggi SPECIFICHE TECNICHE: cablaggi a valle RM1 Basamento di lega ferrosa acciaio zincato; finitura: verniciato; impiego: refrigeratore d'acqua. Incluso: supporti antivibranti SPECIFICHE TECNICHE: lega ferrosa acciaio zincato a caldo RM1 Struttura di contenimento di lega alluminio Peraluman; geometria: pannelli; impiego: refrigeratore d'acqua SPECIFICHE TECNICHE: smontabile | 1 cad | 70343.93 | 55607.85 | 0 | RM.66.00.25.Za001.2065.l | Refrigeratore d'acqua condensato ad aria; geometria: versione silenziata; funzione: raffrescamento aria ¦ umidificazione aria; impiego: package aria per esterno; pressione sonora massima [dB] = 76 ¦ potenza frigorifera [kW] = 300,1 ÷ 350; numero minimo compressori [-] = 2. Componenti: condensatore, sistema di controllo a microprocessore, quadro elettrico, basamento, struttura di contenimento. Incluso: compressori; evaporatore a fascio tubiero / a piastra completo di resistenza antigelo; circuito frigorifero completo di accessori; carica di refrigerante; olio SPECIFICHE TECNICHE: refrigeratore con free cooling in esecuzione package; refrigerante HFC R-407c; compressori alternativi semi-ermetici; distanza misurazione pressione sonora massima misurata [m] = 1; temperatura acqua potenza frigorifera [°C] = 10 ÷ 15 glicolata a [%] = 30 e temperatura aria [°C] = 30 | RM1 Condensatore di materiale mix rame-alluminio; impiego: refrigeratore d'acqua. Incluso: dispositivi; allacciamenti SPECIFICHE TECNICHE: condensatore con: ventilatori elicoidali, dispositivi ed allacciamenti per funzionamento in free cooling RM1 Sistema di controllo a microprocessore di materiale generico; impiego: refrigeratore d'acqua. Incluso: display; schema sinottico; strumentazione di regolazione e controllo SPECIFICHE TECNICHE: sistema di controllo interfacciabile con sistemi esterni di supervisione RM1 Quadro elettrico di materiale generico; geometria: a doppia chiusura; impiego: refrigeratore d'acqua. Incluso: sezionatore generale; cablaggi SPECIFICHE TECNICHE: cablaggi a valle RM1 Basamento di lega ferrosa acciaio zincato; finitura: verniciato; impiego: refrigeratore d'acqua. Incluso: supporti antivibranti SPECIFICHE TECNICHE: lega ferrosa acciaio zincato a caldo RM1 Struttura di contenimento di lega alluminio Peraluman; geometria: pannelli; impiego: refrigeratore d'acqua SPECIFICHE TECNICHE: smontabile | RISORSA MATERIALE | IMPIANTI MECCANICI PRODUZIONE | SISTEMI | REFRIGERATORE D'ACQUA | MATERIALE GENERICO NON RILEVANTE | [6 empty] | MM.02.020.0020.l | Aumento di prezzo per refrigeratori d'acqua condensati ad aria con FREE COOLING con riferimento alla serie con le caratteristiche seguenti: - oltre 400 fino a 450 kW - n° 4 | nd | condensato ad aria | [9 empty] | RM.77.00.20.Za000.0000.- - RM.65.15.42.Sa004.0005.- - RM.66.00.75.Zb010.0005.- - RM.65.10.40.Sb003.0005.- - RM.73.00.00.Za000.0250.- - | 1 | cad | nd | raffrescamento aria - umidificazione aria - | package aria per esterno - | materiale generico non rilevante | potenza frigorifera [kW] = 300.1 ÷ 350.0 nd - pressione sonora massima [dB(A)] = 76.0 nd nd nd - | numero minimo compressori [-] = 2.0 nd nd nd - |  | versione silenziata - | nd - | refrigeratore con free cooling in esecuzione package; refrigerante HFC R-407c; compressori alternativi semi-ermetici; distanza misurazione pressione sonora massima misurata [m] = 1; temperatura acqua potenza frigorifera [°C] = 10 ÷ 15 glicolata a [%] = 30 e temperatura aria [°C] = 30 | nd - | nd - | nd - | nd | nd - | NO |  |  |  |  | nd |  |  |  |  | nd | nd | nd |  | nd | nd | nd | compressori; evaporatore a fascio tubiero / a piastra completo di resistenza antigelo; circuito frigorifero completo di accessori; carica di refrigerante; olio | nd | nd | NO | NO
LOM251.RM.66.00.25.Za001.2065.m | Refrigeratore d'acqua condensato ad aria; geometria: versione silenziata; funzione: raffrescamento aria ¦ umidificazione aria; impiego: package aria per esterno; pressione sonora massima [dB] = 76 ¦ potenza frigorifera [kW] = 350,1 ÷ 400; numero minimo compressori [-] = 4. Componenti: condensatore, sistema di controllo a microprocessore, quadro elettrico, basamento, struttura di contenimento. Incluso: compressori; evaporatore a fascio tubiero / a piastra completo di resistenza antigelo; circuito frigorifero completo di accessori; carica di refrigerante; olio SPECIFICHE TECNICHE: refrigeratore con free cooling in esecuzione package; refrigerante HFC R-407c; compressori alternativi semi-ermetici; distanza misurazione pressione sonora massima misurata [m] = 1; temperatura acqua potenza frigorifera [°C] = 10 ÷ 15 glicolata a [%] = 30 e temperatura aria [°C] = 30 RM1 Condensatore di materiale mix rame-alluminio; impiego: refrigeratore d'acqua. Incluso: dispositivi; allacciamenti SPECIFICHE TECNICHE: condensatore con: ventilatori elicoidali, dispositivi ed allacciamenti per funzionamento in free cooling RM1 Sistema di controllo a microprocessore di materiale generico; impiego: refrigeratore d'acqua. Incluso: display; schema sinottico; strumentazione di regolazione e controllo SPECIFICHE TECNICHE: sistema di controllo interfacciabile con sistemi esterni di supervisione RM1 Quadro elettrico di materiale generico; geometria: a doppia chiusura; impiego: refrigeratore d'acqua. Incluso: sezionatore generale; cablaggi SPECIFICHE TECNICHE: cablaggi a valle RM1 Basamento di lega ferrosa acciaio zincato; finitura: verniciato; impiego: refrigeratore d'acqua. Incluso: supporti antivibranti SPECIFICHE TECNICHE: lega ferrosa acciaio zincato a caldo RM1 Struttura di contenimento di lega alluminio Peraluman; geometria: pannelli; impiego: refrigeratore d'acqua SPECIFICHE TECNICHE: smontabile | 1 cad | 86152.85 | 68105.02 | 0 | RM.66.00.25.Za001.2065.m | Refrigeratore d'acqua condensato ad aria; geometria: versione silenziata; funzione: raffrescamento aria ¦ umidificazione aria; impiego: package aria per esterno; pressione sonora massima [dB] = 76 ¦ potenza frigorifera [kW] = 350,1 ÷ 400; numero minimo compressori [-] = 4. Componenti: condensatore, sistema di controllo a microprocessore, quadro elettrico, basamento, struttura di contenimento. Incluso: compressori; evaporatore a fascio tubiero / a piastra completo di resistenza antigelo; circuito frigorifero completo di accessori; carica di refrigerante; olio SPECIFICHE TECNICHE: refrigeratore con free cooling in esecuzione package; refrigerante HFC R-407c; compressori alternativi semi-ermetici; distanza misurazione pressione sonora massima misurata [m] = 1; temperatura acqua potenza frigorifera [°C] = 10 ÷ 15 glicolata a [%] = 30 e temperatura aria [°C] = 30 | RM1 Condensatore di materiale mix rame-alluminio; impiego: refrigeratore d'acqua. Incluso: dispositivi; allacciamenti SPECIFICHE TECNICHE: condensatore con: ventilatori elicoidali, dispositivi ed allacciamenti per funzionamento in free cooling RM1 Sistema di controllo a microprocessore di materiale generico; impiego: refrigeratore d'acqua. Incluso: display; schema sinottico; strumentazione di regolazione e controllo SPECIFICHE TECNICHE: sistema di controllo interfacciabile con sistemi esterni di supervisione RM1 Quadro elettrico di materiale generico; geometria: a doppia chiusura; impiego: refrigeratore d'acqua. Incluso: sezionatore generale; cablaggi SPECIFICHE TECNICHE: cablaggi a valle RM1 Basamento di lega ferrosa acciaio zincato; finitura: verniciato; impiego: refrigeratore d'acqua. Incluso: supporti antivibranti SPECIFICHE TECNICHE: lega ferrosa acciaio zincato a caldo RM1 Struttura di contenimento di lega alluminio Peraluman; geometria: pannelli; impiego: refrigeratore d'acqua SPECIFICHE TECNICHE: smontabile | RISORSA MATERIALE | IMPIANTI MECCANICI PRODUZIONE | SISTEMI | REFRIGERATORE D'ACQUA | MATERIALE GENERICO NON RILEVANTE | [6 empty] | MM.02.020.0020.m | Aumento di prezzo per refrigeratori d'acqua condensati ad aria con FREE COOLING con riferimento alla serie con le caratteristiche seguenti: - oltre 450 fino a 480 kW - n° 4 | nd | condensato ad aria | [9 empty] | RM.77.00.20.Za000.0000.- - RM.65.15.42.Sa004.0005.- - RM.66.00.75.Zb010.0005.- - RM.65.10.40.Sb003.0005.- - RM.73.00.00.Za000.0250.- - | 1 | cad | nd | raffrescamento aria - umidificazione aria - | package aria per esterno - | materiale generico non rilevante | potenza frigorifera [kW] = 350.1 ÷ 400.0 nd - pressione sonora massima [dB(A)] = 76.0 nd nd nd - | numero minimo compressori [-] = 4.0 nd nd nd - |  | versione silenziata - | nd - | refrigeratore con free cooling in esecuzione package; refrigerante HFC R-407c; compressori alternativi semi-ermetici; distanza misurazione pressione sonora massima misurata [m] = 1; temperatura acqua potenza frigorifera [°C] = 10 ÷ 15 glicolata a [%] = 30 e temperatura aria [°C] = 30 | nd - | nd - | nd - | nd | nd - | NO |  |  |  |  | nd |  |  |  |  | nd | nd | nd |  | nd | nd | nd | compressori; evaporatore a fascio tubiero / a piastra completo di resistenza antigelo; circuito frigorifero completo di accessori; carica di refrigerante; olio | nd | nd | NO | NO
LOM251.RM.66.00.25.Za001.2065.n | Refrigeratore d'acqua condensato ad aria; geometria: versione silenziata; funzione: raffrescamento aria ¦ umidificazione aria; impiego: package aria per esterno; pressione sonora massima [dB] = 76 ¦ potenza frigorifera [kW] = 400,1 ÷ 450; numero minimo compressori [-] = 4. Componenti: condensatore, sistema di controllo a microprocessore, quadro elettrico, basamento, struttura di contenimento. Incluso: compressori; evaporatore a fascio tubiero / a piastra completo di resistenza antigelo; circuito frigorifero completo di accessori; carica di refrigerante; olio SPECIFICHE TECNICHE: refrigeratore con free cooling in esecuzione package; refrigerante HFC R-407c; compressori alternativi semi-ermetici; distanza misurazione pressione sonora massima misurata [m] = 1; temperatura acqua potenza frigorifera [°C] = 10 ÷ 15 glicolata a [%] = 30 e temperatura aria [°C] = 30 RM1 Condensatore di materiale mix rame-alluminio; impiego: refrigeratore d'acqua. Incluso: dispositivi; allacciamenti SPECIFICHE TECNICHE: condensatore con: ventilatori elicoidali, dispositivi ed allacciamenti per funzionamento in free cooling RM1 Sistema di controllo a microprocessore di materiale generico; impiego: refrigeratore d'acqua. Incluso: display; schema sinottico; strumentazione di regolazione e controllo SPECIFICHE TECNICHE: sistema di controllo interfacciabile con sistemi esterni di supervisione RM1 Quadro elettrico di materiale generico; geometria: a doppia chiusura; impiego: refrigeratore d'acqua. Incluso: sezionatore generale; cablaggi SPECIFICHE TECNICHE: cablaggi a valle RM1 Basamento di lega ferrosa acciaio zincato; finitura: verniciato; impiego: refrigeratore d'acqua. Incluso: supporti antivibranti SPECIFICHE TECNICHE: lega ferrosa acciaio zincato a caldo RM1 Struttura di contenimento di lega alluminio Peraluman; geometria: pannelli; impiego: refrigeratore d'acqua SPECIFICHE TECNICHE: smontabile | 1 cad | 95742.99 | 75686.16 | 0 | RM.66.00.25.Za001.2065.n | Refrigeratore d'acqua condensato ad aria; geometria: versione silenziata; funzione: raffrescamento aria ¦ umidificazione aria; impiego: package aria per esterno; pressione sonora massima [dB] = 76 ¦ potenza frigorifera [kW] = 400,1 ÷ 450; numero minimo compressori [-] = 4. Componenti: condensatore, sistema di controllo a microprocessore, quadro elettrico, basamento, struttura di contenimento. Incluso: compressori; evaporatore a fascio tubiero / a piastra completo di resistenza antigelo; circuito frigorifero completo di accessori; carica di refrigerante; olio SPECIFICHE TECNICHE: refrigeratore con free cooling in esecuzione package; refrigerante HFC R-407c; compressori alternativi semi-ermetici; distanza misurazione pressione sonora massima misurata [m] = 1; temperatura acqua potenza frigorifera [°C] = 10 ÷ 15 glicolata a [%] = 30 e temperatura aria [°C] = 30 | RM1 Condensatore di materiale mix rame-alluminio; impiego: refrigeratore d'acqua. Incluso: dispositivi; allacciamenti SPECIFICHE TECNICHE: condensatore con: ventilatori elicoidali, dispositivi ed allacciamenti per funzionamento in free cooling RM1 Sistema di controllo a microprocessore di materiale generico; impiego: refrigeratore d'acqua. Incluso: display; schema sinottico; strumentazione di regolazione e controllo SPECIFICHE TECNICHE: sistema di controllo interfacciabile con sistemi esterni di supervisione RM1 Quadro elettrico di materiale generico; geometria: a doppia chiusura; impiego: refrigeratore d'acqua. Incluso: sezionatore generale; cablaggi SPECIFICHE TECNICHE: cablaggi a valle RM1 Basamento di lega ferrosa acciaio zincato; finitura: verniciato; impiego: refrigeratore d'acqua. Incluso: supporti antivibranti SPECIFICHE TECNICHE: lega ferrosa acciaio zincato a caldo RM1 Struttura di contenimento di lega alluminio Peraluman; geometria: pannelli; impiego: refrigeratore d'acqua SPECIFICHE TECNICHE: smontabile | RISORSA MATERIALE | IMPIANTI MECCANICI PRODUZIONE | SISTEMI | REFRIGERATORE D'ACQUA | MATERIALE GENERICO NON RILEVANTE | [6 empty] | MM.02.020.0020.n | Aumento di prezzo per refrigeratori d'acqua condensati ad aria con FREE COOLING con riferimento alla serie con le caratteristiche seguenti: - oltre 480 fino a 530 kW - n° 4 | nd | condensato ad aria | [9 empty] | RM.77.00.20.Za000.0000.- - RM.65.15.42.Sa004.0005.- - RM.66.00.75.Zb010.0005.- - RM.65.10.40.Sb003.0005.- - RM.73.00.00.Za000.0250.- - | 1 | cad | nd | raffrescamento aria - umidificazione aria - | package aria per esterno - | materiale generico non rilevante | potenza frigorifera [kW] = 400.1 ÷ 450.0 nd - pressione sonora massima [dB(A)] = 76.0 nd nd nd - | numero minimo compressori [-] = 4.0 nd nd nd - |  | versione silenziata - | nd - | refrigeratore con free cooling in esecuzione package; refrigerante HFC R-407c; compressori alternativi semi-ermetici; distanza misurazione pressione sonora massima misurata [m] = 1; temperatura acqua potenza frigorifera [°C] = 10 ÷ 15 glicolata a [%] = 30 e temperatura aria [°C] = 30 | nd - | nd - | nd - | nd | nd - | NO |  |  |  |  | nd |  |  |  |  | nd | nd | nd |  | nd | nd | nd | compressori; evaporatore a fascio tubiero / a piastra completo di resistenza antigelo; circuito frigorifero completo di accessori; carica di refrigerante; olio | nd | nd | NO | NO
LOM251.RM.66.00.25.Za001.2065.o | Refrigeratore d'acqua condensato ad aria; geometria: versione silenziata; funzione: raffrescamento aria ¦ umidificazione aria; impiego: package aria per esterno; pressione sonora massima [dB] = 76 ¦ potenza frigorifera [kW] = 450,1 ÷ 480; numero minimo compressori [-] = 4. Componenti: condensatore, sistema di controllo a microprocessore, quadro elettrico, basamento, struttura di contenimento. Incluso: compressori; evaporatore a fascio tubiero / a piastra completo di resistenza antigelo; circuito frigorifero completo di accessori; carica di refrigerante; olio SPECIFICHE TECNICHE: refrigeratore con free cooling in esecuzione package; refrigerante HFC R-407c; compressori alternativi semi-ermetici; distanza misurazione pressione sonora massima misurata [m] = 1; temperatura acqua potenza frigorifera [°C] = 10 ÷ 15 glicolata a [%] = 30 e temperatura aria [°C] = 30 RM1 Condensatore di materiale mix rame-alluminio; impiego: refrigeratore d'acqua. Incluso: dispositivi; allacciamenti SPECIFICHE TECNICHE: condensatore con: ventilatori elicoidali, dispositivi ed allacciamenti per funzionamento in free cooling RM1 Sistema di controllo a microprocessore di materiale generico; impiego: refrigeratore d'acqua. Incluso: display; schema sinottico; strumentazione di regolazione e controllo SPECIFICHE TECNICHE: sistema di controllo interfacciabile con sistemi esterni di supervisione RM1 Quadro elettrico di materiale generico; geometria: a doppia chiusura; impiego: refrigeratore d'acqua. Incluso: sezionatore generale; cablaggi SPECIFICHE TECNICHE: cablaggi a valle RM1 Basamento di lega ferrosa acciaio zincato; finitura: verniciato; impiego: refrigeratore d'acqua. Incluso: supporti antivibranti SPECIFICHE TECNICHE: lega ferrosa acciaio zincato a caldo RM1 Struttura di contenimento di lega alluminio Peraluman; geometria: pannelli; impiego: refrigeratore d'acqua SPECIFICHE TECNICHE: smontabile | 1 cad | 102520.81 | 81044.12 | 0 | RM.66.00.25.Za001.2065.o | Refrigeratore d'acqua condensato ad aria; geometria: versione silenziata; funzione: raffrescamento aria ¦ umidificazione aria; impiego: package aria per esterno; pressione sonora massima [dB] = 76 ¦ potenza frigorifera [kW] = 450,1 ÷ 480; numero minimo compressori [-] = 4. Componenti: condensatore, sistema di controllo a microprocessore, quadro elettrico, basamento, struttura di contenimento. Incluso: compressori; evaporatore a fascio tubiero / a piastra completo di resistenza antigelo; circuito frigorifero completo di accessori; carica di refrigerante; olio SPECIFICHE TECNICHE: refrigeratore con free cooling in esecuzione package; refrigerante HFC R-407c; compressori alternativi semi-ermetici; distanza misurazione pressione sonora massima misurata [m] = 1; temperatura acqua potenza frigorifera [°C] = 10 ÷ 15 glicolata a [%] = 30 e temperatura aria [°C] = 30 | RM1 Condensatore di materiale mix rame-alluminio; impiego: refrigeratore d'acqua. Incluso: dispositivi; allacciamenti SPECIFICHE TECNICHE: condensatore con: ventilatori elicoidali, dispositivi ed allacciamenti per funzionamento in free cooling RM1 Sistema di controllo a microprocessore di materiale generico; impiego: refrigeratore d'acqua. Incluso: display; schema sinottico; strumentazione di regolazione e controllo SPECIFICHE TECNICHE: sistema di controllo interfacciabile con sistemi esterni di supervisione RM1 Quadro elettrico di materiale generico; geometria: a doppia chiusura; impiego: refrigeratore d'acqua. Incluso: sezionatore generale; cablaggi SPECIFICHE TECNICHE: cablaggi a valle RM1 Basamento di lega ferrosa acciaio zincato; finitura: verniciato; impiego: refrigeratore d'acqua. Incluso: supporti antivibranti SPECIFICHE TECNICHE: lega ferrosa acciaio zincato a caldo RM1 Struttura di contenimento di lega alluminio Peraluman; geometria: pannelli; impiego: refrigeratore d'acqua SPECIFICHE TECNICHE: smontabile | RISORSA MATERIALE | IMPIANTI MECCANICI PRODUZIONE | SISTEMI | REFRIGERATORE D'ACQUA | MATERIALE GENERICO NON RILEVANTE | [6 empty] | MM.02.020.0020.o | Aumento di prezzo per refrigeratori d'acqua condensati ad aria con FREE COOLING con riferimento alla serie con le caratteristiche seguenti: - oltre 530 fino a 600 kW - n° 4 | nd | condensato ad aria | [9 empty] | RM.77.00.20.Za000.0000.- - RM.65.15.42.Sa004.0005.- - RM.66.00.75.Zb010.0005.- - RM.65.10.40.Sb003.0005.- - RM.73.00.00.Za000.0250.- - | 1 | cad | nd | raffrescamento aria - umidificazione aria - | package aria per esterno - | materiale generico non rilevante | pressione sonora massima [dB(A)] = 76.0 nd nd nd - potenza frigorifera [kW] = 450.1 ÷ 480.0 nd - | numero minimo compressori [-] = 4.0 nd nd nd - |  | versione silenziata - | nd - | refrigeratore con free cooling in esecuzione package; refrigerante HFC R-407c; compressori alternativi semi-ermetici; distanza misurazione pressione sonora massima misurata [m] = 1; temperatura acqua potenza frigorifera [°C] = 10 ÷ 15 glicolata a [%] = 30 e temperatura aria [°C] = 30 | nd - | nd - | nd - | nd | nd - | NO |  |  |  |  | nd |  |  |  |  | nd | nd | nd |  | nd | nd | nd | compressori; evaporatore a fascio tubiero / a piastra completo di resistenza antigelo; circuito frigorifero completo di accessori; carica di refrigerante; olio | nd | nd | NO | NO
LOM251.RM.66.00.25.Za001.2065.p | Refrigeratore d'acqua condensato ad aria; geometria: versione silenziata; funzione: raffrescamento aria ¦ umidificazione aria; impiego: package aria per esterno; pressione sonora massima [dB] = 76 ¦ potenza frigorifera [kW] = 480,1 ÷ 530; numero minimo compressori [-] = 4. Componenti: condensatore, sistema di controllo a microprocessore, quadro elettrico, basamento, struttura di contenimento. Incluso: compressori; evaporatore a fascio tubiero / a piastra completo di resistenza antigelo; circuito frigorifero completo di accessori; carica di refrigerante; olio SPECIFICHE TECNICHE: refrigeratore con free cooling in esecuzione package; refrigerante HFC R-407c; compressori alternativi semi-ermetici; distanza misurazione pressione sonora massima misurata [m] = 1; temperatura acqua potenza frigorifera [°C] = 10 ÷ 15 glicolata a [%] = 30 e temperatura aria [°C] = 30 RM1 Condensatore di materiale mix rame-alluminio; impiego: refrigeratore d'acqua. Incluso: dispositivi; allacciamenti SPECIFICHE TECNICHE: condensatore con: ventilatori elicoidali, dispositivi ed allacciamenti per funzionamento in free cooling RM1 Sistema di controllo a microprocessore di materiale generico; impiego: refrigeratore d'acqua. Incluso: display; schema sinottico; strumentazione di regolazione e controllo SPECIFICHE TECNICHE: sistema di controllo interfacciabile con sistemi esterni di supervisione RM1 Quadro elettrico di materiale generico; geometria: a doppia chiusura; impiego: refrigeratore d'acqua. Incluso: sezionatore generale; cablaggi SPECIFICHE TECNICHE: cablaggi a valle RM1 Basamento di lega ferrosa acciaio zincato; finitura: verniciato; impiego: refrigeratore d'acqua. Incluso: supporti antivibranti SPECIFICHE TECNICHE: lega ferrosa acciaio zincato a caldo RM1 Struttura di contenimento di lega alluminio Peraluman; geometria: pannelli; impiego: refrigeratore d'acqua SPECIFICHE TECNICHE: smontabile | 1 cad | 106098.52 | 83872.35 | 0 | RM.66.00.25.Za001.2065.p | Refrigeratore d'acqua condensato ad aria; geometria: versione silenziata; funzione: raffrescamento aria ¦ umidificazione aria; impiego: package aria per esterno; pressione sonora massima [dB] = 76 ¦ potenza frigorifera [kW] = 480,1 ÷ 530; numero minimo compressori [-] = 4. Componenti: condensatore, sistema di controllo a microprocessore, quadro elettrico, basamento, struttura di contenimento. Incluso: compressori; evaporatore a fascio tubiero / a piastra completo di resistenza antigelo; circuito frigorifero completo di accessori; carica di refrigerante; olio SPECIFICHE TECNICHE: refrigeratore con free cooling in esecuzione package; refrigerante HFC R-407c; compressori alternativi semi-ermetici; distanza misurazione pressione sonora massima misurata [m] = 1; temperatura acqua potenza frigorifera [°C] = 10 ÷ 15 glicolata a [%] = 30 e temperatura aria [°C] = 30 | RM1 Condensatore di materiale mix rame-alluminio; impiego: refrigeratore d'acqua. Incluso: dispositivi; allacciamenti SPECIFICHE TECNICHE: condensatore con: ventilatori elicoidali, dispositivi ed allacciamenti per funzionamento in free cooling RM1 Sistema di controllo a microprocessore di materiale generico; impiego: refrigeratore d'acqua. Incluso: display; schema sinottico; strumentazione di regolazione e controllo SPECIFICHE TECNICHE: sistema di controllo interfacciabile con sistemi esterni di supervisione RM1 Quadro elettrico di materiale generico; geometria: a doppia chiusura; impiego: refrigeratore d'acqua. Incluso: sezionatore generale; cablaggi SPECIFICHE TECNICHE: cablaggi a valle RM1 Basamento di lega ferrosa acciaio zincato; finitura: verniciato; impiego: refrigeratore d'acqua. Incluso: supporti antivibranti SPECIFICHE TECNICHE: lega ferrosa acciaio zincato a caldo RM1 Struttura di contenimento di lega alluminio Peraluman; geometria: pannelli; impiego: refrigeratore d'acqua SPECIFICHE TECNICHE: smontabile | RISORSA MATERIALE | IMPIANTI MECCANICI PRODUZIONE | SISTEMI | REFRIGERATORE D'ACQUA | MATERIALE GENERICO NON RILEVANTE | [6 empty] | 000000000 | NUOVA VOCE | nd | condensato ad aria | [9 empty] | RM.65.15.42.Sa004.0005.- - RM.77.00.20.Za000.0000.- - RM.66.00.75.Zb010.0005.- - RM.65.10.40.Sb003.0005.- - RM.73.00.00.Za000.0250.- - | 1 | cad | nd | raffrescamento aria - umidificazione aria - | package aria per esterno - | materiale generico non rilevante | pressione sonora massima [dB(A)] = 76.0 nd nd nd - potenza frigorifera [kW] = 480.1 ÷ 530.0 nd - | numero minimo compressori [-] = 4.0 nd nd nd - |  | versione silenziata - | nd - | refrigeratore con free cooling in esecuzione package; refrigerante HFC R-407c; compressori alternativi semi-ermetici; distanza misurazione pressione sonora massima misurata [m] = 1; temperatura acqua potenza frigorifera [°C] = 10 ÷ 15 glicolata a [%] = 30 e temperatura aria [°C] = 30 | nd - | nd - | nd - | nd | nd - | NO |  |  |  |  | nd |  |  |  |  | nd | nd | nd |  | nd | nd | nd | compressori; evaporatore a fascio tubiero / a piastra completo di resistenza antigelo; circuito frigorifero completo di accessori; carica di refrigerante; olio | nd | nd | NO | NO
LOM251.RM.66.00.25.Za001.2065.q | Refrigeratore d'acqua condensato ad aria; geometria: versione silenziata; funzione: raffrescamento aria ¦ umidificazione aria; impiego: package aria per esterno; pressione sonora massima [dB] = 76 ¦ potenza frigorifera [kW] = 530,1 ÷ 600; numero minimo compressori [-] = 4. Componenti: condensatore, sistema di controllo a microprocessore, quadro elettrico, basamento, struttura di contenimento. Incluso: compressori; evaporatore a fascio tubiero / a piastra completo di resistenza antigelo; circuito frigorifero completo di accessori; carica di refrigerante; olio SPECIFICHE TECNICHE: refrigeratore con free cooling in esecuzione package; refrigerante HFC R-407c; compressori alternativi semi-ermetici; distanza misurazione pressione sonora massima misurata [m] = 1; temperatura acqua potenza frigorifera [°C] = 10 ÷ 15 glicolata a [%] = 30 e temperatura aria [°C] = 30 RM1 Condensatore di materiale mix rame-alluminio; impiego: refrigeratore d'acqua. Incluso: dispositivi; allacciamenti SPECIFICHE TECNICHE: condensatore con: ventilatori elicoidali, dispositivi ed allacciamenti per funzionamento in free cooling RM1 Sistema di controllo a microprocessore di materiale generico; impiego: refrigeratore d'acqua. Incluso: display; schema sinottico; strumentazione di regolazione e controllo SPECIFICHE TECNICHE: sistema di controllo interfacciabile con sistemi esterni di supervisione RM1 Quadro elettrico di materiale generico; geometria: a doppia chiusura; impiego: refrigeratore d'acqua. Incluso: sezionatore generale; cablaggi SPECIFICHE TECNICHE: cablaggi a valle RM1 Basamento di lega ferrosa acciaio zincato; finitura: verniciato; impiego: refrigeratore d'acqua. Incluso: supporti antivibranti SPECIFICHE TECNICHE: lega ferrosa acciaio zincato a caldo RM1 Struttura di contenimento di lega alluminio Peraluman; geometria: pannelli; impiego: refrigeratore d'acqua SPECIFICHE TECNICHE: smontabile | 1 cad | 112636.6 | 89040.79 | 0 | RM.66.00.25.Za001.2065.q | Refrigeratore d'acqua condensato ad aria; geometria: versione silenziata; funzione: raffrescamento aria ¦ umidificazione aria; impiego: package aria per esterno; pressione sonora massima [dB] = 76 ¦ potenza frigorifera [kW] = 530,1 ÷ 600; numero minimo compressori [-] = 4. Componenti: condensatore, sistema di controllo a microprocessore, quadro elettrico, basamento, struttura di contenimento. Incluso: compressori; evaporatore a fascio tubiero / a piastra completo di resistenza antigelo; circuito frigorifero completo di accessori; carica di refrigerante; olio SPECIFICHE TECNICHE: refrigeratore con free cooling in esecuzione package; refrigerante HFC R-407c; compressori alternativi semi-ermetici; distanza misurazione pressione sonora massima misurata [m] = 1; temperatura acqua potenza frigorifera [°C] = 10 ÷ 15 glicolata a [%] = 30 e temperatura aria [°C] = 30 | RM1 Condensatore di materiale mix rame-alluminio; impiego: refrigeratore d'acqua. Incluso: dispositivi; allacciamenti SPECIFICHE TECNICHE: condensatore con: ventilatori elicoidali, dispositivi ed allacciamenti per funzionamento in free cooling RM1 Sistema di controllo a microprocessore di materiale generico; impiego: refrigeratore d'acqua. Incluso: display; schema sinottico; strumentazione di regolazione e controllo SPECIFICHE TECNICHE: sistema di controllo interfacciabile con sistemi esterni di supervisione RM1 Quadro elettrico di materiale generico; geometria: a doppia chiusura; impiego: refrigeratore d'acqua. Incluso: sezionatore generale; cablaggi SPECIFICHE TECNICHE: cablaggi a valle RM1 Basamento di lega ferrosa acciaio zincato; finitura: verniciato; impiego: refrigeratore d'acqua. Incluso: supporti antivibranti SPECIFICHE TECNICHE: lega ferrosa acciaio zincato a caldo RM1 Struttura di contenimento di lega alluminio Peraluman; geometria: pannelli; impiego: refrigeratore d'acqua SPECIFICHE TECNICHE: smontabile | RISORSA MATERIALE | IMPIANTI MECCANICI PRODUZIONE | SISTEMI | REFRIGERATORE D'ACQUA | MATERIALE GENERICO NON RILEVANTE | [6 empty] | 000000000 | NUOVA VOCE | nd | condensato ad aria | [9 empty] | RM.65.15.42.Sa004.0005.- - RM.77.00.20.Za000.0000.- - RM.66.00.75.Zb010.0005.- - RM.65.10.40.Sb003.0005.- - RM.73.00.00.Za000.0250.- - | 1 | cad | nd | raffrescamento aria - umidificazione aria - | package aria per esterno - | materiale generico non rilevante | pressione sonora massima [dB(A)] = 76.0 nd nd nd - potenza frigorifera [kW] = 530.1 ÷ 600.0 nd - | numero minimo compressori [-] = 4.0 nd nd nd - |  | versione silenziata - | nd - | refrigeratore con free cooling in esecuzione package; refrigerante HFC R-407c; compressori alternativi semi-ermetici; distanza misurazione pressione sonora massima misurata [m] = 1; temperatura acqua potenza frigorifera [°C] = 10 ÷ 15 glicolata a [%] = 30 e temperatura aria [°C] = 30 | nd - | nd - | nd - | nd | nd - | NO |  |  |  |  | nd |  |  |  |  | nd | nd | nd |  | nd | nd | nd | compressori; evaporatore a fascio tubiero / a piastra completo di resistenza antigelo; circuito frigorifero completo di accessori; carica di refrigerante; olio | nd | nd | NO | NO
LOM251.RM.66.00.25.Za001.2070.a | Refrigeratore d'acqua condensato ad aria; geometria: versione standard; funzione: raffrescamento aria ¦ umidificazione aria; impiego: package aria per esterno; pressione sonora massima [dB] = 85 ¦ potenza frigorifera [kW] = 530,1 ÷ 570; numero minimo compressori [-] = 2. Componenti: condensatore, sistema di controllo a microprocessore, quadro elettrico, basamento, struttura di contenimento. Incluso: compressori; evaporatore a fascio tubiero / a piastra completo di resistenza antigelo; circuito frigorifero completo di accessori; carica di refrigerante; olio SPECIFICHE TECNICHE: refrigeratore con free cooling in esecuzione package; refrigerante HFC R-407c; compressori a vite semi-ermetici; distanza misurazione pressione sonora massima misurata [m] = 1; temperatura acqua potenza frigorifera [°C] = 10 ÷ 15 glicolata a [%] = 30 e temperatura aria [°C] = 30 RM1 Condensatore di materiale mix rame-alluminio; impiego: refrigeratore d'acqua. Incluso: dispositivi; allacciamenti SPECIFICHE TECNICHE: condensatore con: ventilatori elicoidali, dispositivi ed allacciamenti per funzionamento in free cooling RM1 Sistema di controllo a microprocessore di materiale generico; impiego: refrigeratore d'acqua. Incluso: display; schema sinottico; strumentazione di regolazione e controllo SPECIFICHE TECNICHE: sistema di controllo interfacciabile con sistemi esterni di supervisione RM1 Quadro elettrico di materiale generico; geometria: a doppia chiusura; impiego: refrigeratore d'acqua. Incluso: sezionatore generale; cablaggi SPECIFICHE TECNICHE: cablaggi a valle RM1 Basamento di lega ferrosa acciaio zincato; finitura: verniciato; impiego: refrigeratore d'acqua. Incluso: supporti antivibranti SPECIFICHE TECNICHE: lega ferrosa acciaio zincato a caldo RM1 Struttura di contenimento di lega alluminio Peraluman; geometria: pannelli; impiego: refrigeratore d'acqua SPECIFICHE TECNICHE: smontabile | 1 cad | 105287.85 | 83231.5 | 0 | RM.66.00.25.Za001.2070.a | Refrigeratore d'acqua condensato ad aria; geometria: versione standard; funzione: raffrescamento aria ¦ umidificazione aria; impiego: package aria per esterno; pressione sonora massima [dB] = 85 ¦ potenza frigorifera [kW] = 530,1 ÷ 570; numero minimo compressori [-] = 2. Componenti: condensatore, sistema di controllo a microprocessore, quadro elettrico, basamento, struttura di contenimento. Incluso: compressori; evaporatore a fascio tubiero / a piastra completo di resistenza antigelo; circuito frigorifero completo di accessori; carica di refrigerante; olio SPECIFICHE TECNICHE: refrigeratore con free cooling in esecuzione package; refrigerante HFC R-407c; compressori a vite semi-ermetici; distanza misurazione pressione sonora massima misurata [m] = 1; temperatura acqua potenza frigorifera [°C] = 10 ÷ 15 glicolata a [%] = 30 e temperatura aria [°C] = 30 | RM1 Condensatore di materiale mix rame-alluminio; impiego: refrigeratore d'acqua. Incluso: dispositivi; allacciamenti SPECIFICHE TECNICHE: condensatore con: ventilatori elicoidali, dispositivi ed allacciamenti per funzionamento in free cooling RM1 Sistema di controllo a microprocessore di materiale generico; impiego: refrigeratore d'acqua. Incluso: display; schema sinottico; strumentazione di regolazione e controllo SPECIFICHE TECNICHE: sistema di controllo interfacciabile con sistemi esterni di supervisione RM1 Quadro elettrico di materiale generico; geometria: a doppia chiusura; impiego: refrigeratore d'acqua. Incluso: sezionatore generale; cablaggi SPECIFICHE TECNICHE: cablaggi a valle RM1 Basamento di lega ferrosa acciaio zincato; finitura: verniciato; impiego: refrigeratore d'acqua. Incluso: supporti antivibranti SPECIFICHE TECNICHE: lega ferrosa acciaio zincato a caldo RM1 Struttura di contenimento di lega alluminio Peraluman; geometria: pannelli; impiego: refrigeratore d'acqua SPECIFICHE TECNICHE: smontabile | RISORSA MATERIALE | IMPIANTI MECCANICI PRODUZIONE | SISTEMI | REFRIGERATORE D'ACQUA | MATERIALE GENERICO NON RILEVANTE | [6 empty] | MM.02.020.0030.a | Refrigeratori d'acqua condensati ad aria con FREE COOLING, in esecuzione "package" per esterno, composti da: compressori; evaporatore a fascio tubiero o a piastra completo di resistenza antigelo; condensatore in rame-alluminio completo di ventilatori elicoidali, dispositivi e allacciamenti per funzionamento in "free cooling"; circuito frigorifero completo di accessori; carica di refrigerante e olio; sistema di controllo a microprocessore con display e schema sinottico, interfacciabile con sistemi esterni di supervisione, completo di strumentazione di regolazione e controllo; quadro elettrico a doppia chiusura con sezionatore generale e cablaggi a valle; basamento in acciaio zincato a caldo e verniciato completo di supporti antivibranti; pannellatura di contenimento in peralluman smontabile. - oltre 530 fino a 570 kW - n° 2 | nd | condensato ad aria | [9 empty] | RM.65.15.42.Sa004.0005.- - RM.77.00.20.Za000.0000.- - RM.66.00.75.Zb010.0005.- - RM.65.10.40.Sb003.0005.- - RM.73.00.00.Za000.0250.- - | 1 | cad | nd | raffrescamento aria - umidificazione aria - | package aria per esterno - | materiale generico non rilevante | potenza frigorifera [kW] = 530.1 ÷ 570.0 nd - pressione sonora massima [dB(A)] = 85.0 nd nd nd - | numero minimo compressori [-] = 2.0 nd nd nd - |  | versione standard - | nd - | refrigeratore con free cooling in esecuzione package; refrigerante HFC R-407c; compressori a vite semi-ermetici; distanza misurazione pressione sonora massima misurata [m] = 1; temperatura acqua potenza frigorifera [°C] = 10 ÷ 15 glicolata a [%] = 30 e temperatura aria [°C] = 30 | nd - | nd - | nd - | nd | nd - | NO |  |  |  |  | nd |  |  |  |  | nd | nd | nd |  | nd | nd | nd | compressori; evaporatore a fascio tubiero / a piastra completo di resistenza antigelo; circuito frigorifero completo di accessori; carica di refrigerante; olio | nd | nd | NO | NO
LOM251.RM.66.00.25.Za001.2070.b | Refrigeratore d'acqua condensato ad aria; geometria: versione standard; funzione: raffrescamento aria ¦ umidificazione aria; impiego: package aria per esterno; pressione sonora massima [dB] = 85 ¦ potenza frigorifera [kW] = 570,1 ÷ 610; numero minimo compressori [-] = 2. Componenti: condensatore, sistema di controllo a microprocessore, quadro elettrico, basamento, struttura di contenimento. Incluso: compressori; evaporatore a fascio tubiero / a piastra completo di resistenza antigelo; circuito frigorifero completo di accessori; carica di refrigerante; olio SPECIFICHE TECNICHE: refrigeratore con free cooling in esecuzione package; refrigerante HFC R-407c; compressori a vite semi-ermetici; distanza misurazione pressione sonora massima misurata [m] = 1; temperatura acqua potenza frigorifera [°C] = 10 ÷ 15 glicolata a [%] = 30 e temperatura aria [°C] = 30 RM1 Condensatore di materiale mix rame-alluminio; impiego: refrigeratore d'acqua. Incluso: dispositivi; allacciamenti SPECIFICHE TECNICHE: condensatore con: ventilatori elicoidali, dispositivi ed allacciamenti per funzionamento in free cooling RM1 Sistema di controllo a microprocessore di materiale generico; impiego: refrigeratore d'acqua. Incluso: display; schema sinottico; strumentazione di regolazione e controllo SPECIFICHE TECNICHE: sistema di controllo interfacciabile con sistemi esterni di supervisione RM1 Quadro elettrico di materiale generico; geometria: a doppia chiusura; impiego: refrigeratore d'acqua. Incluso: sezionatore generale; cablaggi SPECIFICHE TECNICHE: cablaggi a valle RM1 Basamento di lega ferrosa acciaio zincato; finitura: verniciato; impiego: refrigeratore d'acqua. Incluso: supporti antivibranti SPECIFICHE TECNICHE: lega ferrosa acciaio zincato a caldo RM1 Struttura di contenimento di lega alluminio Peraluman; geometria: pannelli; impiego: refrigeratore d'acqua SPECIFICHE TECNICHE: smontabile | 1 cad | 108382.75 | 85678.06 | 0 | RM.66.00.25.Za001.2070.b | Refrigeratore d'acqua condensato ad aria; geometria: versione standard; funzione: raffrescamento aria ¦ umidificazione aria; impiego: package aria per esterno; pressione sonora massima [dB] = 85 ¦ potenza frigorifera [kW] = 570,1 ÷ 610; numero minimo compressori [-] = 2. Componenti: condensatore, sistema di controllo a microprocessore, quadro elettrico, basamento, struttura di contenimento. Incluso: compressori; evaporatore a fascio tubiero / a piastra completo di resistenza antigelo; circuito frigorifero completo di accessori; carica di refrigerante; olio SPECIFICHE TECNICHE: refrigeratore con free cooling in esecuzione package; refrigerante HFC R-407c; compressori a vite semi-ermetici; distanza misurazione pressione sonora massima misurata [m] = 1; temperatura acqua potenza frigorifera [°C] = 10 ÷ 15 glicolata a [%] = 30 e temperatura aria [°C] = 30 | RM1 Condensatore di materiale mix rame-alluminio; impiego: refrigeratore d'acqua. Incluso: dispositivi; allacciamenti SPECIFICHE TECNICHE: condensatore con: ventilatori elicoidali, dispositivi ed allacciamenti per funzionamento in free cooling RM1 Sistema di controllo a microprocessore di materiale generico; impiego: refrigeratore d'acqua. Incluso: display; schema sinottico; strumentazione di regolazione e controllo SPECIFICHE TECNICHE: sistema di controllo interfacciabile con sistemi esterni di supervisione RM1 Quadro elettrico di materiale generico; geometria: a doppia chiusura; impiego: refrigeratore d'acqua. Incluso: sezionatore generale; cablaggi SPECIFICHE TECNICHE: cablaggi a valle RM1 Basamento di lega ferrosa acciaio zincato; finitura: verniciato; impiego: refrigeratore d'acqua. Incluso: supporti antivibranti SPECIFICHE TECNICHE: lega ferrosa acciaio zincato a caldo RM1 Struttura di contenimento di lega alluminio Peraluman; geometria: pannelli; impiego: refrigeratore d'acqua SPECIFICHE TECNICHE: smontabile | RISORSA MATERIALE | IMPIANTI MECCANICI PRODUZIONE | SISTEMI | REFRIGERATORE D'ACQUA | MATERIALE GENERICO NON RILEVANTE | [6 empty] | MM.02.020.0030.b | Refrigeratori d'acqua condensati ad aria con FREE COOLING, in esecuzione "package" per esterno, composti da: compressori; evaporatore a fascio tubiero o a piastra completo di resistenza antigelo; condensatore in rame-alluminio completo di ventilatori elicoidali, dispositivi e allacciamenti per funzionamento in "free cooling"; circuito frigorifero completo di accessori; carica di refrigerante e olio; sistema di controllo a microprocessore con display e schema sinottico, interfacciabile con sistemi esterni di supervisione, completo di strumentazione di regolazione e controllo; quadro elettrico a doppia chiusura con sezionatore generale e cablaggi a valle; basamento in acciaio zincato a caldo e verniciato completo di supporti antivibranti; pannellatura di contenimento in peralluman smontabile. - oltre 570 fino a 610 kW - n° 2 | nd | condensato ad aria | [9 empty] | RM.65.15.42.Sa004.0005.- - RM.77.00.20.Za000.0000.- - RM.66.00.75.Zb010.0005.- - RM.65.10.40.Sb003.0005.- - RM.73.00.00.Za000.0250.- - | 1 | cad | nd | raffrescamento aria - umidificazione aria - | package aria per esterno - | materiale generico non rilevante | pressione sonora massima [dB(A)] = 85.0 nd nd nd - potenza frigorifera [kW] = 570.1 ÷ 610.0 nd - | numero minimo compressori [-] = 2.0 nd nd nd - |  | versione standard - | nd - | refrigeratore con free cooling in esecuzione package; refrigerante HFC R-407c; compressori a vite semi-ermetici; distanza misurazione pressione sonora massima misurata [m] = 1; temperatura acqua potenza frigorifera [°C] = 10 ÷ 15 glicolata a [%] = 30 e temperatura aria [°C] = 30 | nd - | nd - | nd - | nd | nd - | NO |  |  |  |  | nd |  |  |  |  | nd | nd | nd |  | nd | nd | nd | compressori; evaporatore a fascio tubiero / a piastra completo di resistenza antigelo; circuito frigorifero completo di accessori; carica di refrigerante; olio | nd | nd | NO | NO
LOM251.RM.66.00.25.Za001.2070.c | Refrigeratore d'acqua condensato ad aria; geometria: versione standard; funzione: raffrescamento aria ¦ umidificazione aria; impiego: package aria per esterno; pressione sonora massima [dB] = 85 ¦ potenza frigorifera [kW] = 610,1 ÷ 670; numero minimo compressori [-] = 2. Componenti: condensatore, sistema di controllo a microprocessore, quadro elettrico, basamento, struttura di contenimento. Incluso: compressori; evaporatore a fascio tubiero / a piastra completo di resistenza antigelo; circuito frigorifero completo di accessori; carica di refrigerante; olio SPECIFICHE TECNICHE: refrigeratore con free cooling in esecuzione package; refrigerante HFC R-407c; compressori a vite semi-ermetici; distanza misurazione pressione sonora massima misurata [m] = 1; temperatura acqua potenza frigorifera [°C] = 10 ÷ 15 glicolata a [%] = 30 e temperatura aria [°C] = 30 RM1 Condensatore di materiale mix rame-alluminio; impiego: refrigeratore d'acqua. Incluso: dispositivi; allacciamenti SPECIFICHE TECNICHE: condensatore con: ventilatori elicoidali, dispositivi ed allacciamenti per funzionamento in free cooling RM1 Sistema di controllo a microprocessore di materiale generico; impiego: refrigeratore d'acqua. Incluso: display; schema sinottico; strumentazione di regolazione e controllo SPECIFICHE TECNICHE: sistema di controllo interfacciabile con sistemi esterni di supervisione RM1 Quadro elettrico di materiale generico; geometria: a doppia chiusura; impiego: refrigeratore d'acqua. Incluso: sezionatore generale; cablaggi SPECIFICHE TECNICHE: cablaggi a valle RM1 Basamento di lega ferrosa acciaio zincato; finitura: verniciato; impiego: refrigeratore d'acqua. Incluso: supporti antivibranti SPECIFICHE TECNICHE: lega ferrosa acciaio zincato a caldo RM1 Struttura di contenimento di lega alluminio Peraluman; geometria: pannelli; impiego: refrigeratore d'acqua SPECIFICHE TECNICHE: smontabile | 1 cad | 115119.37 | 91003.45 | 0 | RM.66.00.25.Za001.2070.c | Refrigeratore d'acqua condensato ad aria; geometria: versione standard; funzione: raffrescamento aria ¦ umidificazione aria; impiego: package aria per esterno; pressione sonora massima [dB] = 85 ¦ potenza frigorifera [kW] = 610,1 ÷ 670; numero minimo compressori [-] = 2. Componenti: condensatore, sistema di controllo a microprocessore, quadro elettrico, basamento, struttura di contenimento. Incluso: compressori; evaporatore a fascio tubiero / a piastra completo di resistenza antigelo; circuito frigorifero completo di accessori; carica di refrigerante; olio SPECIFICHE TECNICHE: refrigeratore con free cooling in esecuzione package; refrigerante HFC R-407c; compressori a vite semi-ermetici; distanza misurazione pressione sonora massima misurata [m] = 1; temperatura acqua potenza frigorifera [°C] = 10 ÷ 15 glicolata a [%] = 30 e temperatura aria [°C] = 30 | RM1 Condensatore di materiale mix rame-alluminio; impiego: refrigeratore d'acqua. Incluso: dispositivi; allacciamenti SPECIFICHE TECNICHE: condensatore con: ventilatori elicoidali, dispositivi ed allacciamenti per funzionamento in free cooling RM1 Sistema di controllo a microprocessore di materiale generico; impiego: refrigeratore d'acqua. Incluso: display; schema sinottico; strumentazione di regolazione e controllo SPECIFICHE TECNICHE: sistema di controllo interfacciabile con sistemi esterni di supervisione RM1 Quadro elettrico di materiale generico; geometria: a doppia chiusura; impiego: refrigeratore d'acqua. Incluso: sezionatore generale; cablaggi SPECIFICHE TECNICHE: cablaggi a valle RM1 Basamento di lega ferrosa acciaio zincato; finitura: verniciato; impiego: refrigeratore d'acqua. Incluso: supporti antivibranti SPECIFICHE TECNICHE: lega ferrosa acciaio zincato a caldo RM1 Struttura di contenimento di lega alluminio Peraluman; geometria: pannelli; impiego: refrigeratore d'acqua SPECIFICHE TECNICHE: smontabile | RISORSA MATERIALE | IMPIANTI MECCANICI PRODUZIONE | SISTEMI | REFRIGERATORE D'ACQUA | MATERIALE GENERICO NON RILEVANTE | [6 empty] | MM.02.020.0030.c | Refrigeratori d'acqua condensati ad aria con FREE COOLING, in esecuzione "package" per esterno, composti da: compressori; evaporatore a fascio tubiero o a piastra completo di resistenza antigelo; condensatore in rame-alluminio completo di ventilatori elicoidali, dispositivi e allacciamenti per funzionamento in "free cooling"; circuito frigorifero completo di accessori; carica di refrigerante e olio; sistema di controllo a microprocessore con display e schema sinottico, interfacciabile con sistemi esterni di supervisione, completo di strumentazione di regolazione e controllo; quadro elettrico a doppia chiusura con sezionatore generale e cablaggi a valle; basamento in acciaio zincato a caldo e verniciato completo di supporti antivibranti; pannellatura di contenimento in peralluman smontabile. - oltre 610 fino a 670 kW - n° 2 | nd | condensato ad aria | [9 empty] | RM.65.15.42.Sa004.0005.- - RM.77.00.20.Za000.0000.- - RM.66.00.75.Zb010.0005.- - RM.65.10.40.Sb003.0005.- - RM.73.00.00.Za000.0250.- - | 1 | cad | nd | raffrescamento aria - umidificazione aria - | package aria per esterno - | materiale generico non rilevante | potenza frigorifera [kW] = 610.1 ÷ 670.0 nd - pressione sonora massima [dB(A)] = 85.0 nd nd nd - | numero minimo compressori [-] = 2.0 nd nd nd - |  | versione standard - | nd - | refrigeratore con free cooling in esecuzione package; refrigerante HFC R-407c; compressori a vite semi-ermetici; distanza misurazione pressione sonora massima misurata [m] = 1; temperatura acqua potenza frigorifera [°C] = 10 ÷ 15 glicolata a [%] = 30 e temperatura aria [°C] = 30 | nd - | nd - | nd - | nd | nd - | NO |  |  |  |  | nd |  |  |  |  | nd | nd | nd |  | nd | nd | nd | compressori; evaporatore a fascio tubiero / a piastra completo di resistenza antigelo; circuito frigorifero completo di accessori; carica di refrigerante; olio | nd | nd | NO | NO
LOM251.RM.66.00.25.Za001.2070.d | Refrigeratore d'acqua condensato ad aria; geometria: versione standard; funzione: raffrescamento aria ¦ umidificazione aria; impiego: package aria per esterno; pressione sonora massima [dB] = 85 ¦ potenza frigorifera [kW] = 670,1 ÷ 780; numero minimo compressori [-] = 4. Componenti: condensatore, sistema di controllo a microprocessore, quadro elettrico, basamento, struttura di contenimento. Incluso: compressori; evaporatore a fascio tubiero / a piastra completo di resistenza antigelo; circuito frigorifero completo di accessori; carica di refrigerante; olio SPECIFICHE TECNICHE: refrigeratore con free cooling in esecuzione package; refrigerante HFC R-407c; compressori a vite semi-ermetici; distanza misurazione pressione sonora massima misurata [m] = 1; temperatura acqua potenza frigorifera [°C] = 10 ÷ 15 glicolata a [%] = 30 e temperatura aria [°C] = 30 RM1 Condensatore di materiale mix rame-alluminio; impiego: refrigeratore d'acqua. Incluso: dispositivi; allacciamenti SPECIFICHE TECNICHE: condensatore con: ventilatori elicoidali, dispositivi ed allacciamenti per funzionamento in free cooling RM1 Sistema di controllo a microprocessore di materiale generico; impiego: refrigeratore d'acqua. Incluso: display; schema sinottico; strumentazione di regolazione e controllo SPECIFICHE TECNICHE: sistema di controllo interfacciabile con sistemi esterni di supervisione RM1 Quadro elettrico di materiale generico; geometria: a doppia chiusura; impiego: refrigeratore d'acqua. Incluso: sezionatore generale; cablaggi SPECIFICHE TECNICHE: cablaggi a valle RM1 Basamento di lega ferrosa acciaio zincato; finitura: verniciato; impiego: refrigeratore d'acqua. Incluso: supporti antivibranti SPECIFICHE TECNICHE: lega ferrosa acciaio zincato a caldo RM1 Struttura di contenimento di lega alluminio Peraluman; geometria: pannelli; impiego: refrigeratore d'acqua SPECIFICHE TECNICHE: smontabile | 1 cad | 163741.84 | 129440.19 | 0 | RM.66.00.25.Za001.2070.d | Refrigeratore d'acqua condensato ad aria; geometria: versione standard; funzione: raffrescamento aria ¦ umidificazione aria; impiego: package aria per esterno; pressione sonora massima [dB] = 85 ¦ potenza frigorifera [kW] = 670,1 ÷ 780; numero minimo compressori [-] = 4. Componenti: condensatore, sistema di controllo a microprocessore, quadro elettrico, basamento, struttura di contenimento. Incluso: compressori; evaporatore a fascio tubiero / a piastra completo di resistenza antigelo; circuito frigorifero completo di accessori; carica di refrigerante; olio SPECIFICHE TECNICHE: refrigeratore con free cooling in esecuzione package; refrigerante HFC R-407c; compressori a vite semi-ermetici; distanza misurazione pressione sonora massima misurata [m] = 1; temperatura acqua potenza frigorifera [°C] = 10 ÷ 15 glicolata a [%] = 30 e temperatura aria [°C] = 30 | RM1 Condensatore di materiale mix rame-alluminio; impiego: refrigeratore d'acqua. Incluso: dispositivi; allacciamenti SPECIFICHE TECNICHE: condensatore con: ventilatori elicoidali, dispositivi ed allacciamenti per funzionamento in free cooling RM1 Sistema di controllo a microprocessore di materiale generico; impiego: refrigeratore d'acqua. Incluso: display; schema sinottico; strumentazione di regolazione e controllo SPECIFICHE TECNICHE: sistema di controllo interfacciabile con sistemi esterni di supervisione RM1 Quadro elettrico di materiale generico; geometria: a doppia chiusura; impiego: refrigeratore d'acqua. Incluso: sezionatore generale; cablaggi SPECIFICHE TECNICHE: cablaggi a valle RM1 Basamento di lega ferrosa acciaio zincato; finitura: verniciato; impiego: refrigeratore d'acqua. Incluso: supporti antivibranti SPECIFICHE TECNICHE: lega ferrosa acciaio zincato a caldo RM1 Struttura di contenimento di lega alluminio Peraluman; geometria: pannelli; impiego: refrigeratore d'acqua SPECIFICHE TECNICHE: smontabile | RISORSA MATERIALE | IMPIANTI MECCANICI PRODUZIONE | SISTEMI | REFRIGERATORE D'ACQUA | MATERIALE GENERICO NON RILEVANTE | [6 empty] | MM.02.020.0030.d | Refrigeratori d'acqua condensati ad aria con FREE COOLING, in esecuzione "package" per esterno, composti da: compressori; evaporatore a fascio tubiero o a piastra completo di resistenza antigelo; condensatore in rame-alluminio completo di ventilatori elicoidali, dispositivi e allacciamenti per funzionamento in "free cooling"; circuito frigorifero completo di accessori; carica di refrigerante e olio; sistema di controllo a microprocessore con display e schema sinottico, interfacciabile con sistemi esterni di supervisione, completo di strumentazione di regolazione e controllo; quadro elettrico a doppia chiusura con sezionatore generale e cablaggi a valle; basamento in acciaio zincato a caldo e verniciato completo di supporti antivibranti; pannellatura di contenimento in peralluman smontabile. - oltre 670 fino a 780 kW - n° 4 | nd | condensato ad aria | [9 empty] | RM.65.15.42.Sa004.0005.- - RM.77.00.20.Za000.0000.- - RM.66.00.75.Zb010.0005.- - RM.65.10.40.Sb003.0005.- - RM.73.00.00.Za000.0250.- - | 1 | cad | nd | raffrescamento aria - umidificazione aria - | package aria per esterno - | materiale generico non rilevante | pressione sonora massima [dB(A)] = 85.0 nd nd nd - potenza frigorifera [kW] = 670.1 ÷ 780.0 nd - | numero minimo compressori [-] = 4.0 nd nd nd - |  | versione standard - | nd - | refrigeratore con free cooling in esecuzione package; refrigerante HFC R-407c; compressori a vite semi-ermetici; distanza misurazione pressione sonora massima misurata [m] = 1; temperatura acqua potenza frigorifera [°C] = 10 ÷ 15 glicolata a [%] = 30 e temperatura aria [°C] = 30 | nd - | nd - | nd - | nd | nd - | NO |  |  |  |  | nd |  |  |  |  | nd | nd | nd |  | nd | nd | nd | compressori; evaporatore a fascio tubiero / a piastra completo di resistenza antigelo; circuito frigorifero completo di accessori; carica di refrigerante; olio | nd | nd | NO | NO
LOM251.RM.66.00.25.Za001.2070.e | Refrigeratore d'acqua condensato ad aria; geometria: versione standard; funzione: raffrescamento aria ¦ umidificazione aria; impiego: package aria per esterno; pressione sonora massima [dB] = 85 ¦ potenza frigorifera [kW] = 780,1 ÷ 860; numero minimo compressori [-] = 4. Componenti: condensatore, sistema di controllo a microprocessore, quadro elettrico, basamento, struttura di contenimento. Incluso: compressori; evaporatore a fascio tubiero / a piastra completo di resistenza antigelo; circuito frigorifero completo di accessori; carica di refrigerante; olio SPECIFICHE TECNICHE: refrigeratore con free cooling in esecuzione package; refrigerante HFC R-407c; compressori a vite semi-ermetici; distanza misurazione pressione sonora massima misurata [m] = 1; temperatura acqua potenza frigorifera [°C] = 10 ÷ 15 glicolata a [%] = 30 e temperatura aria [°C] = 30 RM1 Condensatore di materiale mix rame-alluminio; impiego: refrigeratore d'acqua. Incluso: dispositivi; allacciamenti SPECIFICHE TECNICHE: condensatore con: ventilatori elicoidali, dispositivi ed allacciamenti per funzionamento in free cooling RM1 Sistema di controllo a microprocessore di materiale generico; impiego: refrigeratore d'acqua. Incluso: display; schema sinottico; strumentazione di regolazione e controllo SPECIFICHE TECNICHE: sistema di controllo interfacciabile con sistemi esterni di supervisione RM1 Quadro elettrico di materiale generico; geometria: a doppia chiusura; impiego: refrigeratore d'acqua. Incluso: sezionatore generale; cablaggi SPECIFICHE TECNICHE: cablaggi a valle RM1 Basamento di lega ferrosa acciaio zincato; finitura: verniciato; impiego: refrigeratore d'acqua. Incluso: supporti antivibranti SPECIFICHE TECNICHE: lega ferrosa acciaio zincato a caldo RM1 Struttura di contenimento di lega alluminio Peraluman; geometria: pannelli; impiego: refrigeratore d'acqua SPECIFICHE TECNICHE: smontabile | 1 cad | 169283.63 | 133821.05 | 0 | RM.66.00.25.Za001.2070.e | Refrigeratore d'acqua condensato ad aria; geometria: versione standard; funzione: raffrescamento aria ¦ umidificazione aria; impiego: package aria per esterno; pressione sonora massima [dB] = 85 ¦ potenza frigorifera [kW] = 780,1 ÷ 860; numero minimo compressori [-] = 4. Componenti: condensatore, sistema di controllo a microprocessore, quadro elettrico, basamento, struttura di contenimento. Incluso: compressori; evaporatore a fascio tubiero / a piastra completo di resistenza antigelo; circuito frigorifero completo di accessori; carica di refrigerante; olio SPECIFICHE TECNICHE: refrigeratore con free cooling in esecuzione package; refrigerante HFC R-407c; compressori a vite semi-ermetici; distanza misurazione pressione sonora massima misurata [m] = 1; temperatura acqua potenza frigorifera [°C] = 10 ÷ 15 glicolata a [%] = 30 e temperatura aria [°C] = 30 | RM1 Condensatore di materiale mix rame-alluminio; impiego: refrigeratore d'acqua. Incluso: dispositivi; allacciamenti SPECIFICHE TECNICHE: condensatore con: ventilatori elicoidali, dispositivi ed allacciamenti per funzionamento in free cooling RM1 Sistema di controllo a microprocessore di materiale generico; impiego: refrigeratore d'acqua. Incluso: display; schema sinottico; strumentazione di regolazione e controllo SPECIFICHE TECNICHE: sistema di controllo interfacciabile con sistemi esterni di supervisione RM1 Quadro elettrico di materiale generico; geometria: a doppia chiusura; impiego: refrigeratore d'acqua. Incluso: sezionatore generale; cablaggi SPECIFICHE TECNICHE: cablaggi a valle RM1 Basamento di lega ferrosa acciaio zincato; finitura: verniciato; impiego: refrigeratore d'acqua. Incluso: supporti antivibranti SPECIFICHE TECNICHE: lega ferrosa acciaio zincato a caldo RM1 Struttura di contenimento di lega alluminio Peraluman; geometria: pannelli; impiego: refrigeratore d'acqua SPECIFICHE TECNICHE: smontabile | RISORSA MATERIALE | IMPIANTI MECCANICI PRODUZIONE | SISTEMI | REFRIGERATORE D'ACQUA | MATERIALE GENERICO NON RILEVANTE | [6 empty] | MM.02.020.0030.e | Refrigeratori d'acqua condensati ad aria con FREE COOLING, in esecuzione "package" per esterno, composti da: compressori; evaporatore a fascio tubiero o a piastra completo di resistenza antigelo; condensatore in rame-alluminio completo di ventilatori elicoidali, dispositivi e allacciamenti per funzionamento in "free cooling"; circuito frigorifero completo di accessori; carica di refrigerante e olio; sistema di controllo a microprocessore con display e schema sinottico, interfacciabile con sistemi esterni di supervisione, completo di strumentazione di regolazione e controllo; quadro elettrico a doppia chiusura con sezionatore generale e cablaggi a valle; basamento in acciaio zincato a caldo e verniciato completo di supporti antivibranti; pannellatura di contenimento in peralluman smontabile. - oltre 780 fino a 860 kW - n° 4 | nd | condensato ad aria | [9 empty] | RM.65.15.42.Sa004.0005.- - RM.77.00.20.Za000.0000.- - RM.66.00.75.Zb010.0005.- - RM.65.10.40.Sb003.0005.- - RM.73.00.00.Za000.0250.- - | 1 | cad | nd | raffrescamento aria - umidificazione aria - | package aria per esterno - | materiale generico non rilevante | potenza frigorifera [kW] = 780.1 ÷ 860.0 nd - pressione sonora massima [dB(A)] = 85.0 nd nd nd - | numero minimo compressori [-] = 4.0 nd nd nd - |  | versione standard - | nd - | refrigeratore con free cooling in esecuzione package; refrigerante HFC R-407c; compressori a vite semi-ermetici; distanza misurazione pressione sonora massima misurata [m] = 1; temperatura acqua potenza frigorifera [°C] = 10 ÷ 15 glicolata a [%] = 30 e temperatura aria [°C] = 30 | nd - | nd - | nd - | nd | nd - | NO |  |  |  |  | nd |  |  |  |  | nd | nd | nd |  | nd | nd | nd | compressori; evaporatore a fascio tubiero / a piastra completo di resistenza antigelo; circuito frigorifero completo di accessori; carica di refrigerante; olio | nd | nd | NO | NO
LOM251.RM.66.00.25.Za001.2070.f | Refrigeratore d'acqua condensato ad aria; geometria: versione standard; funzione: raffrescamento aria ¦ umidificazione aria; impiego: package aria per esterno; pressione sonora massima [dB] = 85 ¦ potenza frigorifera [kW] = 860,1 ÷ 960; numero minimo compressori [-] = 4. Componenti: condensatore, sistema di controllo a microprocessore, quadro elettrico, basamento, struttura di contenimento. Incluso: compressori; evaporatore a fascio tubiero / a piastra completo di resistenza antigelo; circuito frigorifero completo di accessori; carica di refrigerante; olio SPECIFICHE TECNICHE: refrigeratore con free cooling in esecuzione package; refrigerante HFC R-407c; compressori a vite semi-ermetici; distanza misurazione pressione sonora massima misurata [m] = 1; temperatura acqua potenza frigorifera [°C] = 10 ÷ 15 glicolata a [%] = 30 e temperatura aria [°C] = 30 RM1 Condensatore di materiale mix rame-alluminio; impiego: refrigeratore d'acqua. Incluso: dispositivi; allacciamenti SPECIFICHE TECNICHE: condensatore con: ventilatori elicoidali, dispositivi ed allacciamenti per funzionamento in free cooling RM1 Sistema di controllo a microprocessore di materiale generico; impiego: refrigeratore d'acqua. Incluso: display; schema sinottico; strumentazione di regolazione e controllo SPECIFICHE TECNICHE: sistema di controllo interfacciabile con sistemi esterni di supervisione RM1 Quadro elettrico di materiale generico; geometria: a doppia chiusura; impiego: refrigeratore d'acqua. Incluso: sezionatore generale; cablaggi SPECIFICHE TECNICHE: cablaggi a valle RM1 Basamento di lega ferrosa acciaio zincato; finitura: verniciato; impiego: refrigeratore d'acqua. Incluso: supporti antivibranti SPECIFICHE TECNICHE: lega ferrosa acciaio zincato a caldo RM1 Struttura di contenimento di lega alluminio Peraluman; geometria: pannelli; impiego: refrigeratore d'acqua SPECIFICHE TECNICHE: smontabile | 1 cad | 182866.83 | 144558.76 | 0 | RM.66.00.25.Za001.2070.f | Refrigeratore d'acqua condensato ad aria; geometria: versione standard; funzione: raffrescamento aria ¦ umidificazione aria; impiego: package aria per esterno; pressione sonora massima [dB] = 85 ¦ potenza frigorifera [kW] = 860,1 ÷ 960; numero minimo compressori [-] = 4. Componenti: condensatore, sistema di controllo a microprocessore, quadro elettrico, basamento, struttura di contenimento. Incluso: compressori; evaporatore a fascio tubiero / a piastra completo di resistenza antigelo; circuito frigorifero completo di accessori; carica di refrigerante; olio SPECIFICHE TECNICHE: refrigeratore con free cooling in esecuzione package; refrigerante HFC R-407c; compressori a vite semi-ermetici; distanza misurazione pressione sonora massima misurata [m] = 1; temperatura acqua potenza frigorifera [°C] = 10 ÷ 15 glicolata a [%] = 30 e temperatura aria [°C] = 30 | RM1 Condensatore di materiale mix rame-alluminio; impiego: refrigeratore d'acqua. Incluso: dispositivi; allacciamenti SPECIFICHE TECNICHE: condensatore con: ventilatori elicoidali, dispositivi ed allacciamenti per funzionamento in free cooling RM1 Sistema di controllo a microprocessore di materiale generico; impiego: refrigeratore d'acqua. Incluso: display; schema sinottico; strumentazione di regolazione e controllo SPECIFICHE TECNICHE: sistema di controllo interfacciabile con sistemi esterni di supervisione RM1 Quadro elettrico di materiale generico; geometria: a doppia chiusura; impiego: refrigeratore d'acqua. Incluso: sezionatore generale; cablaggi SPECIFICHE TECNICHE: cablaggi a valle RM1 Basamento di lega ferrosa acciaio zincato; finitura: verniciato; impiego: refrigeratore d'acqua. Incluso: supporti antivibranti SPECIFICHE TECNICHE: lega ferrosa acciaio zincato a caldo RM1 Struttura di contenimento di lega alluminio Peraluman; geometria: pannelli; impiego: refrigeratore d'acqua SPECIFICHE TECNICHE: smontabile | RISORSA MATERIALE | IMPIANTI MECCANICI PRODUZIONE | SISTEMI | REFRIGERATORE D'ACQUA | MATERIALE GENERICO NON RILEVANTE | [6 empty] | MM.02.020.0030.f | Refrigeratori d'acqua condensati ad aria con FREE COOLING, in esecuzione "package" per esterno, composti da: compressori; evaporatore a fascio tubiero o a piastra completo di resistenza antigelo; condensatore in rame-alluminio completo di ventilatori elicoidali, dispositivi e allacciamenti per funzionamento in "free cooling"; circuito frigorifero completo di accessori; carica di refrigerante e olio; sistema di controllo a microprocessore con display e schema sinottico, interfacciabile con sistemi esterni di supervisione, completo di strumentazione di regolazione e controllo; quadro elettrico a doppia chiusura con sezionatore generale e cablaggi a valle; basamento in acciaio zincato a caldo e verniciato completo di supporti antivibranti; pannellatura di contenimento in peralluman smontabile. - oltre 860 fino a 960 kW - n° 4 | nd | condensato ad aria | [9 empty] | RM.65.15.42.Sa004.0005.- - RM.77.00.20.Za000.0000.- - RM.66.00.75.Zb010.0005.- - RM.65.10.40.Sb003.0005.- - RM.73.00.00.Za000.0250.- - | 1 | cad | nd | raffrescamento aria - umidificazione aria - | package aria per esterno - | materiale generico non rilevante | potenza frigorifera [kW] = 860.1 ÷ 960.0 nd - pressione sonora massima [dB(A)] = 85.0 nd nd nd - | numero minimo compressori [-] = 4.0 nd nd nd - |  | versione standard - | nd - | refrigeratore con free cooling in esecuzione package; refrigerante HFC R-407c; compressori a vite semi-ermetici; distanza misurazione pressione sonora massima misurata [m] = 1; temperatura acqua potenza frigorifera [°C] = 10 ÷ 15 glicolata a [%] = 30 e temperatura aria [°C] = 30 | nd - | nd - | nd - | nd | nd - | NO |  |  |  |  | nd |  |  |  |  | nd | nd | nd |  | nd | nd | nd | compressori; evaporatore a fascio tubiero / a piastra completo di resistenza antigelo; circuito frigorifero completo di accessori; carica di refrigerante; olio | nd | nd | NO | NO
LOM251.RM.66.00.25.Za001.2070.g | Refrigeratore d'acqua condensato ad aria; geometria: versione standard; funzione: raffrescamento aria ¦ umidificazione aria; impiego: package aria per esterno; pressione sonora massima [dB] = 85 ¦ potenza frigorifera [kW] = 960,1 ÷ 1120; numero minimo compressori [-] = 4. Componenti: condensatore, sistema di controllo a microprocessore, quadro elettrico, basamento, struttura di contenimento. Incluso: compressori; evaporatore a fascio tubiero / a piastra completo di resistenza antigelo; circuito frigorifero completo di accessori; carica di refrigerante; olio SPECIFICHE TECNICHE: refrigeratore con free cooling in esecuzione package; refrigerante HFC R-407c; compressori a vite semi-ermetici; distanza misurazione pressione sonora massima misurata [m] = 1; temperatura acqua potenza frigorifera [°C] = 10 ÷ 15 glicolata a [%] = 30 e temperatura aria [°C] = 30 RM1 Condensatore di materiale mix rame-alluminio; impiego: refrigeratore d'acqua. Incluso: dispositivi; allacciamenti SPECIFICHE TECNICHE: condensatore con: ventilatori elicoidali, dispositivi ed allacciamenti per funzionamento in free cooling RM1 Sistema di controllo a microprocessore di materiale generico; impiego: refrigeratore d'acqua. Incluso: display; schema sinottico; strumentazione di regolazione e controllo SPECIFICHE TECNICHE: sistema di controllo interfacciabile con sistemi esterni di supervisione RM1 Quadro elettrico di materiale generico; geometria: a doppia chiusura; impiego: refrigeratore d'acqua. Incluso: sezionatore generale; cablaggi SPECIFICHE TECNICHE: cablaggi a valle RM1 Basamento di lega ferrosa acciaio zincato; finitura: verniciato; impiego: refrigeratore d'acqua. Incluso: supporti antivibranti SPECIFICHE TECNICHE: lega ferrosa acciaio zincato a caldo RM1 Struttura di contenimento di lega alluminio Peraluman; geometria: pannelli; impiego: refrigeratore d'acqua SPECIFICHE TECNICHE: smontabile | 1 cad | 205031.01 | 162079.85 | 0 | RM.66.00.25.Za001.2070.g | Refrigeratore d'acqua condensato ad aria; geometria: versione standard; funzione: raffrescamento aria ¦ umidificazione aria; impiego: package aria per esterno; pressione sonora massima [dB] = 85 ¦ potenza frigorifera [kW] = 960,1 ÷ 1120; numero minimo compressori [-] = 4. Componenti: condensatore, sistema di controllo a microprocessore, quadro elettrico, basamento, struttura di contenimento. Incluso: compressori; evaporatore a fascio tubiero / a piastra completo di resistenza antigelo; circuito frigorifero completo di accessori; carica di refrigerante; olio SPECIFICHE TECNICHE: refrigeratore con free cooling in esecuzione package; refrigerante HFC R-407c; compressori a vite semi-ermetici; distanza misurazione pressione sonora massima misurata [m] = 1; temperatura acqua potenza frigorifera [°C] = 10 ÷ 15 glicolata a [%] = 30 e temperatura aria [°C] = 30 | RM1 Condensatore di materiale mix rame-alluminio; impiego: refrigeratore d'acqua. Incluso: dispositivi; allacciamenti SPECIFICHE TECNICHE: condensatore con: ventilatori elicoidali, dispositivi ed allacciamenti per funzionamento in free cooling RM1 Sistema di controllo a microprocessore di materiale generico; impiego: refrigeratore d'acqua. Incluso: display; schema sinottico; strumentazione di regolazione e controllo SPECIFICHE TECNICHE: sistema di controllo interfacciabile con sistemi esterni di supervisione RM1 Quadro elettrico di materiale generico; geometria: a doppia chiusura; impiego: refrigeratore d'acqua. Incluso: sezionatore generale; cablaggi SPECIFICHE TECNICHE: cablaggi a valle RM1 Basamento di lega ferrosa acciaio zincato; finitura: verniciato; impiego: refrigeratore d'acqua. Incluso: supporti antivibranti SPECIFICHE TECNICHE: lega ferrosa acciaio zincato a caldo RM1 Struttura di contenimento di lega alluminio Peraluman; geometria: pannelli; impiego: refrigeratore d'acqua SPECIFICHE TECNICHE: smontabile | RISORSA MATERIALE | IMPIANTI MECCANICI PRODUZIONE | SISTEMI | REFRIGERATORE D'ACQUA | MATERIALE GENERICO NON RILEVANTE | [6 empty] | MM.02.020.0030.g | Refrigeratori d'acqua condensati ad aria con FREE COOLING, in esecuzione "package" per esterno, composti da: compressori; evaporatore a fascio tubiero o a piastra completo di resistenza antigelo; condensatore in rame-alluminio completo di ventilatori elicoidali, dispositivi e allacciamenti per funzionamento in "free cooling"; circuito frigorifero completo di accessori; carica di refrigerante e olio; sistema di controllo a microprocessore con display e schema sinottico, interfacciabile con sistemi esterni di supervisione, completo di strumentazione di regolazione e controllo; quadro elettrico a doppia chiusura con sezionatore generale e cablaggi a valle; basamento in acciaio zincato a caldo e verniciato completo di supporti antivibranti; pannellatura di contenimento in peralluman smontabile. - oltre 960 fino a 1120 kW - n° 4 | nd | condensato ad aria | [9 empty] | RM.65.15.42.Sa004.0005.- - RM.77.00.20.Za000.0000.- - RM.66.00.75.Zb010.0005.- - RM.65.10.40.Sb003.0005.- - RM.73.00.00.Za000.0250.- - | 1 | cad | nd | raffrescamento aria - umidificazione aria - | package aria per esterno - | materiale generico non rilevante | potenza frigorifera [kW] = 960.1 ÷ 1120.0 nd - pressione sonora massima [dB(A)] = 85.0 nd nd nd - | numero minimo compressori [-] = 4.0 nd nd nd - |  | versione standard - | nd - | refrigeratore con free cooling in esecuzione package; refrigerante HFC R-407c; compressori a vite semi-ermetici; distanza misurazione pressione sonora massima misurata [m] = 1; temperatura acqua potenza frigorifera [°C] = 10 ÷ 15 glicolata a [%] = 30 e temperatura aria [°C] = 30 | nd - | nd - | nd - | nd | nd - | NO |  |  |  |  | nd |  |  |  |  | nd | nd | nd |  | nd | nd | nd | compressori; evaporatore a fascio tubiero / a piastra completo di resistenza antigelo; circuito frigorifero completo di accessori; carica di refrigerante; olio | nd | nd | NO | NO
LOM251.RM.66.00.25.Za001.2070.h | Refrigeratore d'acqua condensato ad aria; geometria: versione standard; funzione: raffrescamento aria ¦ umidificazione aria; impiego: package aria per esterno; pressione sonora massima [dB] = 85 ¦ potenza frigorifera [kW] = 1120,1 ÷ 1340; numero minimo compressori [-] = 4. Componenti: condensatore, sistema di controllo a microprocessore, quadro elettrico, basamento, struttura di contenimento. Incluso: compressori; evaporatore a fascio tubiero / a piastra completo di resistenza antigelo; circuito frigorifero completo di accessori; carica di refrigerante; olio SPECIFICHE TECNICHE: refrigeratore con free cooling in esecuzione package; refrigerante HFC R-407c; compressori a vite semi-ermetici; distanza misurazione pressione sonora massima misurata [m] = 1; temperatura acqua potenza frigorifera [°C] = 10 ÷ 15 glicolata a [%] = 30 e temperatura aria [°C] = 30 RM1 Condensatore di materiale mix rame-alluminio; impiego: refrigeratore d'acqua. Incluso: dispositivi; allacciamenti SPECIFICHE TECNICHE: condensatore con: ventilatori elicoidali, dispositivi ed allacciamenti per funzionamento in free cooling RM1 Sistema di controllo a microprocessore di materiale generico; impiego: refrigeratore d'acqua. Incluso: display; schema sinottico; strumentazione di regolazione e controllo SPECIFICHE TECNICHE: sistema di controllo interfacciabile con sistemi esterni di supervisione RM1 Quadro elettrico di materiale generico; geometria: a doppia chiusura; impiego: refrigeratore d'acqua. Incluso: sezionatore generale; cablaggi SPECIFICHE TECNICHE: cablaggi a valle RM1 Basamento di lega ferrosa acciaio zincato; finitura: verniciato; impiego: refrigeratore d'acqua. Incluso: supporti antivibranti SPECIFICHE TECNICHE: lega ferrosa acciaio zincato a caldo RM1 Struttura di contenimento di lega alluminio Peraluman; geometria: pannelli; impiego: refrigeratore d'acqua SPECIFICHE TECNICHE: smontabile | 1 cad | 214267.31 | 169381.27 | 0 | RM.66.00.25.Za001.2070.h | Refrigeratore d'acqua condensato ad aria; geometria: versione standard; funzione: raffrescamento aria ¦ umidificazione aria; impiego: package aria per esterno; pressione sonora massima [dB] = 85 ¦ potenza frigorifera [kW] = 1120,1 ÷ 1340; numero minimo compressori [-] = 4. Componenti: condensatore, sistema di controllo a microprocessore, quadro elettrico, basamento, struttura di contenimento. Incluso: compressori; evaporatore a fascio tubiero / a piastra completo di resistenza antigelo; circuito frigorifero completo di accessori; carica di refrigerante; olio SPECIFICHE TECNICHE: refrigeratore con free cooling in esecuzione package; refrigerante HFC R-407c; compressori a vite semi-ermetici; distanza misurazione pressione sonora massima misurata [m] = 1; temperatura acqua potenza frigorifera [°C] = 10 ÷ 15 glicolata a [%] = 30 e temperatura aria [°C] = 30 | RM1 Condensatore di materiale mix rame-alluminio; impiego: refrigeratore d'acqua. Incluso: dispositivi; allacciamenti SPECIFICHE TECNICHE: condensatore con: ventilatori elicoidali, dispositivi ed allacciamenti per funzionamento in free cooling RM1 Sistema di controllo a microprocessore di materiale generico; impiego: refrigeratore d'acqua. Incluso: display; schema sinottico; strumentazione di regolazione e controllo SPECIFICHE TECNICHE: sistema di controllo interfacciabile con sistemi esterni di supervisione RM1 Quadro elettrico di materiale generico; geometria: a doppia chiusura; impiego: refrigeratore d'acqua. Incluso: sezionatore generale; cablaggi SPECIFICHE TECNICHE: cablaggi a valle RM1 Basamento di lega ferrosa acciaio zincato; finitura: verniciato; impiego: refrigeratore d'acqua. Incluso: supporti antivibranti SPECIFICHE TECNICHE: lega ferrosa acciaio zincato a caldo RM1 Struttura di contenimento di lega alluminio Peraluman; geometria: pannelli; impiego: refrigeratore d'acqua SPECIFICHE TECNICHE: smontabile | RISORSA MATERIALE | IMPIANTI MECCANICI PRODUZIONE | SISTEMI | REFRIGERATORE D'ACQUA | MATERIALE GENERICO NON RILEVANTE | [6 empty] | MM.02.020.0030.h | Refrigeratori d'acqua condensati ad aria con FREE COOLING, in esecuzione "package" per esterno, composti da: compressori; evaporatore a fascio tubiero o a piastra completo di resistenza antigelo; condensatore in rame-alluminio completo di ventilatori elicoidali, dispositivi e allacciamenti per funzionamento in "free cooling"; circuito frigorifero completo di accessori; carica di refrigerante e olio; sistema di controllo a microprocessore con display e schema sinottico, interfacciabile con sistemi esterni di supervisione, completo di strumentazione di regolazione e controllo; quadro elettrico a doppia chiusura con sezionatore generale e cablaggi a valle; basamento in acciaio zincato a caldo e verniciato completo di supporti antivibranti; pannellatura di contenimento in peralluman smontabile. - oltre 1120 fino a 1340 kW - n° 4 | nd | condensato ad aria | [9 empty] | RM.65.15.42.Sa004.0005.- - RM.77.00.20.Za000.0000.- - RM.66.00.75.Zb010.0005.- - RM.65.10.40.Sb003.0005.- - RM.73.00.00.Za000.0250.- - | 1 | cad | nd | raffrescamento aria - umidificazione aria - | package aria per esterno - | materiale generico non rilevante | potenza frigorifera [kW] = 1120.1 ÷ 1340.0 nd - pressione sonora massima [dB(A)] = 85.0 nd nd nd - | numero minimo compressori [-] = 4.0 nd nd nd - |  | versione standard - | nd - | refrigeratore con free cooling in esecuzione package; refrigerante HFC R-407c; compressori a vite semi-ermetici; distanza misurazione pressione sonora massima misurata [m] = 1; temperatura acqua potenza frigorifera [°C] = 10 ÷ 15 glicolata a [%] = 30 e temperatura aria [°C] = 30 | nd - | nd - | nd - | nd | nd - | NO |  |  |  |  | nd |  |  |  |  | nd | nd | nd |  | nd | nd | nd | compressori; evaporatore a fascio tubiero / a piastra completo di resistenza antigelo; circuito frigorifero completo di accessori; carica di refrigerante; olio | nd | nd | NO | NO
LOM251.RM.66.00.25.Za001.2075.a | Refrigeratore d'acqua condensato ad aria; geometria: versione silenziata; funzione: raffrescamento aria ¦ umidificazione aria; impiego: package aria per esterno; pressione sonora massima [dB] = 77 ¦ potenza frigorifera [kW] = 530,1 ÷ 570; numero minimo compressori [-] = 2. Componenti: condensatore, sistema di controllo a microprocessore, quadro elettrico, basamento, struttura di contenimento. Incluso: compressori; evaporatore a fascio tubiero / a piastra completo di resistenza antigelo; circuito frigorifero completo di accessori; carica di refrigerante; olio SPECIFICHE TECNICHE: refrigeratore con free cooling in esecuzione package; refrigerante HFC R-407c; compressori a vite semi-ermetici; distanza misurazione pressione sonora massima misurata [m] = 1; temperatura acqua potenza frigorifera [°C] = 10 ÷ 15 glicolata a [%] = 30 e temperatura aria [°C] = 30 RM1 Condensatore di materiale mix rame-alluminio; impiego: refrigeratore d'acqua. Incluso: dispositivi; allacciamenti SPECIFICHE TECNICHE: condensatore con: ventilatori elicoidali, dispositivi ed allacciamenti per funzionamento in free cooling RM1 Sistema di controllo a microprocessore di materiale generico; impiego: refrigeratore d'acqua. Incluso: display; schema sinottico; strumentazione di regolazione e controllo SPECIFICHE TECNICHE: sistema di controllo interfacciabile con sistemi esterni di supervisione RM1 Quadro elettrico di materiale generico; geometria: a doppia chiusura; impiego: refrigeratore d'acqua. Incluso: sezionatore generale; cablaggi SPECIFICHE TECNICHE: cablaggi a valle RM1 Basamento di lega ferrosa acciaio zincato; finitura: verniciato; impiego: refrigeratore d'acqua. Incluso: supporti antivibranti SPECIFICHE TECNICHE: lega ferrosa acciaio zincato a caldo RM1 Struttura di contenimento di lega alluminio Peraluman; geometria: pannelli; impiego: refrigeratore d'acqua SPECIFICHE TECNICHE: smontabile | 1 cad | 111242.32 | 87938.59 | 0 | RM.66.00.25.Za001.2075.a | Refrigeratore d'acqua condensato ad aria; geometria: versione silenziata; funzione: raffrescamento aria ¦ umidificazione aria; impiego: package aria per esterno; pressione sonora massima [dB] = 77 ¦ potenza frigorifera [kW] = 530,1 ÷ 570; numero minimo compressori [-] = 2. Componenti: condensatore, sistema di controllo a microprocessore, quadro elettrico, basamento, struttura di contenimento. Incluso: compressori; evaporatore a fascio tubiero / a piastra completo di resistenza antigelo; circuito frigorifero completo di accessori; carica di refrigerante; olio SPECIFICHE TECNICHE: refrigeratore con free cooling in esecuzione package; refrigerante HFC R-407c; compressori a vite semi-ermetici; distanza misurazione pressione sonora massima misurata [m] = 1; temperatura acqua potenza frigorifera [°C] = 10 ÷ 15 glicolata a [%] = 30 e temperatura aria [°C] = 30 | RM1 Condensatore di materiale mix rame-alluminio; impiego: refrigeratore d'acqua. Incluso: dispositivi; allacciamenti SPECIFICHE TECNICHE: condensatore con: ventilatori elicoidali, dispositivi ed allacciamenti per funzionamento in free cooling RM1 Sistema di controllo a microprocessore di materiale generico; impiego: refrigeratore d'acqua. Incluso: display; schema sinottico; strumentazione di regolazione e controllo SPECIFICHE TECNICHE: sistema di controllo interfacciabile con sistemi esterni di supervisione RM1 Quadro elettrico di materiale generico; geometria: a doppia chiusura; impiego: refrigeratore d'acqua. Incluso: sezionatore generale; cablaggi SPECIFICHE TECNICHE: cablaggi a valle RM1 Basamento di lega ferrosa acciaio zincato; finitura: verniciato; impiego: refrigeratore d'acqua. Incluso: supporti antivibranti SPECIFICHE TECNICHE: lega ferrosa acciaio zincato a caldo RM1 Struttura di contenimento di lega alluminio Peraluman; geometria: pannelli; impiego: refrigeratore d'acqua SPECIFICHE TECNICHE: smontabile | RISORSA MATERIALE | IMPIANTI MECCANICI PRODUZIONE | SISTEMI | REFRIGERATORE D'ACQUA | MATERIALE GENERICO NON RILEVANTE | [6 empty] | MM.02.020.0040.a | Aumento di prezzo per refrigeratori d'acqua condensati ad aria con FREE COOLING con riferimento alla serie con le caratteristiche seguenti: - oltre 530 fino a 570 kW - n° 2 | nd | condensato ad aria | [9 empty] | RM.65.15.42.Sa004.0005.- - RM.77.00.20.Za000.0000.- - RM.66.00.75.Zb010.0005.- - RM.65.10.40.Sb003.0005.- - RM.73.00.00.Za000.0250.- - | 1 | cad | nd | raffrescamento aria - umidificazione aria - | package aria per esterno - | materiale generico non rilevante | potenza frigorifera [kW] = 530.1 ÷ 570.0 nd - pressione sonora massima [dB(A)] = 77.0 nd nd nd - | numero minimo compressori [-] = 2.0 nd nd nd - |  | versione silenziata - | nd - | refrigeratore con free cooling in esecuzione package; refrigerante HFC R-407c; compressori a vite semi-ermetici; distanza misurazione pressione sonora massima misurata [m] = 1; temperatura acqua potenza frigorifera [°C] = 10 ÷ 15 glicolata a [%] = 30 e temperatura aria [°C] = 30 | nd - | nd - | nd - | nd | nd - | NO |  |  |  |  | nd |  |  |  |  | nd | nd | nd |  | nd | nd | nd | compressori; evaporatore a fascio tubiero / a piastra completo di resistenza antigelo; circuito frigorifero completo di accessori; carica di refrigerante; olio | nd | nd | NO | NO
LOM251.RM.66.00.25.Za001.2075.b | Refrigeratore d'acqua condensato ad aria; geometria: versione silenziata; funzione: raffrescamento aria ¦ umidificazione aria; impiego: package aria per esterno; pressione sonora massima [dB] = 77 ¦ potenza frigorifera [kW] = 570,1 ÷ 610; numero minimo compressori [-] = 2. Componenti: condensatore, sistema di controllo a microprocessore, quadro elettrico, basamento, struttura di contenimento. Incluso: compressori; evaporatore a fascio tubiero / a piastra completo di resistenza antigelo; circuito frigorifero completo di accessori; carica di refrigerante; olio SPECIFICHE TECNICHE: refrigeratore con free cooling in esecuzione package; refrigerante HFC R-407c; compressori a vite semi-ermetici; distanza misurazione pressione sonora massima misurata [m] = 1; temperatura acqua potenza frigorifera [°C] = 10 ÷ 15 glicolata a [%] = 30 e temperatura aria [°C] = 30 RM1 Condensatore di materiale mix rame-alluminio; impiego: refrigeratore d'acqua. Incluso: dispositivi; allacciamenti SPECIFICHE TECNICHE: condensatore con: ventilatori elicoidali, dispositivi ed allacciamenti per funzionamento in free cooling RM1 Sistema di controllo a microprocessore di materiale generico; impiego: refrigeratore d'acqua. Incluso: display; schema sinottico; strumentazione di regolazione e controllo SPECIFICHE TECNICHE: sistema di controllo interfacciabile con sistemi esterni di supervisione RM1 Quadro elettrico di materiale generico; geometria: a doppia chiusura; impiego: refrigeratore d'acqua. Incluso: sezionatore generale; cablaggi SPECIFICHE TECNICHE: cablaggi a valle RM1 Basamento di lega ferrosa acciaio zincato; finitura: verniciato; impiego: refrigeratore d'acqua. Incluso: supporti antivibranti SPECIFICHE TECNICHE: lega ferrosa acciaio zincato a caldo RM1 Struttura di contenimento di lega alluminio Peraluman; geometria: pannelli; impiego: refrigeratore d'acqua SPECIFICHE TECNICHE: smontabile | 1 cad | 114971.52 | 90886.57 | 0 | RM.66.00.25.Za001.2075.b | Refrigeratore d'acqua condensato ad aria; geometria: versione silenziata; funzione: raffrescamento aria ¦ umidificazione aria; impiego: package aria per esterno; pressione sonora massima [dB] = 77 ¦ potenza frigorifera [kW] = 570,1 ÷ 610; numero minimo compressori [-] = 2. Componenti: condensatore, sistema di controllo a microprocessore, quadro elettrico, basamento, struttura di contenimento. Incluso: compressori; evaporatore a fascio tubiero / a piastra completo di resistenza antigelo; circuito frigorifero completo di accessori; carica di refrigerante; olio SPECIFICHE TECNICHE: refrigeratore con free cooling in esecuzione package; refrigerante HFC R-407c; compressori a vite semi-ermetici; distanza misurazione pressione sonora massima misurata [m] = 1; temperatura acqua potenza frigorifera [°C] = 10 ÷ 15 glicolata a [%] = 30 e temperatura aria [°C] = 30 | RM1 Condensatore di materiale mix rame-alluminio; impiego: refrigeratore d'acqua. Incluso: dispositivi; allacciamenti SPECIFICHE TECNICHE: condensatore con: ventilatori elicoidali, dispositivi ed allacciamenti per funzionamento in free cooling RM1 Sistema di controllo a microprocessore di materiale generico; impiego: refrigeratore d'acqua. Incluso: display; schema sinottico; strumentazione di regolazione e controllo SPECIFICHE TECNICHE: sistema di controllo interfacciabile con sistemi esterni di supervisione RM1 Quadro elettrico di materiale generico; geometria: a doppia chiusura; impiego: refrigeratore d'acqua. Incluso: sezionatore generale; cablaggi SPECIFICHE TECNICHE: cablaggi a valle RM1 Basamento di lega ferrosa acciaio zincato; finitura: verniciato; impiego: refrigeratore d'acqua. Incluso: supporti antivibranti SPECIFICHE TECNICHE: lega ferrosa acciaio zincato a caldo RM1 Struttura di contenimento di lega alluminio Peraluman; geometria: pannelli; impiego: refrigeratore d'acqua SPECIFICHE TECNICHE: smontabile | RISORSA MATERIALE | IMPIANTI MECCANICI PRODUZIONE | SISTEMI | REFRIGERATORE D'ACQUA | MATERIALE GENERICO NON RILEVANTE | [6 empty] | MM.02.020.0040.b | Aumento di prezzo per refrigeratori d'acqua condensati ad aria con FREE COOLING con riferimento alla serie con le caratteristiche seguenti: - oltre 570 fino a 610 kW - n° 2 | nd | condensato ad aria | [9 empty] | RM.65.15.42.Sa004.0005.- - RM.77.00.20.Za000.0000.- - RM.66.00.75.Zb010.0005.- - RM.65.10.40.Sb003.0005.- - RM.73.00.00.Za000.0250.- - | 1 | cad | nd | raffrescamento aria - umidificazione aria - | package aria per esterno - | materiale generico non rilevante | pressione sonora massima [dB(A)] = 77.0 nd nd nd - potenza frigorifera [kW] = 570.1 ÷ 610.0 nd - | numero minimo compressori [-] = 2.0 nd nd nd - |  | versione silenziata - | nd - | refrigeratore con free cooling in esecuzione package; refrigerante HFC R-407c; compressori a vite semi-ermetici; distanza misurazione pressione sonora massima misurata [m] = 1; temperatura acqua potenza frigorifera [°C] = 10 ÷ 15 glicolata a [%] = 30 e temperatura aria [°C] = 30 | nd - | nd - | nd - | nd | nd - | NO |  |  |  |  | nd |  |  |  |  | nd | nd | nd |  | nd | nd | nd | compressori; evaporatore a fascio tubiero / a piastra completo di resistenza antigelo; circuito frigorifero completo di accessori; carica di refrigerante; olio | nd | nd | NO | NO
LOM251.RM.66.00.25.Za001.2075.c | Refrigeratore d'acqua condensato ad aria; geometria: versione silenziata; funzione: raffrescamento aria ¦ umidificazione aria; impiego: package aria per esterno; pressione sonora massima [dB] = 77 ¦ potenza frigorifera [kW] = 610,1 ÷ 670; numero minimo compressori [-] = 2. Componenti: condensatore, sistema di controllo a microprocessore, quadro elettrico, basamento, struttura di contenimento. Incluso: compressori; evaporatore a fascio tubiero / a piastra completo di resistenza antigelo; circuito frigorifero completo di accessori; carica di refrigerante; olio SPECIFICHE TECNICHE: refrigeratore con free cooling in esecuzione package; refrigerante HFC R-407c; compressori a vite semi-ermetici; distanza misurazione pressione sonora massima misurata [m] = 1; temperatura acqua potenza frigorifera [°C] = 10 ÷ 15 glicolata a [%] = 30 e temperatura aria [°C] = 30 RM1 Condensatore di materiale mix rame-alluminio; impiego: refrigeratore d'acqua. Incluso: dispositivi; allacciamenti SPECIFICHE TECNICHE: condensatore con: ventilatori elicoidali, dispositivi ed allacciamenti per funzionamento in free cooling RM1 Sistema di controllo a microprocessore di materiale generico; impiego: refrigeratore d'acqua. Incluso: display; schema sinottico; strumentazione di regolazione e controllo SPECIFICHE TECNICHE: sistema di controllo interfacciabile con sistemi esterni di supervisione RM1 Quadro elettrico di materiale generico; geometria: a doppia chiusura; impiego: refrigeratore d'acqua. Incluso: sezionatore generale; cablaggi SPECIFICHE TECNICHE: cablaggi a valle RM1 Basamento di lega ferrosa acciaio zincato; finitura: verniciato; impiego: refrigeratore d'acqua. Incluso: supporti antivibranti SPECIFICHE TECNICHE: lega ferrosa acciaio zincato a caldo RM1 Struttura di contenimento di lega alluminio Peraluman; geometria: pannelli; impiego: refrigeratore d'acqua SPECIFICHE TECNICHE: smontabile | 1 cad | 122285.5 | 96668.38 | 0 | RM.66.00.25.Za001.2075.c | Refrigeratore d'acqua condensato ad aria; geometria: versione silenziata; funzione: raffrescamento aria ¦ umidificazione aria; impiego: package aria per esterno; pressione sonora massima [dB] = 77 ¦ potenza frigorifera [kW] = 610,1 ÷ 670; numero minimo compressori [-] = 2. Componenti: condensatore, sistema di controllo a microprocessore, quadro elettrico, basamento, struttura di contenimento. Incluso: compressori; evaporatore a fascio tubiero / a piastra completo di resistenza antigelo; circuito frigorifero completo di accessori; carica di refrigerante; olio SPECIFICHE TECNICHE: refrigeratore con free cooling in esecuzione package; refrigerante HFC R-407c; compressori a vite semi-ermetici; distanza misurazione pressione sonora massima misurata [m] = 1; temperatura acqua potenza frigorifera [°C] = 10 ÷ 15 glicolata a [%] = 30 e temperatura aria [°C] = 30 | RM1 Condensatore di materiale mix rame-alluminio; impiego: refrigeratore d'acqua. Incluso: dispositivi; allacciamenti SPECIFICHE TECNICHE: condensatore con: ventilatori elicoidali, dispositivi ed allacciamenti per funzionamento in free cooling RM1 Sistema di controllo a microprocessore di materiale generico; impiego: refrigeratore d'acqua. Incluso: display; schema sinottico; strumentazione di regolazione e controllo SPECIFICHE TECNICHE: sistema di controllo interfacciabile con sistemi esterni di supervisione RM1 Quadro elettrico di materiale generico; geometria: a doppia chiusura; impiego: refrigeratore d'acqua. Incluso: sezionatore generale; cablaggi SPECIFICHE TECNICHE: cablaggi a valle RM1 Basamento di lega ferrosa acciaio zincato; finitura: verniciato; impiego: refrigeratore d'acqua. Incluso: supporti antivibranti SPECIFICHE TECNICHE: lega ferrosa acciaio zincato a caldo RM1 Struttura di contenimento di lega alluminio Peraluman; geometria: pannelli; impiego: refrigeratore d'acqua SPECIFICHE TECNICHE: smontabile | RISORSA MATERIALE | IMPIANTI MECCANICI PRODUZIONE | SISTEMI | REFRIGERATORE D'ACQUA | MATERIALE GENERICO NON RILEVANTE | [6 empty] | MM.02.020.0040.c | Aumento di prezzo per refrigeratori d'acqua condensati ad aria con FREE COOLING con riferimento alla serie con le caratteristiche seguenti: - oltre 610 fino a 670 kW - n° 2 | nd | condensato ad aria | [9 empty] | RM.65.15.42.Sa004.0005.- - RM.77.00.20.Za000.0000.- - RM.66.00.75.Zb010.0005.- - RM.65.10.40.Sb003.0005.- - RM.73.00.00.Za000.0250.- - | 1 | cad | nd | raffrescamento aria - umidificazione aria - | package aria per esterno - | materiale generico non rilevante | potenza frigorifera [kW] = 610.1 ÷ 670.0 nd - pressione sonora massima [dB(A)] = 77.0 nd nd nd - | numero minimo compressori [-] = 2.0 nd nd nd - |  | versione silenziata - | nd - | refrigeratore con free cooling in esecuzione package; refrigerante HFC R-407c; compressori a vite semi-ermetici; distanza misurazione pressione sonora massima misurata [m] = 1; temperatura acqua potenza frigorifera [°C] = 10 ÷ 15 glicolata a [%] = 30 e temperatura aria [°C] = 30 | nd - | nd - | nd - | nd | nd - | NO |  |  |  |  | nd |  |  |  |  | nd | nd | nd |  | nd | nd | nd | compressori; evaporatore a fascio tubiero / a piastra completo di resistenza antigelo; circuito frigorifero completo di accessori; carica di refrigerante; olio | nd | nd | NO | NO
LOM251.RM.66.00.25.Za001.2075.d | Refrigeratore d'acqua condensato ad aria; geometria: versione silenziata; funzione: raffrescamento aria ¦ umidificazione aria; impiego: package aria per esterno; pressione sonora massima [dB] = 77 ¦ potenza frigorifera [kW] = 670,1 ÷ 780; numero minimo compressori [-] = 4. Componenti: condensatore, sistema di controllo a microprocessore, quadro elettrico, basamento, struttura di contenimento. Incluso: compressori; evaporatore a fascio tubiero / a piastra completo di resistenza antigelo; circuito frigorifero completo di accessori; carica di refrigerante; olio SPECIFICHE TECNICHE: refrigeratore con free cooling in esecuzione package; refrigerante HFC R-407c; compressori a vite semi-ermetici; distanza misurazione pressione sonora massima misurata [m] = 1; temperatura acqua potenza frigorifera [°C] = 10 ÷ 15 glicolata a [%] = 30 e temperatura aria [°C] = 30 RM1 Condensatore di materiale mix rame-alluminio; impiego: refrigeratore d'acqua. Incluso: dispositivi; allacciamenti SPECIFICHE TECNICHE: condensatore con: ventilatori elicoidali, dispositivi ed allacciamenti per funzionamento in free cooling RM1 Sistema di controllo a microprocessore di materiale generico; impiego: refrigeratore d'acqua. Incluso: display; schema sinottico; strumentazione di regolazione e controllo SPECIFICHE TECNICHE: sistema di controllo interfacciabile con sistemi esterni di supervisione RM1 Quadro elettrico di materiale generico; geometria: a doppia chiusura; impiego: refrigeratore d'acqua. Incluso: sezionatore generale; cablaggi SPECIFICHE TECNICHE: cablaggi a valle RM1 Basamento di lega ferrosa acciaio zincato; finitura: verniciato; impiego: refrigeratore d'acqua. Incluso: supporti antivibranti SPECIFICHE TECNICHE: lega ferrosa acciaio zincato a caldo RM1 Struttura di contenimento di lega alluminio Peraluman; geometria: pannelli; impiego: refrigeratore d'acqua SPECIFICHE TECNICHE: smontabile | 1 cad | 172121.06 | 136064.08 | 0 | RM.66.00.25.Za001.2075.d | Refrigeratore d'acqua condensato ad aria; geometria: versione silenziata; funzione: raffrescamento aria ¦ umidificazione aria; impiego: package aria per esterno; pressione sonora massima [dB] = 77 ¦ potenza frigorifera [kW] = 670,1 ÷ 780; numero minimo compressori [-] = 4. Componenti: condensatore, sistema di controllo a microprocessore, quadro elettrico, basamento, struttura di contenimento. Incluso: compressori; evaporatore a fascio tubiero / a piastra completo di resistenza antigelo; circuito frigorifero completo di accessori; carica di refrigerante; olio SPECIFICHE TECNICHE: refrigeratore con free cooling in esecuzione package; refrigerante HFC R-407c; compressori a vite semi-ermetici; distanza misurazione pressione sonora massima misurata [m] = 1; temperatura acqua potenza frigorifera [°C] = 10 ÷ 15 glicolata a [%] = 30 e temperatura aria [°C] = 30 | RM1 Condensatore di materiale mix rame-alluminio; impiego: refrigeratore d'acqua. Incluso: dispositivi; allacciamenti SPECIFICHE TECNICHE: condensatore con: ventilatori elicoidali, dispositivi ed allacciamenti per funzionamento in free cooling RM1 Sistema di controllo a microprocessore di materiale generico; impiego: refrigeratore d'acqua. Incluso: display; schema sinottico; strumentazione di regolazione e controllo SPECIFICHE TECNICHE: sistema di controllo interfacciabile con sistemi esterni di supervisione RM1 Quadro elettrico di materiale generico; geometria: a doppia chiusura; impiego: refrigeratore d'acqua. Incluso: sezionatore generale; cablaggi SPECIFICHE TECNICHE: cablaggi a valle RM1 Basamento di lega ferrosa acciaio zincato; finitura: verniciato; impiego: refrigeratore d'acqua. Incluso: supporti antivibranti SPECIFICHE TECNICHE: lega ferrosa acciaio zincato a caldo RM1 Struttura di contenimento di lega alluminio Peraluman; geometria: pannelli; impiego: refrigeratore d'acqua SPECIFICHE TECNICHE: smontabile | RISORSA MATERIALE | IMPIANTI MECCANICI PRODUZIONE | SISTEMI | REFRIGERATORE D'ACQUA | MATERIALE GENERICO NON RILEVANTE | [6 empty] | MM.02.020.0040.d | Aumento di prezzo per refrigeratori d'acqua condensati ad aria con FREE COOLING con riferimento alla serie con le caratteristiche seguenti: - oltre 670 fino a 780 kW - n° 4 | nd | condensato ad aria | [9 empty] | RM.65.15.42.Sa004.0005.- - RM.77.00.20.Za000.0000.- - RM.66.00.75.Zb010.0005.- - RM.65.10.40.Sb003.0005.- - RM.73.00.00.Za000.0250.- - | 1 | cad | nd | raffrescamento aria - umidificazione aria - | package aria per esterno - | materiale generico non rilevante | pressione sonora massima [dB(A)] = 77.0 nd nd nd - potenza frigorifera [kW] = 670.1 ÷ 780.0 nd - | numero minimo compressori [-] = 4.0 nd nd nd - |  | versione silenziata - | nd - | refrigeratore con free cooling in esecuzione package; refrigerante HFC R-407c; compressori a vite semi-ermetici; distanza misurazione pressione sonora massima misurata [m] = 1; temperatura acqua potenza frigorifera [°C] = 10 ÷ 15 glicolata a [%] = 30 e temperatura aria [°C] = 30 | nd - | nd - | nd - | nd | nd - | NO |  |  |  |  | nd |  |  |  |  | nd | nd | nd |  | nd | nd | nd | compressori; evaporatore a fascio tubiero / a piastra completo di resistenza antigelo; circuito frigorifero completo di accessori; carica di refrigerante; olio | nd | nd | NO | NO
LOM251.RM.66.00.25.Za001.2075.e | Refrigeratore d'acqua condensato ad aria; geometria: versione silenziata; funzione: raffrescamento aria ¦ umidificazione aria; impiego: package aria per esterno; pressione sonora massima [dB] = 77 ¦ potenza frigorifera [kW] = 780,1 ÷ 860; numero minimo compressori [-] = 4. Componenti: condensatore, sistema di controllo a microprocessore, quadro elettrico, basamento, struttura di contenimento. Incluso: compressori; evaporatore a fascio tubiero / a piastra completo di resistenza antigelo; circuito frigorifero completo di accessori; carica di refrigerante; olio SPECIFICHE TECNICHE: refrigeratore con free cooling in esecuzione package; refrigerante HFC R-407c; compressori a vite semi-ermetici; distanza misurazione pressione sonora massima misurata [m] = 1; temperatura acqua potenza frigorifera [°C] = 10 ÷ 15 glicolata a [%] = 30 e temperatura aria [°C] = 30 RM1 Condensatore di materiale mix rame-alluminio; impiego: refrigeratore d'acqua. Incluso: dispositivi; allacciamenti SPECIFICHE TECNICHE: condensatore con: ventilatori elicoidali, dispositivi ed allacciamenti per funzionamento in free cooling RM1 Sistema di controllo a microprocessore di materiale generico; impiego: refrigeratore d'acqua. Incluso: display; schema sinottico; strumentazione di regolazione e controllo SPECIFICHE TECNICHE: sistema di controllo interfacciabile con sistemi esterni di supervisione RM1 Quadro elettrico di materiale generico; geometria: a doppia chiusura; impiego: refrigeratore d'acqua. Incluso: sezionatore generale; cablaggi SPECIFICHE TECNICHE: cablaggi a valle RM1 Basamento di lega ferrosa acciaio zincato; finitura: verniciato; impiego: refrigeratore d'acqua. Incluso: supporti antivibranti SPECIFICHE TECNICHE: lega ferrosa acciaio zincato a caldo RM1 Struttura di contenimento di lega alluminio Peraluman; geometria: pannelli; impiego: refrigeratore d'acqua SPECIFICHE TECNICHE: smontabile | 1 cad | 178243.09 | 140903.63 | 0 | RM.66.00.25.Za001.2075.e | Refrigeratore d'acqua condensato ad aria; geometria: versione silenziata; funzione: raffrescamento aria ¦ umidificazione aria; impiego: package aria per esterno; pressione sonora massima [dB] = 77 ¦ potenza frigorifera [kW] = 780,1 ÷ 860; numero minimo compressori [-] = 4. Componenti: condensatore, sistema di controllo a microprocessore, quadro elettrico, basamento, struttura di contenimento. Incluso: compressori; evaporatore a fascio tubiero / a piastra completo di resistenza antigelo; circuito frigorifero completo di accessori; carica di refrigerante; olio SPECIFICHE TECNICHE: refrigeratore con free cooling in esecuzione package; refrigerante HFC R-407c; compressori a vite semi-ermetici; distanza misurazione pressione sonora massima misurata [m] = 1; temperatura acqua potenza frigorifera [°C] = 10 ÷ 15 glicolata a [%] = 30 e temperatura aria [°C] = 30 | RM1 Condensatore di materiale mix rame-alluminio; impiego: refrigeratore d'acqua. Incluso: dispositivi; allacciamenti SPECIFICHE TECNICHE: condensatore con: ventilatori elicoidali, dispositivi ed allacciamenti per funzionamento in free cooling RM1 Sistema di controllo a microprocessore di materiale generico; impiego: refrigeratore d'acqua. Incluso: display; schema sinottico; strumentazione di regolazione e controllo SPECIFICHE TECNICHE: sistema di controllo interfacciabile con sistemi esterni di supervisione RM1 Quadro elettrico di materiale generico; geometria: a doppia chiusura; impiego: refrigeratore d'acqua. Incluso: sezionatore generale; cablaggi SPECIFICHE TECNICHE: cablaggi a valle RM1 Basamento di lega ferrosa acciaio zincato; finitura: verniciato; impiego: refrigeratore d'acqua. Incluso: supporti antivibranti SPECIFICHE TECNICHE: lega ferrosa acciaio zincato a caldo RM1 Struttura di contenimento di lega alluminio Peraluman; geometria: pannelli; impiego: refrigeratore d'acqua SPECIFICHE TECNICHE: smontabile | RISORSA MATERIALE | IMPIANTI MECCANICI PRODUZIONE | SISTEMI | REFRIGERATORE D'ACQUA | MATERIALE GENERICO NON RILEVANTE | [6 empty] | MM.02.020.0040.e | Aumento di prezzo per refrigeratori d'acqua condensati ad aria con FREE COOLING con riferimento alla serie con le caratteristiche seguenti: - oltre 780 fino a 860 kW - n° 4 | nd | condensato ad aria | [9 empty] | RM.65.15.42.Sa004.0005.- - RM.77.00.20.Za000.0000.- - RM.66.00.75.Zb010.0005.- - RM.65.10.40.Sb003.0005.- - RM.73.00.00.Za000.0250.- - | 1 | cad | nd | raffrescamento aria - umidificazione aria - | package aria per esterno - | materiale generico non rilevante | pressione sonora massima [dB(A)] = 77.0 nd nd nd - potenza frigorifera [kW] = 780.1 ÷ 860.0 nd - | numero minimo compressori [-] = 4.0 nd nd nd - |  | versione silenziata - | nd - | refrigeratore con free cooling in esecuzione package; refrigerante HFC R-407c; compressori a vite semi-ermetici; distanza misurazione pressione sonora massima misurata [m] = 1; temperatura acqua potenza frigorifera [°C] = 10 ÷ 15 glicolata a [%] = 30 e temperatura aria [°C] = 30 | nd - | nd - | nd - | nd | nd - | NO |  |  |  |  | nd |  |  |  |  | nd | nd | nd |  | nd | nd | nd | compressori; evaporatore a fascio tubiero / a piastra completo di resistenza antigelo; circuito frigorifero completo di accessori; carica di refrigerante; olio | nd | nd | NO | NO
LOM251.RM.66.00.25.Za001.2075.f | Refrigeratore d'acqua condensato ad aria; geometria: versione silenziata; funzione: raffrescamento aria ¦ umidificazione aria; impiego: package aria per esterno; pressione sonora massima [dB] = 77 ¦ potenza frigorifera [kW] = 860,1 ÷ 960; numero minimo compressori [-] = 4. Componenti: condensatore, sistema di controllo a microprocessore, quadro elettrico, basamento, struttura di contenimento. Incluso: compressori; evaporatore a fascio tubiero / a piastra completo di resistenza antigelo; circuito frigorifero completo di accessori; carica di refrigerante; olio SPECIFICHE TECNICHE: refrigeratore con free cooling in esecuzione package; refrigerante HFC R-407c; compressori a vite semi-ermetici; distanza misurazione pressione sonora massima misurata [m] = 1; temperatura acqua potenza frigorifera [°C] = 10 ÷ 15 glicolata a [%] = 30 e temperatura aria [°C] = 30 RM1 Condensatore di materiale mix rame-alluminio; impiego: refrigeratore d'acqua. Incluso: dispositivi; allacciamenti SPECIFICHE TECNICHE: condensatore con: ventilatori elicoidali, dispositivi ed allacciamenti per funzionamento in free cooling RM1 Sistema di controllo a microprocessore di materiale generico; impiego: refrigeratore d'acqua. Incluso: display; schema sinottico; strumentazione di regolazione e controllo SPECIFICHE TECNICHE: sistema di controllo interfacciabile con sistemi esterni di supervisione RM1 Quadro elettrico di materiale generico; geometria: a doppia chiusura; impiego: refrigeratore d'acqua. Incluso: sezionatore generale; cablaggi SPECIFICHE TECNICHE: cablaggi a valle RM1 Basamento di lega ferrosa acciaio zincato; finitura: verniciato; impiego: refrigeratore d'acqua. Incluso: supporti antivibranti SPECIFICHE TECNICHE: lega ferrosa acciaio zincato a caldo RM1 Struttura di contenimento di lega alluminio Peraluman; geometria: pannelli; impiego: refrigeratore d'acqua SPECIFICHE TECNICHE: smontabile | 1 cad | 192405.08 | 152098.88 | 0 | RM.66.00.25.Za001.2075.f | Refrigeratore d'acqua condensato ad aria; geometria: versione silenziata; funzione: raffrescamento aria ¦ umidificazione aria; impiego: package aria per esterno; pressione sonora massima [dB] = 77 ¦ potenza frigorifera [kW] = 860,1 ÷ 960; numero minimo compressori [-] = 4. Componenti: condensatore, sistema di controllo a microprocessore, quadro elettrico, basamento, struttura di contenimento. Incluso: compressori; evaporatore a fascio tubiero / a piastra completo di resistenza antigelo; circuito frigorifero completo di accessori; carica di refrigerante; olio SPECIFICHE TECNICHE: refrigeratore con free cooling in esecuzione package; refrigerante HFC R-407c; compressori a vite semi-ermetici; distanza misurazione pressione sonora massima misurata [m] = 1; temperatura acqua potenza frigorifera [°C] = 10 ÷ 15 glicolata a [%] = 30 e temperatura aria [°C] = 30 | RM1 Condensatore di materiale mix rame-alluminio; impiego: refrigeratore d'acqua. Incluso: dispositivi; allacciamenti SPECIFICHE TECNICHE: condensatore con: ventilatori elicoidali, dispositivi ed allacciamenti per funzionamento in free cooling RM1 Sistema di controllo a microprocessore di materiale generico; impiego: refrigeratore d'acqua. Incluso: display; schema sinottico; strumentazione di regolazione e controllo SPECIFICHE TECNICHE: sistema di controllo interfacciabile con sistemi esterni di supervisione RM1 Quadro elettrico di materiale generico; geometria: a doppia chiusura; impiego: refrigeratore d'acqua. Incluso: sezionatore generale; cablaggi SPECIFICHE TECNICHE: cablaggi a valle RM1 Basamento di lega ferrosa acciaio zincato; finitura: verniciato; impiego: refrigeratore d'acqua. Incluso: supporti antivibranti SPECIFICHE TECNICHE: lega ferrosa acciaio zincato a caldo RM1 Struttura di contenimento di lega alluminio Peraluman; geometria: pannelli; impiego: refrigeratore d'acqua SPECIFICHE TECNICHE: smontabile | RISORSA MATERIALE | IMPIANTI MECCANICI PRODUZIONE | SISTEMI | REFRIGERATORE D'ACQUA | MATERIALE GENERICO NON RILEVANTE | [6 empty] | MM.02.020.0040.f | Aumento di prezzo per refrigeratori d'acqua condensati ad aria con FREE COOLING con riferimento alla serie con le caratteristiche seguenti: - oltre 860 fino a 1340 kW - n° 4 | nd | condensato ad aria | [9 empty] | RM.65.15.42.Sa004.0005.- - RM.77.00.20.Za000.0000.- - RM.66.00.75.Zb010.0005.- - RM.65.10.40.Sb003.0005.- - RM.73.00.00.Za000.0250.- - | 1 | cad | nd | raffrescamento aria - umidificazione aria - | package aria per esterno - | materiale generico non rilevante | pressione sonora massima [dB(A)] = 77.0 nd nd nd - potenza frigorifera [kW] = 860.1 ÷ 960.0 nd - | numero minimo compressori [-] = 4.0 nd nd nd - |  | versione silenziata - | nd - | refrigeratore con free cooling in esecuzione package; refrigerante HFC R-407c; compressori a vite semi-ermetici; distanza misurazione pressione sonora massima misurata [m] = 1; temperatura acqua potenza frigorifera [°C] = 10 ÷ 15 glicolata a [%] = 30 e temperatura aria [°C] = 30 | nd - | nd - | nd - | nd | nd - | NO |  |  |  |  | nd |  |  |  |  | nd | nd | nd |  | nd | nd | nd | compressori; evaporatore a fascio tubiero / a piastra completo di resistenza antigelo; circuito frigorifero completo di accessori; carica di refrigerante; olio | nd | nd | NO | NO
LOM251.RM.66.00.25.Za001.2075.g | Refrigeratore d'acqua condensato ad aria; geometria: versione silenziata; funzione: raffrescamento aria ¦ umidificazione aria; impiego: package aria per esterno; pressione sonora massima [dB] = 77 ¦ potenza frigorifera [kW] = 960,1 ÷ 1120; numero minimo compressori [-] = 4. Componenti: condensatore, sistema di controllo a microprocessore, quadro elettrico, basamento, struttura di contenimento. Incluso: compressori; evaporatore a fascio tubiero / a piastra completo di resistenza antigelo; circuito frigorifero completo di accessori; carica di refrigerante; olio SPECIFICHE TECNICHE: refrigeratore con free cooling in esecuzione package; refrigerante HFC R-407c; compressori a vite semi-ermetici; distanza misurazione pressione sonora massima misurata [m] = 1; temperatura acqua potenza frigorifera [°C] = 10 ÷ 15 glicolata a [%] = 30 e temperatura aria [°C] = 30 RM1 Condensatore di materiale mix rame-alluminio; impiego: refrigeratore d'acqua. Incluso: dispositivi; allacciamenti SPECIFICHE TECNICHE: condensatore con: ventilatori elicoidali, dispositivi ed allacciamenti per funzionamento in free cooling RM1 Sistema di controllo a microprocessore di materiale generico; impiego: refrigeratore d'acqua. Incluso: display; schema sinottico; strumentazione di regolazione e controllo SPECIFICHE TECNICHE: sistema di controllo interfacciabile con sistemi esterni di supervisione RM1 Quadro elettrico di materiale generico; geometria: a doppia chiusura; impiego: refrigeratore d'acqua. Incluso: sezionatore generale; cablaggi SPECIFICHE TECNICHE: cablaggi a valle RM1 Basamento di lega ferrosa acciaio zincato; finitura: verniciato; impiego: refrigeratore d'acqua. Incluso: supporti antivibranti SPECIFICHE TECNICHE: lega ferrosa acciaio zincato a caldo RM1 Struttura di contenimento di lega alluminio Peraluman; geometria: pannelli; impiego: refrigeratore d'acqua SPECIFICHE TECNICHE: smontabile | 1 cad | 214569.25 | 169619.96 | 0 | RM.66.00.25.Za001.2075.g | Refrigeratore d'acqua condensato ad aria; geometria: versione silenziata; funzione: raffrescamento aria ¦ umidificazione aria; impiego: package aria per esterno; pressione sonora massima [dB] = 77 ¦ potenza frigorifera [kW] = 960,1 ÷ 1120; numero minimo compressori [-] = 4. Componenti: condensatore, sistema di controllo a microprocessore, quadro elettrico, basamento, struttura di contenimento. Incluso: compressori; evaporatore a fascio tubiero / a piastra completo di resistenza antigelo; circuito frigorifero completo di accessori; carica di refrigerante; olio SPECIFICHE TECNICHE: refrigeratore con free cooling in esecuzione package; refrigerante HFC R-407c; compressori a vite semi-ermetici; distanza misurazione pressione sonora massima misurata [m] = 1; temperatura acqua potenza frigorifera [°C] = 10 ÷ 15 glicolata a [%] = 30 e temperatura aria [°C] = 30 | RM1 Condensatore di materiale mix rame-alluminio; impiego: refrigeratore d'acqua. Incluso: dispositivi; allacciamenti SPECIFICHE TECNICHE: condensatore con: ventilatori elicoidali, dispositivi ed allacciamenti per funzionamento in free cooling RM1 Sistema di controllo a microprocessore di materiale generico; impiego: refrigeratore d'acqua. Incluso: display; schema sinottico; strumentazione di regolazione e controllo SPECIFICHE TECNICHE: sistema di controllo interfacciabile con sistemi esterni di supervisione RM1 Quadro elettrico di materiale generico; geometria: a doppia chiusura; impiego: refrigeratore d'acqua. Incluso: sezionatore generale; cablaggi SPECIFICHE TECNICHE: cablaggi a valle RM1 Basamento di lega ferrosa acciaio zincato; finitura: verniciato; impiego: refrigeratore d'acqua. Incluso: supporti antivibranti SPECIFICHE TECNICHE: lega ferrosa acciaio zincato a caldo RM1 Struttura di contenimento di lega alluminio Peraluman; geometria: pannelli; impiego: refrigeratore d'acqua SPECIFICHE TECNICHE: smontabile | RISORSA MATERIALE | IMPIANTI MECCANICI PRODUZIONE | SISTEMI | REFRIGERATORE D'ACQUA | MATERIALE GENERICO NON RILEVANTE | [6 empty] | 000000000 | NUOVA VOCE | nd | condensato ad aria | [9 empty] | RM.65.15.42.Sa004.0005.- - RM.77.00.20.Za000.0000.- - RM.66.00.75.Zb010.0005.- - RM.65.10.40.Sb003.0005.- - RM.73.00.00.Za000.0250.- - | 1 | cad | nd | raffrescamento aria - umidificazione aria - | package aria per esterno - | materiale generico non rilevante | pressione sonora massima [dB(A)] = 77.0 nd nd nd - potenza frigorifera [kW] = 960.1 ÷ 1120.0 nd - | numero minimo compressori [-] = 4.0 nd nd nd - |  | versione silenziata - | nd - | refrigeratore con free cooling in esecuzione package; refrigerante HFC R-407c; compressori a vite semi-ermetici; distanza misurazione pressione sonora massima misurata [m] = 1; temperatura acqua potenza frigorifera [°C] = 10 ÷ 15 glicolata a [%] = 30 e temperatura aria [°C] = 30 | nd - | nd - | nd - | nd | nd - | NO |  |  |  |  | nd |  |  |  |  | nd | nd | nd |  | nd | nd | nd | compressori; evaporatore a fascio tubiero / a piastra completo di resistenza antigelo; circuito frigorifero completo di accessori; carica di refrigerante; olio | nd | nd | NO | NO
LOM251.RM.66.00.25.Za001.2075.h | Refrigeratore d'acqua condensato ad aria; geometria: versione silenziata; funzione: raffrescamento aria ¦ umidificazione aria; impiego: package aria per esterno; pressione sonora massima [dB] = 77 ¦ potenza frigorifera [kW] = 1120,1 ÷ 1340; numero minimo compressori [-] = 4. Componenti: condensatore, sistema di controllo a microprocessore, quadro elettrico, basamento, struttura di contenimento. Incluso: compressori; evaporatore a fascio tubiero / a piastra completo di resistenza antigelo; circuito frigorifero completo di accessori; carica di refrigerante; olio SPECIFICHE TECNICHE: refrigeratore con free cooling in esecuzione package; refrigerante HFC R-407c; compressori a vite semi-ermetici; distanza misurazione pressione sonora massima misurata [m] = 1; temperatura acqua potenza frigorifera [°C] = 10 ÷ 15 glicolata a [%] = 30 e temperatura aria [°C] = 30 RM1 Condensatore di materiale mix rame-alluminio; impiego: refrigeratore d'acqua. Incluso: dispositivi; allacciamenti SPECIFICHE TECNICHE: condensatore con: ventilatori elicoidali, dispositivi ed allacciamenti per funzionamento in free cooling RM1 Sistema di controllo a microprocessore di materiale generico; impiego: refrigeratore d'acqua. Incluso: display; schema sinottico; strumentazione di regolazione e controllo SPECIFICHE TECNICHE: sistema di controllo interfacciabile con sistemi esterni di supervisione RM1 Quadro elettrico di materiale generico; geometria: a doppia chiusura; impiego: refrigeratore d'acqua. Incluso: sezionatore generale; cablaggi SPECIFICHE TECNICHE: cablaggi a valle RM1 Basamento di lega ferrosa acciaio zincato; finitura: verniciato; impiego: refrigeratore d'acqua. Incluso: supporti antivibranti SPECIFICHE TECNICHE: lega ferrosa acciaio zincato a caldo RM1 Struttura di contenimento di lega alluminio Peraluman; geometria: pannelli; impiego: refrigeratore d'acqua SPECIFICHE TECNICHE: smontabile | 1 cad | 223805.55 | 176921.38 | 0 | RM.66.00.25.Za001.2075.h | Refrigeratore d'acqua condensato ad aria; geometria: versione silenziata; funzione: raffrescamento aria ¦ umidificazione aria; impiego: package aria per esterno; pressione sonora massima [dB] = 77 ¦ potenza frigorifera [kW] = 1120,1 ÷ 1340; numero minimo compressori [-] = 4. Componenti: condensatore, sistema di controllo a microprocessore, quadro elettrico, basamento, struttura di contenimento. Incluso: compressori; evaporatore a fascio tubiero / a piastra completo di resistenza antigelo; circuito frigorifero completo di accessori; carica di refrigerante; olio SPECIFICHE TECNICHE: refrigeratore con free cooling in esecuzione package; refrigerante HFC R-407c; compressori a vite semi-ermetici; distanza misurazione pressione sonora massima misurata [m] = 1; temperatura acqua potenza frigorifera [°C] = 10 ÷ 15 glicolata a [%] = 30 e temperatura aria [°C] = 30 | RM1 Condensatore di materiale mix rame-alluminio; impiego: refrigeratore d'acqua. Incluso: dispositivi; allacciamenti SPECIFICHE TECNICHE: condensatore con: ventilatori elicoidali, dispositivi ed allacciamenti per funzionamento in free cooling RM1 Sistema di controllo a microprocessore di materiale generico; impiego: refrigeratore d'acqua. Incluso: display; schema sinottico; strumentazione di regolazione e controllo SPECIFICHE TECNICHE: sistema di controllo interfacciabile con sistemi esterni di supervisione RM1 Quadro elettrico di materiale generico; geometria: a doppia chiusura; impiego: refrigeratore d'acqua. Incluso: sezionatore generale; cablaggi SPECIFICHE TECNICHE: cablaggi a valle RM1 Basamento di lega ferrosa acciaio zincato; finitura: verniciato; impiego: refrigeratore d'acqua. Incluso: supporti antivibranti SPECIFICHE TECNICHE: lega ferrosa acciaio zincato a caldo RM1 Struttura di contenimento di lega alluminio Peraluman; geometria: pannelli; impiego: refrigeratore d'acqua SPECIFICHE TECNICHE: smontabile | RISORSA MATERIALE | IMPIANTI MECCANICI PRODUZIONE | SISTEMI | REFRIGERATORE D'ACQUA | MATERIALE GENERICO NON RILEVANTE | [6 empty] | 000000000 | NUOVA VOCE | nd | condensato ad aria | [9 empty] | RM.65.15.42.Sa004.0005.- - RM.77.00.20.Za000.0000.- - RM.66.00.75.Zb010.0005.- - RM.65.10.40.Sb003.0005.- - RM.73.00.00.Za000.0250.- - | 1 | cad | nd | raffrescamento aria - umidificazione aria - | package aria per esterno - | materiale generico non rilevante | potenza frigorifera [kW] = 1120.1 ÷ 1340.0 nd - pressione sonora massima [dB(A)] = 77.0 nd nd nd - | numero minimo compressori [-] = 4.0 nd nd nd - |  | versione silenziata - | nd - | refrigeratore con free cooling in esecuzione package; refrigerante HFC R-407c; compressori a vite semi-ermetici; distanza misurazione pressione sonora massima misurata [m] = 1; temperatura acqua potenza frigorifera [°C] = 10 ÷ 15 glicolata a [%] = 30 e temperatura aria [°C] = 30 | nd - | nd - | nd - | nd | nd - | NO |  |  |  |  | nd |  |  |  |  | nd | nd | nd |  | nd | nd | nd | compressori; evaporatore a fascio tubiero / a piastra completo di resistenza antigelo; circuito frigorifero completo di accessori; carica di refrigerante; olio | nd | nd | NO | NO
LOM251.RM.66.00.25.Za001.2080.a | Refrigeratore d'acqua condensato ad aria; geometria: versione standard; funzione: raffrescamento aria ¦ umidificazione aria; impiego: package aria per interno; pressione sonora massima [dB] = 84 ¦ potenza frigorifera [kW] = 19,1 ÷ 23 ¦ statica utile ventilatori [Pa] = 200; numero minimo compressori [-] = 1. Componenti: condensatore, sistema di controllo a microprocessore, quadro elettrico, basamento, struttura di contenimento. Incluso: compressori; evaporatore a fascio tubiero / a piastra; circuito frigorifero completo di accessori; carica di refrigerante; olio SPECIFICHE TECNICHE: refrigeratore in esecuzione package; refrigerante HFC R-407c; compressori scroll o alternativi ermetici; distanza misurazione pressione sonora massima misurata [m] = 1; temperatura acqua potenza frigorifera [°C] = 7 ÷ 12 e temperatura aria [°C] = 35 RM1 Condensatore di materiale mix rame-alluminio; impiego: refrigeratore d'acqua SPECIFICHE TECNICHE: condensatore con ventilatori centrifughi RM1 Sistema di controllo a microprocessore di materiale generico; impiego: refrigeratore d'acqua. Incluso: display; schema sinottico; strumentazione di regolazione e controllo SPECIFICHE TECNICHE: sistema di controllo interfacciabile con sistemi esterni di supervisione RM1 Quadro elettrico di materiale generico; geometria: a doppia chiusura; impiego: refrigeratore d'acqua. Incluso: sezionatore generale; cablaggi SPECIFICHE TECNICHE: cablaggi a valle RM1 Basamento di lega ferrosa acciaio zincato; finitura: verniciato; impiego: refrigeratore d'acqua. Incluso: supporti antivibranti SPECIFICHE TECNICHE: lega ferrosa acciaio zincato a caldo RM1 Struttura di contenimento di lega alluminio Peraluman; geometria: pannelli; impiego: refrigeratore d'acqua SPECIFICHE TECNICHE: smontabile | 1 cad | 7547.27 | 5966.22 | 0 | RM.66.00.25.Za001.2080.a | Refrigeratore d'acqua condensato ad aria; geometria: versione standard; funzione: raffrescamento aria ¦ umidificazione aria; impiego: package aria per interno; pressione sonora massima [dB] = 84 ¦ potenza frigorifera [kW] = 19,1 ÷ 23 ¦ statica utile ventilatori [Pa] = 200; numero minimo compressori [-] = 1. Componenti: condensatore, sistema di controllo a microprocessore, quadro elettrico, basamento, struttura di contenimento. Incluso: compressori; evaporatore a fascio tubiero / a piastra; circuito frigorifero completo di accessori; carica di refrigerante; olio SPECIFICHE TECNICHE: refrigeratore in esecuzione package; refrigerante HFC R-407c; compressori scroll o alternativi ermetici; distanza misurazione pressione sonora massima misurata [m] = 1; temperatura acqua potenza frigorifera [°C] = 7 ÷ 12 e temperatura aria [°C] = 35 | RM1 Condensatore di materiale mix rame-alluminio; impiego: refrigeratore d'acqua SPECIFICHE TECNICHE: condensatore con ventilatori centrifughi RM1 Sistema di controllo a microprocessore di materiale generico; impiego: refrigeratore d'acqua. Incluso: display; schema sinottico; strumentazione di regolazione e controllo SPECIFICHE TECNICHE: sistema di controllo interfacciabile con sistemi esterni di supervisione RM1 Quadro elettrico di materiale generico; geometria: a doppia chiusura; impiego: refrigeratore d'acqua. Incluso: sezionatore generale; cablaggi SPECIFICHE TECNICHE: cablaggi a valle RM1 Basamento di lega ferrosa acciaio zincato; finitura: verniciato; impiego: refrigeratore d'acqua. Incluso: supporti antivibranti SPECIFICHE TECNICHE: lega ferrosa acciaio zincato a caldo RM1 Struttura di contenimento di lega alluminio Peraluman; geometria: pannelli; impiego: refrigeratore d'acqua SPECIFICHE TECNICHE: smontabile | RISORSA MATERIALE | IMPIANTI MECCANICI PRODUZIONE | SISTEMI | REFRIGERATORE D'ACQUA | MATERIALE GENERICO NON RILEVANTE | [6 empty] | MM.02.030.0010.a | Refrigeratori d'acqua condensati ad aria con ventilatori centrifughi, in esecuzione "package" per interno, composti da: compressori; evaporatore a fascio tubiero o a piastra; condensatore in rame-alluminio completo di ventilatori; circuito frigorifero completo di accessori; carica di refrigerante e olio; sistema di controllo a microprocessore con display e schema sinottico, interfacciabile con sistemi esterni di supervisione, completo di strumentazione di regolazione e controllo; quadro elettrico con sezionatore generale e cablaggi a valle; basamento in acciaio zincato a caldo e verniciato completo di supporti antivibranti; pannellatura di contenimento in peralluman smontabile. - oltre 19 fino a 23 kW - n° 1 - 200 Pa | nd | condensato ad aria | [9 empty] | RM.73.00.00.Za000.0250.- - RM.65.15.42.Sa004.0005.- - RM.77.00.20.Za000.0000.- - RM.66.00.75.Zb010.0010.- - RM.65.10.40.Sb003.0005.- - | 1 | cad | nd | raffrescamento aria - umidificazione aria - | package aria per interno - | materiale generico non rilevante | pressione sonora massima [dB(A)] = 84.0 nd nd nd - statica utile ventilatori [Pa] = 200.0 nd nd nd - potenza frigorifera [kW] = 19.1 ÷ 23.0 nd - | numero minimo compressori [-] = 1.0 nd nd nd - |  | versione standard - | nd - | refrigeratore in esecuzione package; refrigerante HFC R-407c; compressori scroll o alternativi ermetici; distanza misurazione pressione sonora massima misurata [m] = 1; temperatura acqua potenza frigorifera [°C] = 7 ÷ 12 e temperatura aria [°C] = 35 | nd - | nd - | nd - | nd | nd - | NO |  |  |  |  | nd |  |  |  |  | nd | nd | nd |  | nd | nd | nd | compressori; evaporatore a fascio tubiero / a piastra; circuito frigorifero completo di accessori; carica di refrigerante; olio | nd | nd | NO | NO
LOM251.RM.66.00.25.Za001.2080.b | Refrigeratore d'acqua condensato ad aria; geometria: versione standard; funzione: raffrescamento aria ¦ umidificazione aria; impiego: package aria per interno; pressione sonora massima [dB] = 84 ¦ potenza frigorifera [kW] = 23,1 ÷ 26 ¦ statica utile ventilatori [Pa] = 250; numero minimo compressori [-] = 1. Componenti: condensatore, sistema di controllo a microprocessore, quadro elettrico, basamento, struttura di contenimento. Incluso: compressori; evaporatore a fascio tubiero / a piastra; circuito frigorifero completo di accessori; carica di refrigerante; olio SPECIFICHE TECNICHE: refrigeratore in esecuzione package; refrigerante HFC R-407c; compressori scroll o alternativi ermetici; distanza misurazione pressione sonora massima misurata [m] = 1; temperatura acqua potenza frigorifera [°C] = 7 ÷ 12 e temperatura aria [°C] = 35 RM1 Condensatore di materiale mix rame-alluminio; impiego: refrigeratore d'acqua SPECIFICHE TECNICHE: condensatore con ventilatori centrifughi RM1 Sistema di controllo a microprocessore di materiale generico; impiego: refrigeratore d'acqua. Incluso: display; schema sinottico; strumentazione di regolazione e controllo SPECIFICHE TECNICHE: sistema di controllo interfacciabile con sistemi esterni di supervisione RM1 Quadro elettrico di materiale generico; geometria: a doppia chiusura; impiego: refrigeratore d'acqua. Incluso: sezionatore generale; cablaggi SPECIFICHE TECNICHE: cablaggi a valle RM1 Basamento di lega ferrosa acciaio zincato; finitura: verniciato; impiego: refrigeratore d'acqua. Incluso: supporti antivibranti SPECIFICHE TECNICHE: lega ferrosa acciaio zincato a caldo RM1 Struttura di contenimento di lega alluminio Peraluman; geometria: pannelli; impiego: refrigeratore d'acqua SPECIFICHE TECNICHE: smontabile | 1 cad | 8283.95 | 6548.57 | 0 | RM.66.00.25.Za001.2080.b | Refrigeratore d'acqua condensato ad aria; geometria: versione standard; funzione: raffrescamento aria ¦ umidificazione aria; impiego: package aria per interno; pressione sonora massima [dB] = 84 ¦ potenza frigorifera [kW] = 23,1 ÷ 26 ¦ statica utile ventilatori [Pa] = 250; numero minimo compressori [-] = 1. Componenti: condensatore, sistema di controllo a microprocessore, quadro elettrico, basamento, struttura di contenimento. Incluso: compressori; evaporatore a fascio tubiero / a piastra; circuito frigorifero completo di accessori; carica di refrigerante; olio SPECIFICHE TECNICHE: refrigeratore in esecuzione package; refrigerante HFC R-407c; compressori scroll o alternativi ermetici; distanza misurazione pressione sonora massima misurata [m] = 1; temperatura acqua potenza frigorifera [°C] = 7 ÷ 12 e temperatura aria [°C] = 35 | RM1 Condensatore di materiale mix rame-alluminio; impiego: refrigeratore d'acqua SPECIFICHE TECNICHE: condensatore con ventilatori centrifughi RM1 Sistema di controllo a microprocessore di materiale generico; impiego: refrigeratore d'acqua. Incluso: display; schema sinottico; strumentazione di regolazione e controllo SPECIFICHE TECNICHE: sistema di controllo interfacciabile con sistemi esterni di supervisione RM1 Quadro elettrico di materiale generico; geometria: a doppia chiusura; impiego: refrigeratore d'acqua. Incluso: sezionatore generale; cablaggi SPECIFICHE TECNICHE: cablaggi a valle RM1 Basamento di lega ferrosa acciaio zincato; finitura: verniciato; impiego: refrigeratore d'acqua. Incluso: supporti antivibranti SPECIFICHE TECNICHE: lega ferrosa acciaio zincato a caldo RM1 Struttura di contenimento di lega alluminio Peraluman; geometria: pannelli; impiego: refrigeratore d'acqua SPECIFICHE TECNICHE: smontabile | RISORSA MATERIALE | IMPIANTI MECCANICI PRODUZIONE | SISTEMI | REFRIGERATORE D'ACQUA | MATERIALE GENERICO NON RILEVANTE | [6 empty] | MM.02.030.0010.b | Refrigeratori d'acqua condensati ad aria con ventilatori centrifughi, in esecuzione "package" per interno, composti da: compressori; evaporatore a fascio tubiero o a piastra; condensatore in rame-alluminio completo di ventilatori; circuito frigorifero completo di accessori; carica di refrigerante e olio; sistema di controllo a microprocessore con display e schema sinottico, interfacciabile con sistemi esterni di supervisione, completo di strumentazione di regolazione e controllo; quadro elettrico con sezionatore generale e cablaggi a valle; basamento in acciaio zincato a caldo e verniciato completo di supporti antivibranti; pannellatura di contenimento in peralluman smontabile. - oltre 23 fino a 26 kW - n° 1 - 250 Pa | nd | condensato ad aria | [9 empty] | RM.73.00.00.Za000.0250.- - RM.65.15.42.Sa004.0005.- - RM.77.00.20.Za000.0000.- - RM.66.00.75.Zb010.0010.- - RM.65.10.40.Sb003.0005.- - | 1 | cad | nd | raffrescamento aria - umidificazione aria - | package aria per interno - | materiale generico non rilevante | statica utile ventilatori [Pa] = 250.0 nd nd nd - potenza frigorifera [kW] = 23.1 ÷ 26.0 nd - pressione sonora massima [dB(A)] = 84.0 nd nd nd - | numero minimo compressori [-] = 1.0 nd nd nd - |  | versione standard - | nd - | refrigeratore in esecuzione package; refrigerante HFC R-407c; compressori scroll o alternativi ermetici; distanza misurazione pressione sonora massima misurata [m] = 1; temperatura acqua potenza frigorifera [°C] = 7 ÷ 12 e temperatura aria [°C] = 35 | nd - | nd - | nd - | nd | nd - | NO |  |  |  |  | nd |  |  |  |  | nd | nd | nd |  | nd | nd | nd | compressori; evaporatore a fascio tubiero / a piastra; circuito frigorifero completo di accessori; carica di refrigerante; olio | nd | nd | NO | NO
LOM251.RM.66.00.25.Za001.2080.c | Refrigeratore d'acqua condensato ad aria; geometria: versione standard; funzione: raffrescamento aria ¦ umidificazione aria; impiego: package aria per interno; pressione sonora massima [dB] = 84 ¦ potenza frigorifera [kW] = 26,1 ÷ 32 ¦ statica utile ventilatori [Pa] = 250; numero minimo compressori [-] = 1. Componenti: condensatore, sistema di controllo a microprocessore, quadro elettrico, basamento, struttura di contenimento. Incluso: compressori; evaporatore a fascio tubiero / a piastra; circuito frigorifero completo di accessori; carica di refrigerante; olio SPECIFICHE TECNICHE: refrigeratore in esecuzione package; refrigerante HFC R-407c; compressori scroll o alternativi ermetici; distanza misurazione pressione sonora massima misurata [m] = 1; temperatura acqua potenza frigorifera [°C] = 7 ÷ 12 e temperatura aria [°C] = 35 RM1 Condensatore di materiale mix rame-alluminio; impiego: refrigeratore d'acqua SPECIFICHE TECNICHE: condensatore con ventilatori centrifughi RM1 Sistema di controllo a microprocessore di materiale generico; impiego: refrigeratore d'acqua. Incluso: display; schema sinottico; strumentazione di regolazione e controllo SPECIFICHE TECNICHE: sistema di controllo interfacciabile con sistemi esterni di supervisione RM1 Quadro elettrico di materiale generico; geometria: a doppia chiusura; impiego: refrigeratore d'acqua. Incluso: sezionatore generale; cablaggi SPECIFICHE TECNICHE: cablaggi a valle RM1 Basamento di lega ferrosa acciaio zincato; finitura: verniciato; impiego: refrigeratore d'acqua. Incluso: supporti antivibranti SPECIFICHE TECNICHE: lega ferrosa acciaio zincato a caldo RM1 Struttura di contenimento di lega alluminio Peraluman; geometria: pannelli; impiego: refrigeratore d'acqua SPECIFICHE TECNICHE: smontabile | 1 cad | 8864.16 | 7007.24 | 0 | RM.66.00.25.Za001.2080.c | Refrigeratore d'acqua condensato ad aria; geometria: versione standard; funzione: raffrescamento aria ¦ umidificazione aria; impiego: package aria per interno; pressione sonora massima [dB] = 84 ¦ potenza frigorifera [kW] = 26,1 ÷ 32 ¦ statica utile ventilatori [Pa] = 250; numero minimo compressori [-] = 1. Componenti: condensatore, sistema di controllo a microprocessore, quadro elettrico, basamento, struttura di contenimento. Incluso: compressori; evaporatore a fascio tubiero / a piastra; circuito frigorifero completo di accessori; carica di refrigerante; olio SPECIFICHE TECNICHE: refrigeratore in esecuzione package; refrigerante HFC R-407c; compressori scroll o alternativi ermetici; distanza misurazione pressione sonora massima misurata [m] = 1; temperatura acqua potenza frigorifera [°C] = 7 ÷ 12 e temperatura aria [°C] = 35 | RM1 Condensatore di materiale mix rame-alluminio; impiego: refrigeratore d'acqua SPECIFICHE TECNICHE: condensatore con ventilatori centrifughi RM1 Sistema di controllo a microprocessore di materiale generico; impiego: refrigeratore d'acqua. Incluso: display; schema sinottico; strumentazione di regolazione e controllo SPECIFICHE TECNICHE: sistema di controllo interfacciabile con sistemi esterni di supervisione RM1 Quadro elettrico di materiale generico; geometria: a doppia chiusura; impiego: refrigeratore d'acqua. Incluso: sezionatore generale; cablaggi SPECIFICHE TECNICHE: cablaggi a valle RM1 Basamento di lega ferrosa acciaio zincato; finitura: verniciato; impiego: refrigeratore d'acqua. Incluso: supporti antivibranti SPECIFICHE TECNICHE: lega ferrosa acciaio zincato a caldo RM1 Struttura di contenimento di lega alluminio Peraluman; geometria: pannelli; impiego: refrigeratore d'acqua SPECIFICHE TECNICHE: smontabile | RISORSA MATERIALE | IMPIANTI MECCANICI PRODUZIONE | SISTEMI | REFRIGERATORE D'ACQUA | MATERIALE GENERICO NON RILEVANTE | [6 empty] | MM.02.030.0010.c | Refrigeratori d'acqua condensati ad aria con ventilatori centrifughi, in esecuzione "package" per interno, composti da: compressori; evaporatore a fascio tubiero o a piastra; condensatore in rame-alluminio completo di ventilatori; circuito frigorifero completo di accessori; carica di refrigerante e olio; sistema di controllo a microprocessore con display e schema sinottico, interfacciabile con sistemi esterni di supervisione, completo di strumentazione di regolazione e controllo; quadro elettrico con sezionatore generale e cablaggi a valle; basamento in acciaio zincato a caldo e verniciato completo di supporti antivibranti; pannellatura di contenimento in peralluman smontabile. - oltre 26 fino a 32 kW - n° 1 - 250 Pa | nd | condensato ad aria | [9 empty] | RM.73.00.00.Za000.0250.- - RM.65.15.42.Sa004.0005.- - RM.77.00.20.Za000.0000.- - RM.66.00.75.Zb010.0010.- - RM.65.10.40.Sb003.0005.- - | 1 | cad | nd | raffrescamento aria - umidificazione aria - | package aria per interno - | materiale generico non rilevante | potenza frigorifera [kW] = 26.1 ÷ 32.0 nd - pressione sonora massima [dB(A)] = 84.0 nd nd nd - statica utile ventilatori [Pa] = 250.0 nd nd nd - | numero minimo compressori [-] = 1.0 nd nd nd - |  | versione standard - | nd - | refrigeratore in esecuzione package; refrigerante HFC R-407c; compressori scroll o alternativi ermetici; distanza misurazione pressione sonora massima misurata [m] = 1; temperatura acqua potenza frigorifera [°C] = 7 ÷ 12 e temperatura aria [°C] = 35 | nd - | nd - | nd - | nd | nd - | NO |  |  |  |  | nd |  |  |  |  | nd | nd | nd |  | nd | nd | nd | compressori; evaporatore a fascio tubiero / a piastra; circuito frigorifero completo di accessori; carica di refrigerante; olio | nd | nd | NO | NO
LOM251.RM.66.00.25.Za001.2080.d | Refrigeratore d'acqua condensato ad aria; geometria: versione standard; funzione: raffrescamento aria ¦ umidificazione aria; impiego: package aria per interno; pressione sonora massima [dB] = 84 ¦ potenza frigorifera [kW] = 32,1 ÷ 38 ¦ statica utile ventilatori [Pa] = 250; numero minimo compressori [-] = 2. Componenti: condensatore, sistema di controllo a microprocessore, quadro elettrico, basamento, struttura di contenimento. Incluso: compressori; evaporatore a fascio tubiero / a piastra; circuito frigorifero completo di accessori; carica di refrigerante; olio SPECIFICHE TECNICHE: refrigeratore in esecuzione package; refrigerante HFC R-407c; compressori scroll o alternativi ermetici; distanza misurazione pressione sonora massima misurata [m] = 1; temperatura acqua potenza frigorifera [°C] = 7 ÷ 12 e temperatura aria [°C] = 35 RM1 Condensatore di materiale mix rame-alluminio; impiego: refrigeratore d'acqua SPECIFICHE TECNICHE: condensatore con ventilatori centrifughi RM1 Sistema di controllo a microprocessore di materiale generico; impiego: refrigeratore d'acqua. Incluso: display; schema sinottico; strumentazione di regolazione e controllo SPECIFICHE TECNICHE: sistema di controllo interfacciabile con sistemi esterni di supervisione RM1 Quadro elettrico di materiale generico; geometria: a doppia chiusura; impiego: refrigeratore d'acqua. Incluso: sezionatore generale; cablaggi SPECIFICHE TECNICHE: cablaggi a valle RM1 Basamento di lega ferrosa acciaio zincato; finitura: verniciato; impiego: refrigeratore d'acqua. Incluso: supporti antivibranti SPECIFICHE TECNICHE: lega ferrosa acciaio zincato a caldo RM1 Struttura di contenimento di lega alluminio Peraluman; geometria: pannelli; impiego: refrigeratore d'acqua SPECIFICHE TECNICHE: smontabile | 1 cad | 11921.77 | 9424.32 | 0 | RM.66.00.25.Za001.2080.d | Refrigeratore d'acqua condensato ad aria; geometria: versione standard; funzione: raffrescamento aria ¦ umidificazione aria; impiego: package aria per interno; pressione sonora massima [dB] = 84 ¦ potenza frigorifera [kW] = 32,1 ÷ 38 ¦ statica utile ventilatori [Pa] = 250; numero minimo compressori [-] = 2. Componenti: condensatore, sistema di controllo a microprocessore, quadro elettrico, basamento, struttura di contenimento. Incluso: compressori; evaporatore a fascio tubiero / a piastra; circuito frigorifero completo di accessori; carica di refrigerante; olio SPECIFICHE TECNICHE: refrigeratore in esecuzione package; refrigerante HFC R-407c; compressori scroll o alternativi ermetici; distanza misurazione pressione sonora massima misurata [m] = 1; temperatura acqua potenza frigorifera [°C] = 7 ÷ 12 e temperatura aria [°C] = 35 | RM1 Condensatore di materiale mix rame-alluminio; impiego: refrigeratore d'acqua SPECIFICHE TECNICHE: condensatore con ventilatori centrifughi RM1 Sistema di controllo a microprocessore di materiale generico; impiego: refrigeratore d'acqua. Incluso: display; schema sinottico; strumentazione di regolazione e controllo SPECIFICHE TECNICHE: sistema di controllo interfacciabile con sistemi esterni di supervisione RM1 Quadro elettrico di materiale generico; geometria: a doppia chiusura; impiego: refrigeratore d'acqua. Incluso: sezionatore generale; cablaggi SPECIFICHE TECNICHE: cablaggi a valle RM1 Basamento di lega ferrosa acciaio zincato; finitura: verniciato; impiego: refrigeratore d'acqua. Incluso: supporti antivibranti SPECIFICHE TECNICHE: lega ferrosa acciaio zincato a caldo RM1 Struttura di contenimento di lega alluminio Peraluman; geometria: pannelli; impiego: refrigeratore d'acqua SPECIFICHE TECNICHE: smontabile | RISORSA MATERIALE | IMPIANTI MECCANICI PRODUZIONE | SISTEMI | REFRIGERATORE D'ACQUA | MATERIALE GENERICO NON RILEVANTE | [6 empty] | MM.02.030.0010.d | Refrigeratori d'acqua condensati ad aria con ventilatori centrifughi, in esecuzione "package" per interno, composti da: compressori; evaporatore a fascio tubiero o a piastra; condensatore in rame-alluminio completo di ventilatori; circuito frigorifero completo di accessori; carica di refrigerante e olio; sistema di controllo a microprocessore con display e schema sinottico, interfacciabile con sistemi esterni di supervisione, completo di strumentazione di regolazione e controllo; quadro elettrico con sezionatore generale e cablaggi a valle; basamento in acciaio zincato a caldo e verniciato completo di supporti antivibranti; pannellatura di contenimento in peralluman smontabile. - oltre 32 fino a 38 kW - n° 2 - 250 Pa | nd | condensato ad aria | [9 empty] | RM.73.00.00.Za000.0250.- - RM.65.15.42.Sa004.0005.- - RM.77.00.20.Za000.0000.- - RM.66.00.75.Zb010.0010.- - RM.65.10.40.Sb003.0005.- - | 1 | cad | nd | raffrescamento aria - umidificazione aria - | package aria per interno - | materiale generico non rilevante | pressione sonora massima [dB(A)] = 84.0 nd nd nd - potenza frigorifera [kW] = 32.1 ÷ 38.0 nd - statica utile ventilatori [Pa] = 250.0 nd nd nd - | numero minimo compressori [-] = 2.0 nd nd nd - |  | versione standard - | nd - | refrigeratore in esecuzione package; refrigerante HFC R-407c; compressori scroll o alternativi ermetici; distanza misurazione pressione sonora massima misurata [m] = 1; temperatura acqua potenza frigorifera [°C] = 7 ÷ 12 e temperatura aria [°C] = 35 | nd - | nd - | nd - | nd | nd - | NO |  |  |  |  | nd |  |  |  |  | nd | nd | nd |  | nd | nd | nd | compressori; evaporatore a fascio tubiero / a piastra; circuito frigorifero completo di accessori; carica di refrigerante; olio | nd | nd | NO | NO
LOM251.RM.66.00.25.Za001.2080.e | Refrigeratore d'acqua condensato ad aria; geometria: versione standard; funzione: raffrescamento aria ¦ umidificazione aria; impiego: package aria per interno; pressione sonora massima [dB] = 84 ¦ potenza frigorifera [kW] = 38,1 ÷ 45 ¦ statica utile ventilatori [Pa] = 250; numero minimo compressori [-] = 2. Componenti: condensatore, sistema di controllo a microprocessore, quadro elettrico, basamento, struttura di contenimento. Incluso: compressori; evaporatore a fascio tubiero / a piastra; circuito frigorifero completo di accessori; carica di refrigerante; olio SPECIFICHE TECNICHE: refrigeratore in esecuzione package; refrigerante HFC R-407c; compressori scroll o alternativi ermetici; distanza misurazione pressione sonora massima misurata [m] = 1; temperatura acqua potenza frigorifera [°C] = 7 ÷ 12 e temperatura aria [°C] = 35 RM1 Condensatore di materiale mix rame-alluminio; impiego: refrigeratore d'acqua SPECIFICHE TECNICHE: condensatore con ventilatori centrifughi RM1 Sistema di controllo a microprocessore di materiale generico; impiego: refrigeratore d'acqua. Incluso: display; schema sinottico; strumentazione di regolazione e controllo SPECIFICHE TECNICHE: sistema di controllo interfacciabile con sistemi esterni di supervisione RM1 Quadro elettrico di materiale generico; geometria: a doppia chiusura; impiego: refrigeratore d'acqua. Incluso: sezionatore generale; cablaggi SPECIFICHE TECNICHE: cablaggi a valle RM1 Basamento di lega ferrosa acciaio zincato; finitura: verniciato; impiego: refrigeratore d'acqua. Incluso: supporti antivibranti SPECIFICHE TECNICHE: lega ferrosa acciaio zincato a caldo RM1 Struttura di contenimento di lega alluminio Peraluman; geometria: pannelli; impiego: refrigeratore d'acqua SPECIFICHE TECNICHE: smontabile | 1 cad | 12236.06 | 9672.77 | 0 | RM.66.00.25.Za001.2080.e | Refrigeratore d'acqua condensato ad aria; geometria: versione standard; funzione: raffrescamento aria ¦ umidificazione aria; impiego: package aria per interno; pressione sonora massima [dB] = 84 ¦ potenza frigorifera [kW] = 38,1 ÷ 45 ¦ statica utile ventilatori [Pa] = 250; numero minimo compressori [-] = 2. Componenti: condensatore, sistema di controllo a microprocessore, quadro elettrico, basamento, struttura di contenimento. Incluso: compressori; evaporatore a fascio tubiero / a piastra; circuito frigorifero completo di accessori; carica di refrigerante; olio SPECIFICHE TECNICHE: refrigeratore in esecuzione package; refrigerante HFC R-407c; compressori scroll o alternativi ermetici; distanza misurazione pressione sonora massima misurata [m] = 1; temperatura acqua potenza frigorifera [°C] = 7 ÷ 12 e temperatura aria [°C] = 35 | RM1 Condensatore di materiale mix rame-alluminio; impiego: refrigeratore d'acqua SPECIFICHE TECNICHE: condensatore con ventilatori centrifughi RM1 Sistema di controllo a microprocessore di materiale generico; impiego: refrigeratore d'acqua. Incluso: display; schema sinottico; strumentazione di regolazione e controllo SPECIFICHE TECNICHE: sistema di controllo interfacciabile con sistemi esterni di supervisione RM1 Quadro elettrico di materiale generico; geometria: a doppia chiusura; impiego: refrigeratore d'acqua. Incluso: sezionatore generale; cablaggi SPECIFICHE TECNICHE: cablaggi a valle RM1 Basamento di lega ferrosa acciaio zincato; finitura: verniciato; impiego: refrigeratore d'acqua. Incluso: supporti antivibranti SPECIFICHE TECNICHE: lega ferrosa acciaio zincato a caldo RM1 Struttura di contenimento di lega alluminio Peraluman; geometria: pannelli; impiego: refrigeratore d'acqua SPECIFICHE TECNICHE: smontabile | RISORSA MATERIALE | IMPIANTI MECCANICI PRODUZIONE | SISTEMI | REFRIGERATORE D'ACQUA | MATERIALE GENERICO NON RILEVANTE | [6 empty] | MM.02.030.0010.e | Refrigeratori d'acqua condensati ad aria con ventilatori centrifughi, in esecuzione "package" per interno, composti da: compressori; evaporatore a fascio tubiero o a piastra; condensatore in rame-alluminio completo di ventilatori; circuito frigorifero completo di accessori; carica di refrigerante e olio; sistema di controllo a microprocessore con display e schema sinottico, interfacciabile con sistemi esterni di supervisione, completo di strumentazione di regolazione e controllo; quadro elettrico con sezionatore generale e cablaggi a valle; basamento in acciaio zincato a caldo e verniciato completo di supporti antivibranti; pannellatura di contenimento in peralluman smontabile. - oltre 38 fino a 45 kW - n° 2 - 250 Pa | nd | condensato ad aria | [9 empty] | RM.73.00.00.Za000.0250.- - RM.65.15.42.Sa004.0005.- - RM.77.00.20.Za000.0000.- - RM.66.00.75.Zb010.0010.- - RM.65.10.40.Sb003.0005.- - | 1 | cad | nd | raffrescamento aria - umidificazione aria - | package aria per interno - | materiale generico non rilevante | potenza frigorifera [kW] = 38.1 ÷ 45.0 nd - pressione sonora massima [dB(A)] = 84.0 nd nd nd - statica utile ventilatori [Pa] = 250.0 nd nd nd - | numero minimo compressori [-] = 2.0 nd nd nd - |  | versione standard - | nd - | refrigeratore in esecuzione package; refrigerante HFC R-407c; compressori scroll o alternativi ermetici; distanza misurazione pressione sonora massima misurata [m] = 1; temperatura acqua potenza frigorifera [°C] = 7 ÷ 12 e temperatura aria [°C] = 35 | nd - | nd - | nd - | nd | nd - | NO |  |  |  |  | nd |  |  |  |  | nd | nd | nd |  | nd | nd | nd | compressori; evaporatore a fascio tubiero / a piastra; circuito frigorifero completo di accessori; carica di refrigerante; olio | nd | nd | NO | NO
LOM251.RM.66.00.25.Za001.2080.f | Refrigeratore d'acqua condensato ad aria; geometria: versione standard; funzione: raffrescamento aria ¦ umidificazione aria; impiego: package aria per interno; pressione sonora massima [dB] = 84 ¦ potenza frigorifera [kW] = 45,1 ÷ 50 ¦ statica utile ventilatori [Pa] = 250; numero minimo compressori [-] = 2. Componenti: condensatore, sistema di controllo a microprocessore, quadro elettrico, basamento, struttura di contenimento. Incluso: compressori; evaporatore a fascio tubiero / a piastra; circuito frigorifero completo di accessori; carica di refrigerante; olio SPECIFICHE TECNICHE: refrigeratore in esecuzione package; refrigerante HFC R-407c; compressori scroll o alternativi ermetici; distanza misurazione pressione sonora massima misurata [m] = 1; temperatura acqua potenza frigorifera [°C] = 7 ÷ 12 e temperatura aria [°C] = 35 RM1 Condensatore di materiale mix rame-alluminio; impiego: refrigeratore d'acqua SPECIFICHE TECNICHE: condensatore con ventilatori centrifughi RM1 Sistema di controllo a microprocessore di materiale generico; impiego: refrigeratore d'acqua. Incluso: display; schema sinottico; strumentazione di regolazione e controllo SPECIFICHE TECNICHE: sistema di controllo interfacciabile con sistemi esterni di supervisione RM1 Quadro elettrico di materiale generico; geometria: a doppia chiusura; impiego: refrigeratore d'acqua. Incluso: sezionatore generale; cablaggi SPECIFICHE TECNICHE: cablaggi a valle RM1 Basamento di lega ferrosa acciaio zincato; finitura: verniciato; impiego: refrigeratore d'acqua. Incluso: supporti antivibranti SPECIFICHE TECNICHE: lega ferrosa acciaio zincato a caldo RM1 Struttura di contenimento di lega alluminio Peraluman; geometria: pannelli; impiego: refrigeratore d'acqua SPECIFICHE TECNICHE: smontabile | 1 cad | 13396.52 | 10590.13 | 0 | RM.66.00.25.Za001.2080.f | Refrigeratore d'acqua condensato ad aria; geometria: versione standard; funzione: raffrescamento aria ¦ umidificazione aria; impiego: package aria per interno; pressione sonora massima [dB] = 84 ¦ potenza frigorifera [kW] = 45,1 ÷ 50 ¦ statica utile ventilatori [Pa] = 250; numero minimo compressori [-] = 2. Componenti: condensatore, sistema di controllo a microprocessore, quadro elettrico, basamento, struttura di contenimento. Incluso: compressori; evaporatore a fascio tubiero / a piastra; circuito frigorifero completo di accessori; carica di refrigerante; olio SPECIFICHE TECNICHE: refrigeratore in esecuzione package; refrigerante HFC R-407c; compressori scroll o alternativi ermetici; distanza misurazione pressione sonora massima misurata [m] = 1; temperatura acqua potenza frigorifera [°C] = 7 ÷ 12 e temperatura aria [°C] = 35 | RM1 Condensatore di materiale mix rame-alluminio; impiego: refrigeratore d'acqua SPECIFICHE TECNICHE: condensatore con ventilatori centrifughi RM1 Sistema di controllo a microprocessore di materiale generico; impiego: refrigeratore d'acqua. Incluso: display; schema sinottico; strumentazione di regolazione e controllo SPECIFICHE TECNICHE: sistema di controllo interfacciabile con sistemi esterni di supervisione RM1 Quadro elettrico di materiale generico; geometria: a doppia chiusura; impiego: refrigeratore d'acqua. Incluso: sezionatore generale; cablaggi SPECIFICHE TECNICHE: cablaggi a valle RM1 Basamento di lega ferrosa acciaio zincato; finitura: verniciato; impiego: refrigeratore d'acqua. Incluso: supporti antivibranti SPECIFICHE TECNICHE: lega ferrosa acciaio zincato a caldo RM1 Struttura di contenimento di lega alluminio Peraluman; geometria: pannelli; impiego: refrigeratore d'acqua SPECIFICHE TECNICHE: smontabile | RISORSA MATERIALE | IMPIANTI MECCANICI PRODUZIONE | SISTEMI | REFRIGERATORE D'ACQUA | MATERIALE GENERICO NON RILEVANTE | [6 empty] | MM.02.030.0010.f | Refrigeratori d'acqua condensati ad aria con ventilatori centrifughi, in esecuzione "package" per interno, composti da: compressori; evaporatore a fascio tubiero o a piastra; condensatore in rame-alluminio completo di ventilatori; circuito frigorifero completo di accessori; carica di refrigerante e olio; sistema di controllo a microprocessore con display e schema sinottico, interfacciabile con sistemi esterni di supervisione, completo di strumentazione di regolazione e controllo; quadro elettrico con sezionatore generale e cablaggi a valle; basamento in acciaio zincato a caldo e verniciato completo di supporti antivibranti; pannellatura di contenimento in peralluman smontabile. - oltre 45 fino a 50 kW - n° 2 - 250 Pa | nd | condensato ad aria | [9 empty] | RM.73.00.00.Za000.0250.- - RM.65.15.42.Sa004.0005.- - RM.77.00.20.Za000.0000.- - RM.66.00.75.Zb010.0010.- - RM.65.10.40.Sb003.0005.- - | 1 | cad | nd | raffrescamento aria - umidificazione aria - | package aria per interno - | materiale generico non rilevante | pressione sonora massima [dB(A)] = 84.0 nd nd nd - statica utile ventilatori [Pa] = 250.0 nd nd nd - potenza frigorifera [kW] = 45.1 ÷ 50.0 nd - | numero minimo compressori [-] = 2.0 nd nd nd - |  | versione standard - | nd - | refrigeratore in esecuzione package; refrigerante HFC R-407c; compressori scroll o alternativi ermetici; distanza misurazione pressione sonora massima misurata [m] = 1; temperatura acqua potenza frigorifera [°C] = 7 ÷ 12 e temperatura aria [°C] = 35 | nd - | nd - | nd - | nd | nd - | NO |  |  |  |  | nd |  |  |  |  | nd | nd | nd |  | nd | nd | nd | compressori; evaporatore a fascio tubiero / a piastra; circuito frigorifero completo di accessori; carica di refrigerante; olio | nd | nd | NO | NO
LOM251.RM.66.00.25.Za001.2080.g | Refrigeratore d'acqua condensato ad aria; geometria: versione standard; funzione: raffrescamento aria ¦ umidificazione aria; impiego: package aria per interno; pressione sonora massima [dB] = 84 ¦ potenza frigorifera [kW] = 50,1 ÷ 65 ¦ statica utile ventilatori [Pa] = 150; numero minimo compressori [-] = 2. Componenti: condensatore, sistema di controllo a microprocessore, quadro elettrico, basamento, struttura di contenimento. Incluso: compressori; evaporatore a fascio tubiero / a piastra; circuito frigorifero completo di accessori; carica di refrigerante; olio SPECIFICHE TECNICHE: refrigeratore in esecuzione package; refrigerante HFC R-407c; compressori scroll o alternativi ermetici; distanza misurazione pressione sonora massima misurata [m] = 1; temperatura acqua potenza frigorifera [°C] = 7 ÷ 12 e temperatura aria [°C] = 35 RM1 Condensatore di materiale mix rame-alluminio; impiego: refrigeratore d'acqua SPECIFICHE TECNICHE: condensatore con ventilatori centrifughi RM1 Sistema di controllo a microprocessore di materiale generico; impiego: refrigeratore d'acqua. Incluso: display; schema sinottico; strumentazione di regolazione e controllo SPECIFICHE TECNICHE: sistema di controllo interfacciabile con sistemi esterni di supervisione RM1 Quadro elettrico di materiale generico; geometria: a doppia chiusura; impiego: refrigeratore d'acqua. Incluso: sezionatore generale; cablaggi SPECIFICHE TECNICHE: cablaggi a valle RM1 Basamento di lega ferrosa acciaio zincato; finitura: verniciato; impiego: refrigeratore d'acqua. Incluso: supporti antivibranti SPECIFICHE TECNICHE: lega ferrosa acciaio zincato a caldo RM1 Struttura di contenimento di lega alluminio Peraluman; geometria: pannelli; impiego: refrigeratore d'acqua SPECIFICHE TECNICHE: smontabile | 1 cad | 14450.32 | 11423.17 | 0 | RM.66.00.25.Za001.2080.g | Refrigeratore d'acqua condensato ad aria; geometria: versione standard; funzione: raffrescamento aria ¦ umidificazione aria; impiego: package aria per interno; pressione sonora massima [dB] = 84 ¦ potenza frigorifera [kW] = 50,1 ÷ 65 ¦ statica utile ventilatori [Pa] = 150; numero minimo compressori [-] = 2. Componenti: condensatore, sistema di controllo a microprocessore, quadro elettrico, basamento, struttura di contenimento. Incluso: compressori; evaporatore a fascio tubiero / a piastra; circuito frigorifero completo di accessori; carica di refrigerante; olio SPECIFICHE TECNICHE: refrigeratore in esecuzione package; refrigerante HFC R-407c; compressori scroll o alternativi ermetici; distanza misurazione pressione sonora massima misurata [m] = 1; temperatura acqua potenza frigorifera [°C] = 7 ÷ 12 e temperatura aria [°C] = 35 | RM1 Condensatore di materiale mix rame-alluminio; impiego: refrigeratore d'acqua SPECIFICHE TECNICHE: condensatore con ventilatori centrifughi RM1 Sistema di controllo a microprocessore di materiale generico; impiego: refrigeratore d'acqua. Incluso: display; schema sinottico; strumentazione di regolazione e controllo SPECIFICHE TECNICHE: sistema di controllo interfacciabile con sistemi esterni di supervisione RM1 Quadro elettrico di materiale generico; geometria: a doppia chiusura; impiego: refrigeratore d'acqua. Incluso: sezionatore generale; cablaggi SPECIFICHE TECNICHE: cablaggi a valle RM1 Basamento di lega ferrosa acciaio zincato; finitura: verniciato; impiego: refrigeratore d'acqua. Incluso: supporti antivibranti SPECIFICHE TECNICHE: lega ferrosa acciaio zincato a caldo RM1 Struttura di contenimento di lega alluminio Peraluman; geometria: pannelli; impiego: refrigeratore d'acqua SPECIFICHE TECNICHE: smontabile | RISORSA MATERIALE | IMPIANTI MECCANICI PRODUZIONE | SISTEMI | REFRIGERATORE D'ACQUA | MATERIALE GENERICO NON RILEVANTE | [6 empty] | MM.02.030.0010.g | Refrigeratori d'acqua condensati ad aria con ventilatori centrifughi, in esecuzione "package" per interno, composti da: compressori; evaporatore a fascio tubiero o a piastra; condensatore in rame-alluminio completo di ventilatori; circuito frigorifero completo di accessori; carica di refrigerante e olio; sistema di controllo a microprocessore con display e schema sinottico, interfacciabile con sistemi esterni di supervisione, completo di strumentazione di regolazione e controllo; quadro elettrico con sezionatore generale e cablaggi a valle; basamento in acciaio zincato a caldo e verniciato completo di supporti antivibranti; pannellatura di contenimento in peralluman smontabile. - oltre 50 fino a 65 kW - n° 2 - 150 Pa | nd | condensato ad aria | [9 empty] | RM.73.00.00.Za000.0250.- - RM.65.15.42.Sa004.0005.- - RM.77.00.20.Za000.0000.- - RM.66.00.75.Zb010.0010.- - RM.65.10.40.Sb003.0005.- - | 1 | cad | nd | raffrescamento aria - umidificazione aria - | package aria per interno - | materiale generico non rilevante | potenza frigorifera [kW] = 50.1 ÷ 65.0 nd - statica utile ventilatori [Pa] = 150.0 nd nd nd - pressione sonora massima [dB(A)] = 84.0 nd nd nd - | numero minimo compressori [-] = 2.0 nd nd nd - |  | versione standard - | nd - | refrigeratore in esecuzione package; refrigerante HFC R-407c; compressori scroll o alternativi ermetici; distanza misurazione pressione sonora massima misurata [m] = 1; temperatura acqua potenza frigorifera [°C] = 7 ÷ 12 e temperatura aria [°C] = 35 | nd - | nd - | nd - | nd | nd - | NO |  |  |  |  | nd |  |  |  |  | nd | nd | nd |  | nd | nd | nd | compressori; evaporatore a fascio tubiero / a piastra; circuito frigorifero completo di accessori; carica di refrigerante; olio | nd | nd | NO | NO
LOM251.RM.66.00.25.Za001.2080.h | Refrigeratore d'acqua condensato ad aria; geometria: versione standard; funzione: raffrescamento aria ¦ umidificazione aria; impiego: package aria per interno; pressione sonora massima [dB] = 84 ¦ potenza frigorifera [kW] = 65,1 ÷ 80 ¦ statica utile ventilatori [Pa] = 150; numero minimo compressori [-] = 2. Componenti: condensatore, sistema di controllo a microprocessore, quadro elettrico, basamento, struttura di contenimento. Incluso: compressori; evaporatore a fascio tubiero / a piastra; circuito frigorifero completo di accessori; carica di refrigerante; olio SPECIFICHE TECNICHE: refrigeratore in esecuzione package; refrigerante HFC R-407c; compressori scroll o alternativi ermetici; distanza misurazione pressione sonora massima misurata [m] = 1; temperatura acqua potenza frigorifera [°C] = 7 ÷ 12 e temperatura aria [°C] = 35 RM1 Condensatore di materiale mix rame-alluminio; impiego: refrigeratore d'acqua SPECIFICHE TECNICHE: condensatore con ventilatori centrifughi RM1 Sistema di controllo a microprocessore di materiale generico; impiego: refrigeratore d'acqua. Incluso: display; schema sinottico; strumentazione di regolazione e controllo SPECIFICHE TECNICHE: sistema di controllo interfacciabile con sistemi esterni di supervisione RM1 Quadro elettrico di materiale generico; geometria: a doppia chiusura; impiego: refrigeratore d'acqua. Incluso: sezionatore generale; cablaggi SPECIFICHE TECNICHE: cablaggi a valle RM1 Basamento di lega ferrosa acciaio zincato; finitura: verniciato; impiego: refrigeratore d'acqua. Incluso: supporti antivibranti SPECIFICHE TECNICHE: lega ferrosa acciaio zincato a caldo RM1 Struttura di contenimento di lega alluminio Peraluman; geometria: pannelli; impiego: refrigeratore d'acqua SPECIFICHE TECNICHE: smontabile | 1 cad | 15873.86 | 12548.5 | 0 | RM.66.00.25.Za001.2080.h | Refrigeratore d'acqua condensato ad aria; geometria: versione standard; funzione: raffrescamento aria ¦ umidificazione aria; impiego: package aria per interno; pressione sonora massima [dB] = 84 ¦ potenza frigorifera [kW] = 65,1 ÷ 80 ¦ statica utile ventilatori [Pa] = 150; numero minimo compressori [-] = 2. Componenti: condensatore, sistema di controllo a microprocessore, quadro elettrico, basamento, struttura di contenimento. Incluso: compressori; evaporatore a fascio tubiero / a piastra; circuito frigorifero completo di accessori; carica di refrigerante; olio SPECIFICHE TECNICHE: refrigeratore in esecuzione package; refrigerante HFC R-407c; compressori scroll o alternativi ermetici; distanza misurazione pressione sonora massima misurata [m] = 1; temperatura acqua potenza frigorifera [°C] = 7 ÷ 12 e temperatura aria [°C] = 35 | RM1 Condensatore di materiale mix rame-alluminio; impiego: refrigeratore d'acqua SPECIFICHE TECNICHE: condensatore con ventilatori centrifughi RM1 Sistema di controllo a microprocessore di materiale generico; impiego: refrigeratore d'acqua. Incluso: display; schema sinottico; strumentazione di regolazione e controllo SPECIFICHE TECNICHE: sistema di controllo interfacciabile con sistemi esterni di supervisione RM1 Quadro elettrico di materiale generico; geometria: a doppia chiusura; impiego: refrigeratore d'acqua. Incluso: sezionatore generale; cablaggi SPECIFICHE TECNICHE: cablaggi a valle RM1 Basamento di lega ferrosa acciaio zincato; finitura: verniciato; impiego: refrigeratore d'acqua. Incluso: supporti antivibranti SPECIFICHE TECNICHE: lega ferrosa acciaio zincato a caldo RM1 Struttura di contenimento di lega alluminio Peraluman; geometria: pannelli; impiego: refrigeratore d'acqua SPECIFICHE TECNICHE: smontabile | RISORSA MATERIALE | IMPIANTI MECCANICI PRODUZIONE | SISTEMI | REFRIGERATORE D'ACQUA | MATERIALE GENERICO NON RILEVANTE | [6 empty] | MM.02.030.0010.h | Refrigeratori d'acqua condensati ad aria con ventilatori centrifughi, in esecuzione "package" per interno, composti da: compressori; evaporatore a fascio tubiero o a piastra; condensatore in rame-alluminio completo di ventilatori; circuito frigorifero completo di accessori; carica di refrigerante e olio; sistema di controllo a microprocessore con display e schema sinottico, interfacciabile con sistemi esterni di supervisione, completo di strumentazione di regolazione e controllo; quadro elettrico con sezionatore generale e cablaggi a valle; basamento in acciaio zincato a caldo e verniciato completo di supporti antivibranti; pannellatura di contenimento in peralluman smontabile. - oltre 65 fino a 80 kW - n° 2 - 150 Pa | nd | condensato ad aria | [9 empty] | RM.73.00.00.Za000.0250.- - RM.65.15.42.Sa004.0005.- - RM.77.00.20.Za000.0000.- - RM.66.00.75.Zb010.0010.- - RM.65.10.40.Sb003.0005.- - | 1 | cad | nd | raffrescamento aria - umidificazione aria - | package aria per interno - | materiale generico non rilevante | potenza frigorifera [kW] = 65.1 ÷ 80.0 nd - statica utile ventilatori [Pa] = 150.0 nd nd nd - pressione sonora massima [dB(A)] = 84.0 nd nd nd - | numero minimo compressori [-] = 2.0 nd nd nd - |  | versione standard - | nd - | refrigeratore in esecuzione package; refrigerante HFC R-407c; compressori scroll o alternativi ermetici; distanza misurazione pressione sonora massima misurata [m] = 1; temperatura acqua potenza frigorifera [°C] = 7 ÷ 12 e temperatura aria [°C] = 35 | nd - | nd - | nd - | nd | nd - | NO |  |  |  |  | nd |  |  |  |  | nd | nd | nd |  | nd | nd | nd | compressori; evaporatore a fascio tubiero / a piastra; circuito frigorifero completo di accessori; carica di refrigerante; olio | nd | nd | NO | NO
LOM251.RM.66.00.25.Za001.2080.i | Refrigeratore d'acqua condensato ad aria; geometria: versione standard; funzione: raffrescamento aria ¦ umidificazione aria; impiego: package aria per interno; pressione sonora massima [dB] = 84 ¦ potenza frigorifera [kW] = 80,1 ÷ 100 ¦ statica utile ventilatori [Pa] = 150; numero minimo compressori [-] = 2. Componenti: condensatore, sistema di controllo a microprocessore, quadro elettrico, basamento, struttura di contenimento. Incluso: compressori; evaporatore a fascio tubiero / a piastra; circuito frigorifero completo di accessori; carica di refrigerante; olio SPECIFICHE TECNICHE: refrigeratore in esecuzione package; refrigerante HFC R-407c; compressori scroll o alternativi ermetici; distanza misurazione pressione sonora massima misurata [m] = 1; temperatura acqua potenza frigorifera [°C] = 7 ÷ 12 e temperatura aria [°C] = 35 RM1 Condensatore di materiale mix rame-alluminio; impiego: refrigeratore d'acqua SPECIFICHE TECNICHE: condensatore con ventilatori centrifughi RM1 Sistema di controllo a microprocessore di materiale generico; impiego: refrigeratore d'acqua. Incluso: display; schema sinottico; strumentazione di regolazione e controllo SPECIFICHE TECNICHE: sistema di controllo interfacciabile con sistemi esterni di supervisione RM1 Quadro elettrico di materiale generico; geometria: a doppia chiusura; impiego: refrigeratore d'acqua. Incluso: sezionatore generale; cablaggi SPECIFICHE TECNICHE: cablaggi a valle RM1 Basamento di lega ferrosa acciaio zincato; finitura: verniciato; impiego: refrigeratore d'acqua. Incluso: supporti antivibranti SPECIFICHE TECNICHE: lega ferrosa acciaio zincato a caldo RM1 Struttura di contenimento di lega alluminio Peraluman; geometria: pannelli; impiego: refrigeratore d'acqua SPECIFICHE TECNICHE: smontabile | 1 cad | 19140.5 | 15130.83 | 0 | RM.66.00.25.Za001.2080.i | Refrigeratore d'acqua condensato ad aria; geometria: versione standard; funzione: raffrescamento aria ¦ umidificazione aria; impiego: package aria per interno; pressione sonora massima [dB] = 84 ¦ potenza frigorifera [kW] = 80,1 ÷ 100 ¦ statica utile ventilatori [Pa] = 150; numero minimo compressori [-] = 2. Componenti: condensatore, sistema di controllo a microprocessore, quadro elettrico, basamento, struttura di contenimento. Incluso: compressori; evaporatore a fascio tubiero / a piastra; circuito frigorifero completo di accessori; carica di refrigerante; olio SPECIFICHE TECNICHE: refrigeratore in esecuzione package; refrigerante HFC R-407c; compressori scroll o alternativi ermetici; distanza misurazione pressione sonora massima misurata [m] = 1; temperatura acqua potenza frigorifera [°C] = 7 ÷ 12 e temperatura aria [°C] = 35 | RM1 Condensatore di materiale mix rame-alluminio; impiego: refrigeratore d'acqua SPECIFICHE TECNICHE: condensatore con ventilatori centrifughi RM1 Sistema di controllo a microprocessore di materiale generico; impiego: refrigeratore d'acqua. Incluso: display; schema sinottico; strumentazione di regolazione e controllo SPECIFICHE TECNICHE: sistema di controllo interfacciabile con sistemi esterni di supervisione RM1 Quadro elettrico di materiale generico; geometria: a doppia chiusura; impiego: refrigeratore d'acqua. Incluso: sezionatore generale; cablaggi SPECIFICHE TECNICHE: cablaggi a valle RM1 Basamento di lega ferrosa acciaio zincato; finitura: verniciato; impiego: refrigeratore d'acqua. Incluso: supporti antivibranti SPECIFICHE TECNICHE: lega ferrosa acciaio zincato a caldo RM1 Struttura di contenimento di lega alluminio Peraluman; geometria: pannelli; impiego: refrigeratore d'acqua SPECIFICHE TECNICHE: smontabile | RISORSA MATERIALE | IMPIANTI MECCANICI PRODUZIONE | SISTEMI | REFRIGERATORE D'ACQUA | MATERIALE GENERICO NON RILEVANTE | [6 empty] | MM.02.030.0010.i | Refrigeratori d'acqua condensati ad aria con ventilatori centrifughi, in esecuzione "package" per interno, composti da: compressori; evaporatore a fascio tubiero o a piastra; condensatore in rame-alluminio completo di ventilatori; circuito frigorifero completo di accessori; carica di refrigerante e olio; sistema di controllo a microprocessore con display e schema sinottico, interfacciabile con sistemi esterni di supervisione, completo di strumentazione di regolazione e controllo; quadro elettrico con sezionatore generale e cablaggi a valle; basamento in acciaio zincato a caldo e verniciato completo di supporti antivibranti; pannellatura di contenimento in peralluman smontabile. - oltre 80 fino a 100 kW - n° 2 - 150 Pa | nd | condensato ad aria | [9 empty] | RM.73.00.00.Za000.0250.- - RM.65.15.42.Sa004.0005.- - RM.77.00.20.Za000.0000.- - RM.66.00.75.Zb010.0010.- - RM.65.10.40.Sb003.0005.- - | 1 | cad | nd | raffrescamento aria - umidificazione aria - | package aria per interno - | materiale generico non rilevante | potenza frigorifera [kW] = 80.1 ÷ 100.0 nd - statica utile ventilatori [Pa] = 150.0 nd nd nd - pressione sonora massima [dB(A)] = 84.0 nd nd nd - | numero minimo compressori [-] = 2.0 nd nd nd - |  | versione standard - | nd - | refrigeratore in esecuzione package; refrigerante HFC R-407c; compressori scroll o alternativi ermetici; distanza misurazione pressione sonora massima misurata [m] = 1; temperatura acqua potenza frigorifera [°C] = 7 ÷ 12 e temperatura aria [°C] = 35 | nd - | nd - | nd - | nd | nd - | NO |  |  |  |  | nd |  |  |  |  | nd | nd | nd |  | nd | nd | nd | compressori; evaporatore a fascio tubiero / a piastra; circuito frigorifero completo di accessori; carica di refrigerante; olio | nd | nd | NO | NO
LOM251.RM.66.00.25.Za001.2080.j | Refrigeratore d'acqua condensato ad aria; geometria: versione standard; funzione: raffrescamento aria ¦ umidificazione aria; impiego: package aria per interno; pressione sonora massima [dB] = 84 ¦ potenza frigorifera [kW] = 100,1 ÷ 120 ¦ statica utile ventilatori [Pa] = 150; numero minimo compressori [-] = 2. Componenti: condensatore, sistema di controllo a microprocessore, quadro elettrico, basamento, struttura di contenimento. Incluso: compressori; evaporatore a fascio tubiero / a piastra; circuito frigorifero completo di accessori; carica di refrigerante; olio SPECIFICHE TECNICHE: refrigeratore in esecuzione package; refrigerante HFC R-407c; compressori scroll o alternativi ermetici; distanza misurazione pressione sonora massima misurata [m] = 1; temperatura acqua potenza frigorifera [°C] = 7 ÷ 12 e temperatura aria [°C] = 35 RM1 Condensatore di materiale mix rame-alluminio; impiego: refrigeratore d'acqua SPECIFICHE TECNICHE: condensatore con ventilatori centrifughi RM1 Sistema di controllo a microprocessore di materiale generico; impiego: refrigeratore d'acqua. Incluso: display; schema sinottico; strumentazione di regolazione e controllo SPECIFICHE TECNICHE: sistema di controllo interfacciabile con sistemi esterni di supervisione RM1 Quadro elettrico di materiale generico; geometria: a doppia chiusura; impiego: refrigeratore d'acqua. Incluso: sezionatore generale; cablaggi SPECIFICHE TECNICHE: cablaggi a valle RM1 Basamento di lega ferrosa acciaio zincato; finitura: verniciato; impiego: refrigeratore d'acqua. Incluso: supporti antivibranti SPECIFICHE TECNICHE: lega ferrosa acciaio zincato a caldo RM1 Struttura di contenimento di lega alluminio Peraluman; geometria: pannelli; impiego: refrigeratore d'acqua SPECIFICHE TECNICHE: smontabile | 1 cad | 21563.83 | 17046.5 | 0 | RM.66.00.25.Za001.2080.j | Refrigeratore d'acqua condensato ad aria; geometria: versione standard; funzione: raffrescamento aria ¦ umidificazione aria; impiego: package aria per interno; pressione sonora massima [dB] = 84 ¦ potenza frigorifera [kW] = 100,1 ÷ 120 ¦ statica utile ventilatori [Pa] = 150; numero minimo compressori [-] = 2. Componenti: condensatore, sistema di controllo a microprocessore, quadro elettrico, basamento, struttura di contenimento. Incluso: compressori; evaporatore a fascio tubiero / a piastra; circuito frigorifero completo di accessori; carica di refrigerante; olio SPECIFICHE TECNICHE: refrigeratore in esecuzione package; refrigerante HFC R-407c; compressori scroll o alternativi ermetici; distanza misurazione pressione sonora massima misurata [m] = 1; temperatura acqua potenza frigorifera [°C] = 7 ÷ 12 e temperatura aria [°C] = 35 | RM1 Condensatore di materiale mix rame-alluminio; impiego: refrigeratore d'acqua SPECIFICHE TECNICHE: condensatore con ventilatori centrifughi RM1 Sistema di controllo a microprocessore di materiale generico; impiego: refrigeratore d'acqua. Incluso: display; schema sinottico; strumentazione di regolazione e controllo SPECIFICHE TECNICHE: sistema di controllo interfacciabile con sistemi esterni di supervisione RM1 Quadro elettrico di materiale generico; geometria: a doppia chiusura; impiego: refrigeratore d'acqua. Incluso: sezionatore generale; cablaggi SPECIFICHE TECNICHE: cablaggi a valle RM1 Basamento di lega ferrosa acciaio zincato; finitura: verniciato; impiego: refrigeratore d'acqua. Incluso: supporti antivibranti SPECIFICHE TECNICHE: lega ferrosa acciaio zincato a caldo RM1 Struttura di contenimento di lega alluminio Peraluman; geometria: pannelli; impiego: refrigeratore d'acqua SPECIFICHE TECNICHE: smontabile | RISORSA MATERIALE | IMPIANTI MECCANICI PRODUZIONE | SISTEMI | REFRIGERATORE D'ACQUA | MATERIALE GENERICO NON RILEVANTE | [6 empty] | MM.02.030.0010.j | Refrigeratori d'acqua condensati ad aria con ventilatori centrifughi, in esecuzione "package" per interno, composti da: compressori; evaporatore a fascio tubiero o a piastra; condensatore in rame-alluminio completo di ventilatori; circuito frigorifero completo di accessori; carica di refrigerante e olio; sistema di controllo a microprocessore con display e schema sinottico, interfacciabile con sistemi esterni di supervisione, completo di strumentazione di regolazione e controllo; quadro elettrico con sezionatore generale e cablaggi a valle; basamento in acciaio zincato a caldo e verniciato completo di supporti antivibranti; pannellatura di contenimento in peralluman smontabile. - oltre 100 fino a 120 kW - n° 2 - 150 Pa | nd | condensato ad aria | [9 empty] | RM.73.00.00.Za000.0250.- - RM.65.15.42.Sa004.0005.- - RM.77.00.20.Za000.0000.- - RM.66.00.75.Zb010.0010.- - RM.65.10.40.Sb003.0005.- - | 1 | cad | nd | raffrescamento aria - umidificazione aria - | package aria per interno - | materiale generico non rilevante | potenza frigorifera [kW] = 100.1 ÷ 120.0 nd - pressione sonora massima [dB(A)] = 84.0 nd nd nd - statica utile ventilatori [Pa] = 150.0 nd nd nd - | numero minimo compressori [-] = 2.0 nd nd nd - |  | versione standard - | nd - | refrigeratore in esecuzione package; refrigerante HFC R-407c; compressori scroll o alternativi ermetici; distanza misurazione pressione sonora massima misurata [m] = 1; temperatura acqua potenza frigorifera [°C] = 7 ÷ 12 e temperatura aria [°C] = 35 | nd - | nd - | nd - | nd | nd - | NO |  |  |  |  | nd |  |  |  |  | nd | nd | nd |  | nd | nd | nd | compressori; evaporatore a fascio tubiero / a piastra; circuito frigorifero completo di accessori; carica di refrigerante; olio | nd | nd | NO | NO
LOM251.RM.66.00.25.Za001.2080.k | Refrigeratore d'acqua condensato ad aria; geometria: versione standard; funzione: raffrescamento aria ¦ umidificazione aria; impiego: package aria per interno; pressione sonora massima [dB] = 84 ¦ potenza frigorifera [kW] = 120,1 ÷ 135 ¦ statica utile ventilatori [Pa] = 150; numero minimo compressori [-] = 4. Componenti: condensatore, sistema di controllo a microprocessore, quadro elettrico, basamento, struttura di contenimento. Incluso: compressori; evaporatore a fascio tubiero / a piastra; circuito frigorifero completo di accessori; carica di refrigerante; olio SPECIFICHE TECNICHE: refrigeratore in esecuzione package; refrigerante HFC R-407c; compressori scroll o alternativi ermetici; distanza misurazione pressione sonora massima misurata [m] = 1; temperatura acqua potenza frigorifera [°C] = 7 ÷ 12 e temperatura aria [°C] = 35 RM1 Condensatore di materiale mix rame-alluminio; impiego: refrigeratore d'acqua SPECIFICHE TECNICHE: condensatore con ventilatori centrifughi RM1 Sistema di controllo a microprocessore di materiale generico; impiego: refrigeratore d'acqua. Incluso: display; schema sinottico; strumentazione di regolazione e controllo SPECIFICHE TECNICHE: sistema di controllo interfacciabile con sistemi esterni di supervisione RM1 Quadro elettrico di materiale generico; geometria: a doppia chiusura; impiego: refrigeratore d'acqua. Incluso: sezionatore generale; cablaggi SPECIFICHE TECNICHE: cablaggi a valle RM1 Basamento di lega ferrosa acciaio zincato; finitura: verniciato; impiego: refrigeratore d'acqua. Incluso: supporti antivibranti SPECIFICHE TECNICHE: lega ferrosa acciaio zincato a caldo RM1 Struttura di contenimento di lega alluminio Peraluman; geometria: pannelli; impiego: refrigeratore d'acqua SPECIFICHE TECNICHE: smontabile | 1 cad | 25801.79 | 20396.67 | 0 | RM.66.00.25.Za001.2080.k | Refrigeratore d'acqua condensato ad aria; geometria: versione standard; funzione: raffrescamento aria ¦ umidificazione aria; impiego: package aria per interno; pressione sonora massima [dB] = 84 ¦ potenza frigorifera [kW] = 120,1 ÷ 135 ¦ statica utile ventilatori [Pa] = 150; numero minimo compressori [-] = 4. Componenti: condensatore, sistema di controllo a microprocessore, quadro elettrico, basamento, struttura di contenimento. Incluso: compressori; evaporatore a fascio tubiero / a piastra; circuito frigorifero completo di accessori; carica di refrigerante; olio SPECIFICHE TECNICHE: refrigeratore in esecuzione package; refrigerante HFC R-407c; compressori scroll o alternativi ermetici; distanza misurazione pressione sonora massima misurata [m] = 1; temperatura acqua potenza frigorifera [°C] = 7 ÷ 12 e temperatura aria [°C] = 35 | RM1 Condensatore di materiale mix rame-alluminio; impiego: refrigeratore d'acqua SPECIFICHE TECNICHE: condensatore con ventilatori centrifughi RM1 Sistema di controllo a microprocessore di materiale generico; impiego: refrigeratore d'acqua. Incluso: display; schema sinottico; strumentazione di regolazione e controllo SPECIFICHE TECNICHE: sistema di controllo interfacciabile con sistemi esterni di supervisione RM1 Quadro elettrico di materiale generico; geometria: a doppia chiusura; impiego: refrigeratore d'acqua. Incluso: sezionatore generale; cablaggi SPECIFICHE TECNICHE: cablaggi a valle RM1 Basamento di lega ferrosa acciaio zincato; finitura: verniciato; impiego: refrigeratore d'acqua. Incluso: supporti antivibranti SPECIFICHE TECNICHE: lega ferrosa acciaio zincato a caldo RM1 Struttura di contenimento di lega alluminio Peraluman; geometria: pannelli; impiego: refrigeratore d'acqua SPECIFICHE TECNICHE: smontabile | RISORSA MATERIALE | IMPIANTI MECCANICI PRODUZIONE | SISTEMI | REFRIGERATORE D'ACQUA | MATERIALE GENERICO NON RILEVANTE | [6 empty] | MM.02.030.0010.k | Refrigeratori d'acqua condensati ad aria con ventilatori centrifughi, in esecuzione "package" per interno, composti da: compressori; evaporatore a fascio tubiero o a piastra; condensatore in rame-alluminio completo di ventilatori; circuito frigorifero completo di accessori; carica di refrigerante e olio; sistema di controllo a microprocessore con display e schema sinottico, interfacciabile con sistemi esterni di supervisione, completo di strumentazione di regolazione e controllo; quadro elettrico con sezionatore generale e cablaggi a valle; basamento in acciaio zincato a caldo e verniciato completo di supporti antivibranti; pannellatura di contenimento in peralluman smontabile. - oltre 120 fino a 135 kW - n° 4 - 150 Pa | nd | condensato ad aria | [9 empty] | RM.73.00.00.Za000.0250.- - RM.65.15.42.Sa004.0005.- - RM.77.00.20.Za000.0000.- - RM.66.00.75.Zb010.0010.- - RM.65.10.40.Sb003.0005.- - | 1 | cad | nd | raffrescamento aria - umidificazione aria - | package aria per interno - | materiale generico non rilevante | pressione sonora massima [dB(A)] = 84.0 nd nd nd - potenza frigorifera [kW] = 120.1 ÷ 135.0 nd - statica utile ventilatori [Pa] = 150.0 nd nd nd - | numero minimo compressori [-] = 4.0 nd nd nd - |  | versione standard - | nd - | refrigeratore in esecuzione package; refrigerante HFC R-407c; compressori scroll o alternativi ermetici; distanza misurazione pressione sonora massima misurata [m] = 1; temperatura acqua potenza frigorifera [°C] = 7 ÷ 12 e temperatura aria [°C] = 35 | nd - | nd - | nd - | nd | nd - | NO |  |  |  |  | nd |  |  |  |  | nd | nd | nd |  | nd | nd | nd | compressori; evaporatore a fascio tubiero / a piastra; circuito frigorifero completo di accessori; carica di refrigerante; olio | nd | nd | NO | NO
LOM251.RM.66.00.25.Za001.2080.l | Refrigeratore d'acqua condensato ad aria; geometria: versione standard; funzione: raffrescamento aria ¦ umidificazione aria; impiego: package aria per interno; pressione sonora massima [dB] = 84 ¦ potenza frigorifera [kW] = 135,1 ÷ 155 ¦ statica utile ventilatori [Pa] = 150; numero minimo compressori [-] = 4. Componenti: condensatore, sistema di controllo a microprocessore, quadro elettrico, basamento, struttura di contenimento. Incluso: compressori; evaporatore a fascio tubiero / a piastra; circuito frigorifero completo di accessori; carica di refrigerante; olio SPECIFICHE TECNICHE: refrigeratore in esecuzione package; refrigerante HFC R-407c; compressori scroll o alternativi ermetici; distanza misurazione pressione sonora massima misurata [m] = 1; temperatura acqua potenza frigorifera [°C] = 7 ÷ 12 e temperatura aria [°C] = 35 RM1 Condensatore di materiale mix rame-alluminio; impiego: refrigeratore d'acqua SPECIFICHE TECNICHE: condensatore con ventilatori centrifughi RM1 Sistema di controllo a microprocessore di materiale generico; impiego: refrigeratore d'acqua. Incluso: display; schema sinottico; strumentazione di regolazione e controllo SPECIFICHE TECNICHE: sistema di controllo interfacciabile con sistemi esterni di supervisione RM1 Quadro elettrico di materiale generico; geometria: a doppia chiusura; impiego: refrigeratore d'acqua. Incluso: sezionatore generale; cablaggi SPECIFICHE TECNICHE: cablaggi a valle RM1 Basamento di lega ferrosa acciaio zincato; finitura: verniciato; impiego: refrigeratore d'acqua. Incluso: supporti antivibranti SPECIFICHE TECNICHE: lega ferrosa acciaio zincato a caldo RM1 Struttura di contenimento di lega alluminio Peraluman; geometria: pannelli; impiego: refrigeratore d'acqua SPECIFICHE TECNICHE: smontabile | 1 cad | 28279.14 | 22355.05 | 0 | RM.66.00.25.Za001.2080.l | Refrigeratore d'acqua condensato ad aria; geometria: versione standard; funzione: raffrescamento aria ¦ umidificazione aria; impiego: package aria per interno; pressione sonora massima [dB] = 84 ¦ potenza frigorifera [kW] = 135,1 ÷ 155 ¦ statica utile ventilatori [Pa] = 150; numero minimo compressori [-] = 4. Componenti: condensatore, sistema di controllo a microprocessore, quadro elettrico, basamento, struttura di contenimento. Incluso: compressori; evaporatore a fascio tubiero / a piastra; circuito frigorifero completo di accessori; carica di refrigerante; olio SPECIFICHE TECNICHE: refrigeratore in esecuzione package; refrigerante HFC R-407c; compressori scroll o alternativi ermetici; distanza misurazione pressione sonora massima misurata [m] = 1; temperatura acqua potenza frigorifera [°C] = 7 ÷ 12 e temperatura aria [°C] = 35 | RM1 Condensatore di materiale mix rame-alluminio; impiego: refrigeratore d'acqua SPECIFICHE TECNICHE: condensatore con ventilatori centrifughi RM1 Sistema di controllo a microprocessore di materiale generico; impiego: refrigeratore d'acqua. Incluso: display; schema sinottico; strumentazione di regolazione e controllo SPECIFICHE TECNICHE: sistema di controllo interfacciabile con sistemi esterni di supervisione RM1 Quadro elettrico di materiale generico; geometria: a doppia chiusura; impiego: refrigeratore d'acqua. Incluso: sezionatore generale; cablaggi SPECIFICHE TECNICHE: cablaggi a valle RM1 Basamento di lega ferrosa acciaio zincato; finitura: verniciato; impiego: refrigeratore d'acqua. Incluso: supporti antivibranti SPECIFICHE TECNICHE: lega ferrosa acciaio zincato a caldo RM1 Struttura di contenimento di lega alluminio Peraluman; geometria: pannelli; impiego: refrigeratore d'acqua SPECIFICHE TECNICHE: smontabile | RISORSA MATERIALE | IMPIANTI MECCANICI PRODUZIONE | SISTEMI | REFRIGERATORE D'ACQUA | MATERIALE GENERICO NON RILEVANTE | [6 empty] | MM.02.030.0010.l | Refrigeratori d'acqua condensati ad aria con ventilatori centrifughi, in esecuzione "package" per interno, composti da: compressori; evaporatore a fascio tubiero o a piastra; condensatore in rame-alluminio completo di ventilatori; circuito frigorifero completo di accessori; carica di refrigerante e olio; sistema di controllo a microprocessore con display e schema sinottico, interfacciabile con sistemi esterni di supervisione, completo di strumentazione di regolazione e controllo; quadro elettrico con sezionatore generale e cablaggi a valle; basamento in acciaio zincato a caldo e verniciato completo di supporti antivibranti; pannellatura di contenimento in peralluman smontabile. - oltre 135 fino a 155 kW - n° 4 - 150 Pa | nd | condensato ad aria | [9 empty] | RM.73.00.00.Za000.0250.- - RM.65.15.42.Sa004.0005.- - RM.77.00.20.Za000.0000.- - RM.66.00.75.Zb010.0010.- - RM.65.10.40.Sb003.0005.- - | 1 | cad | nd | raffrescamento aria - umidificazione aria - | package aria per interno - | materiale generico non rilevante | potenza frigorifera [kW] = 135.1 ÷ 155.0 nd - pressione sonora massima [dB(A)] = 84.0 nd nd nd - statica utile ventilatori [Pa] = 150.0 nd nd nd - | numero minimo compressori [-] = 4.0 nd nd nd - |  | versione standard - | nd - | refrigeratore in esecuzione package; refrigerante HFC R-407c; compressori scroll o alternativi ermetici; distanza misurazione pressione sonora massima misurata [m] = 1; temperatura acqua potenza frigorifera [°C] = 7 ÷ 12 e temperatura aria [°C] = 35 | nd - | nd - | nd - | nd | nd - | NO |  |  |  |  | nd |  |  |  |  | nd | nd | nd |  | nd | nd | nd | compressori; evaporatore a fascio tubiero / a piastra; circuito frigorifero completo di accessori; carica di refrigerante; olio | nd | nd | NO | NO
LOM251.RM.66.00.25.Za001.2080.m | Refrigeratore d'acqua condensato ad aria; geometria: versione standard; funzione: raffrescamento aria ¦ umidificazione aria; impiego: package aria per interno; pressione sonora massima [dB] = 84 ¦ potenza frigorifera [kW] = 155,1 ÷ 185 ¦ statica utile ventilatori [Pa] = 150; numero minimo compressori [-] = 4. Componenti: condensatore, sistema di controllo a microprocessore, quadro elettrico, basamento, struttura di contenimento. Incluso: compressori; evaporatore a fascio tubiero / a piastra; circuito frigorifero completo di accessori; carica di refrigerante; olio SPECIFICHE TECNICHE: refrigeratore in esecuzione package; refrigerante HFC R-407c; compressori scroll o alternativi ermetici; distanza misurazione pressione sonora massima misurata [m] = 1; temperatura acqua potenza frigorifera [°C] = 7 ÷ 12 e temperatura aria [°C] = 35 RM1 Condensatore di materiale mix rame-alluminio; impiego: refrigeratore d'acqua SPECIFICHE TECNICHE: condensatore con ventilatori centrifughi RM1 Sistema di controllo a microprocessore di materiale generico; impiego: refrigeratore d'acqua. Incluso: display; schema sinottico; strumentazione di regolazione e controllo SPECIFICHE TECNICHE: sistema di controllo interfacciabile con sistemi esterni di supervisione RM1 Quadro elettrico di materiale generico; geometria: a doppia chiusura; impiego: refrigeratore d'acqua. Incluso: sezionatore generale; cablaggi SPECIFICHE TECNICHE: cablaggi a valle RM1 Basamento di lega ferrosa acciaio zincato; finitura: verniciato; impiego: refrigeratore d'acqua. Incluso: supporti antivibranti SPECIFICHE TECNICHE: lega ferrosa acciaio zincato a caldo RM1 Struttura di contenimento di lega alluminio Peraluman; geometria: pannelli; impiego: refrigeratore d'acqua SPECIFICHE TECNICHE: smontabile | 1 cad | 32053.48 | 25338.72 | 0 | RM.66.00.25.Za001.2080.m | Refrigeratore d'acqua condensato ad aria; geometria: versione standard; funzione: raffrescamento aria ¦ umidificazione aria; impiego: package aria per interno; pressione sonora massima [dB] = 84 ¦ potenza frigorifera [kW] = 155,1 ÷ 185 ¦ statica utile ventilatori [Pa] = 150; numero minimo compressori [-] = 4. Componenti: condensatore, sistema di controllo a microprocessore, quadro elettrico, basamento, struttura di contenimento. Incluso: compressori; evaporatore a fascio tubiero / a piastra; circuito frigorifero completo di accessori; carica di refrigerante; olio SPECIFICHE TECNICHE: refrigeratore in esecuzione package; refrigerante HFC R-407c; compressori scroll o alternativi ermetici; distanza misurazione pressione sonora massima misurata [m] = 1; temperatura acqua potenza frigorifera [°C] = 7 ÷ 12 e temperatura aria [°C] = 35 | RM1 Condensatore di materiale mix rame-alluminio; impiego: refrigeratore d'acqua SPECIFICHE TECNICHE: condensatore con ventilatori centrifughi RM1 Sistema di controllo a microprocessore di materiale generico; impiego: refrigeratore d'acqua. Incluso: display; schema sinottico; strumentazione di regolazione e controllo SPECIFICHE TECNICHE: sistema di controllo interfacciabile con sistemi esterni di supervisione RM1 Quadro elettrico di materiale generico; geometria: a doppia chiusura; impiego: refrigeratore d'acqua. Incluso: sezionatore generale; cablaggi SPECIFICHE TECNICHE: cablaggi a valle RM1 Basamento di lega ferrosa acciaio zincato; finitura: verniciato; impiego: refrigeratore d'acqua. Incluso: supporti antivibranti SPECIFICHE TECNICHE: lega ferrosa acciaio zincato a caldo RM1 Struttura di contenimento di lega alluminio Peraluman; geometria: pannelli; impiego: refrigeratore d'acqua SPECIFICHE TECNICHE: smontabile | RISORSA MATERIALE | IMPIANTI MECCANICI PRODUZIONE | SISTEMI | REFRIGERATORE D'ACQUA | MATERIALE GENERICO NON RILEVANTE | [6 empty] | MM.02.030.0010.m | Refrigeratori d'acqua condensati ad aria con ventilatori centrifughi, in esecuzione "package" per interno, composti da: compressori; evaporatore a fascio tubiero o a piastra; condensatore in rame-alluminio completo di ventilatori; circuito frigorifero completo di accessori; carica di refrigerante e olio; sistema di controllo a microprocessore con display e schema sinottico, interfacciabile con sistemi esterni di supervisione, completo di strumentazione di regolazione e controllo; quadro elettrico con sezionatore generale e cablaggi a valle; basamento in acciaio zincato a caldo e verniciato completo di supporti antivibranti; pannellatura di contenimento in peralluman smontabile. - oltre 155 fino a 185 kW - n° 4 - 150 Pa | nd | condensato ad aria | [9 empty] | RM.73.00.00.Za000.0250.- - RM.65.15.42.Sa004.0005.- - RM.77.00.20.Za000.0000.- - RM.66.00.75.Zb010.0010.- - RM.65.10.40.Sb003.0005.- - | 1 | cad | nd | raffrescamento aria - umidificazione aria - | package aria per interno - | materiale generico non rilevante | statica utile ventilatori [Pa] = 150.0 nd nd nd - potenza frigorifera [kW] = 155.1 ÷ 185.0 nd - pressione sonora massima [dB(A)] = 84.0 nd nd nd - | numero minimo compressori [-] = 4.0 nd nd nd - |  | versione standard - | nd - | refrigeratore in esecuzione package; refrigerante HFC R-407c; compressori scroll o alternativi ermetici; distanza misurazione pressione sonora massima misurata [m] = 1; temperatura acqua potenza frigorifera [°C] = 7 ÷ 12 e temperatura aria [°C] = 35 | nd - | nd - | nd - | nd | nd - | NO |  |  |  |  | nd |  |  |  |  | nd | nd | nd |  | nd | nd | nd | compressori; evaporatore a fascio tubiero / a piastra; circuito frigorifero completo di accessori; carica di refrigerante; olio | nd | nd | NO | NO
LOM251.RM.66.00.25.Za001.2080.n | Refrigeratore d'acqua condensato ad aria; geometria: versione standard; funzione: raffrescamento aria ¦ umidificazione aria; impiego: package aria per interno; pressione sonora massima [dB] = 84 ¦ potenza frigorifera [kW] = 185,1 ÷ 210 ¦ statica utile ventilatori [Pa] = 150; numero minimo compressori [-] = 4. Componenti: condensatore, sistema di controllo a microprocessore, quadro elettrico, basamento, struttura di contenimento. Incluso: compressori; evaporatore a fascio tubiero / a piastra; circuito frigorifero completo di accessori; carica di refrigerante; olio SPECIFICHE TECNICHE: refrigeratore in esecuzione package; refrigerante HFC R-407c; compressori scroll o alternativi ermetici; distanza misurazione pressione sonora massima misurata [m] = 1; temperatura acqua potenza frigorifera [°C] = 7 ÷ 12 e temperatura aria [°C] = 35 RM1 Condensatore di materiale mix rame-alluminio; impiego: refrigeratore d'acqua SPECIFICHE TECNICHE: condensatore con ventilatori centrifughi RM1 Sistema di controllo a microprocessore di materiale generico; impiego: refrigeratore d'acqua. Incluso: display; schema sinottico; strumentazione di regolazione e controllo SPECIFICHE TECNICHE: sistema di controllo interfacciabile con sistemi esterni di supervisione RM1 Quadro elettrico di materiale generico; geometria: a doppia chiusura; impiego: refrigeratore d'acqua. Incluso: sezionatore generale; cablaggi SPECIFICHE TECNICHE: cablaggi a valle RM1 Basamento di lega ferrosa acciaio zincato; finitura: verniciato; impiego: refrigeratore d'acqua. Incluso: supporti antivibranti SPECIFICHE TECNICHE: lega ferrosa acciaio zincato a caldo RM1 Struttura di contenimento di lega alluminio Peraluman; geometria: pannelli; impiego: refrigeratore d'acqua SPECIFICHE TECNICHE: smontabile | 1 cad | 37747.71 | 29840.09 | 0 | RM.66.00.25.Za001.2080.n | Refrigeratore d'acqua condensato ad aria; geometria: versione standard; funzione: raffrescamento aria ¦ umidificazione aria; impiego: package aria per interno; pressione sonora massima [dB] = 84 ¦ potenza frigorifera [kW] = 185,1 ÷ 210 ¦ statica utile ventilatori [Pa] = 150; numero minimo compressori [-] = 4. Componenti: condensatore, sistema di controllo a microprocessore, quadro elettrico, basamento, struttura di contenimento. Incluso: compressori; evaporatore a fascio tubiero / a piastra; circuito frigorifero completo di accessori; carica di refrigerante; olio SPECIFICHE TECNICHE: refrigeratore in esecuzione package; refrigerante HFC R-407c; compressori scroll o alternativi ermetici; distanza misurazione pressione sonora massima misurata [m] = 1; temperatura acqua potenza frigorifera [°C] = 7 ÷ 12 e temperatura aria [°C] = 35 | RM1 Condensatore di materiale mix rame-alluminio; impiego: refrigeratore d'acqua SPECIFICHE TECNICHE: condensatore con ventilatori centrifughi RM1 Sistema di controllo a microprocessore di materiale generico; impiego: refrigeratore d'acqua. Incluso: display; schema sinottico; strumentazione di regolazione e controllo SPECIFICHE TECNICHE: sistema di controllo interfacciabile con sistemi esterni di supervisione RM1 Quadro elettrico di materiale generico; geometria: a doppia chiusura; impiego: refrigeratore d'acqua. Incluso: sezionatore generale; cablaggi SPECIFICHE TECNICHE: cablaggi a valle RM1 Basamento di lega ferrosa acciaio zincato; finitura: verniciato; impiego: refrigeratore d'acqua. Incluso: supporti antivibranti SPECIFICHE TECNICHE: lega ferrosa acciaio zincato a caldo RM1 Struttura di contenimento di lega alluminio Peraluman; geometria: pannelli; impiego: refrigeratore d'acqua SPECIFICHE TECNICHE: smontabile | RISORSA MATERIALE | IMPIANTI MECCANICI PRODUZIONE | SISTEMI | REFRIGERATORE D'ACQUA | MATERIALE GENERICO NON RILEVANTE | [6 empty] | MM.02.030.0010.n | Refrigeratori d'acqua condensati ad aria con ventilatori centrifughi, in esecuzione "package" per interno, composti da: compressori; evaporatore a fascio tubiero o a piastra; condensatore in rame-alluminio completo di ventilatori; circuito frigorifero completo di accessori; carica di refrigerante e olio; sistema di controllo a microprocessore con display e schema sinottico, interfacciabile con sistemi esterni di supervisione, completo di strumentazione di regolazione e controllo; quadro elettrico con sezionatore generale e cablaggi a valle; basamento in acciaio zincato a caldo e verniciato completo di supporti antivibranti; pannellatura di contenimento in peralluman smontabile. - oltre 185 fino a 210 kW - n° 4 - 150 Pa | nd | condensato ad aria | [9 empty] | RM.73.00.00.Za000.0250.- - RM.65.15.42.Sa004.0005.- - RM.77.00.20.Za000.0000.- - RM.66.00.75.Zb010.0010.- - RM.65.10.40.Sb003.0005.- - | 1 | cad | nd | raffrescamento aria - umidificazione aria - | package aria per interno - | materiale generico non rilevante | statica utile ventilatori [Pa] = 150.0 nd nd nd - potenza frigorifera [kW] = 185.1 ÷ 210.0 nd - pressione sonora massima [dB(A)] = 84.0 nd nd nd - | numero minimo compressori [-] = 4.0 nd nd nd - |  | versione standard - | nd - | refrigeratore in esecuzione package; refrigerante HFC R-407c; compressori scroll o alternativi ermetici; distanza misurazione pressione sonora massima misurata [m] = 1; temperatura acqua potenza frigorifera [°C] = 7 ÷ 12 e temperatura aria [°C] = 35 | nd - | nd - | nd - | nd | nd - | NO |  |  |  |  | nd |  |  |  |  | nd | nd | nd |  | nd | nd | nd | compressori; evaporatore a fascio tubiero / a piastra; circuito frigorifero completo di accessori; carica di refrigerante; olio | nd | nd | NO | NO