LOM251.RM.12.10.05.Od004.0295.0 | Lastra di fibra minerale lana di vetro; geometria: rigida; funzione: isolante termico; impiego: murature ¦ intercapedini perimetrali ¦ contropareti ¦ tramezzi; spessore [cm] > 3; conducibilità termica (λ) [W/mK] = 0,034 ¦ reazione al fuoco [euroclasse] = A1. Sovrapprezzo SPECIFICHE TECNICHE: materiale miscelato con resine termoindurenti; per murature con strutura metallica; sovrapprezzo per ogni [cm] = 1 in più rispetto ad una lastra di spessore pari a [cm] = 3 | 1 m² * cm | 0.98 | 0.77 | 0 | RM.12.10.05.Od004.0295.0 | Lastra di fibra minerale lana di vetro; geometria: rigida; funzione: isolante termico; impiego: murature ¦ intercapedini perimetrali ¦ contropareti ¦ tramezzi; spessore [cm] > 3; conducibilità termica (λ) [W/mK] = 0,034 ¦ reazione al fuoco [euroclasse] = A1. Sovrapprezzo SPECIFICHE TECNICHE: materiale miscelato con resine termoindurenti; per murature con strutura metallica; sovrapprezzo per ogni [cm] = 1 in più rispetto ad una lastra di spessore pari a [cm] = 3 |  | RISORSA MATERIALE | ISOLAMENTI | PRODOTTI | LASTRA | FIBRA MINERALE LANA DI VETRO | [6 empty] | MC.10.250.0040.b | Pannello rigido in lana di roccia con resine termoindurenti, per isolamento intercapedini perimetrali e divisorie e contropareti isolanti con struttura metallica, conduttività termica W/mK 0,034, conforme alla norma UNI EN 13162, reazione al fuoco in Euroclasse A1, con marcatura CE; negli spessori: - per ogni 10 mm in più | nd | nd | [10 empty] | 1 | m² * cm | per ogni "x" [cm] su [m²] in più rispetto a [cm] iniziali, moltiplico PU per "x" [cm] (PU * x [cm] in più) | isolante termico - | murature - intercapedini perimetrali - contropareti - tramezzi - | fibra minerale lana di vetro | reazione al fuoco [euroclasse] = A1 nd nd nd - conducibilità termica (λ) [W/mK] = 0.034 nd nd nd - | nd - |  | rigida - | nd > 3.0 nd nd nd - | materiale miscelato con resine termoindurenti; per murature con strutura metallica; sovrapprezzo per ogni [cm] = 1 in più rispetto ad una lastra di spessore pari a [cm] = 3 | nd - | nd - | nd - | nd | nd - | NO |  |  |  |  | nd |  |  |  |  | nd | nd | nd |  | nd | nd | isolante | nd | nd | nd | SI | NO
LOM251.RM.12.10.05.Od004.0300.a_CAM | Lastra di fibra minerale lana di vetro; finitura: idrorepellente; funzione: isolante acustico; impiego: solai di interpiano ¦ sottopavimenti; spessore [cm] = 1,5; conducibilità termica (λ) [W/mK] = 0,031 SPECIFICHE TECNICHE: prodotto riciclato miscelato con legante di origine naturale | 1 m² | 11.64 | 9.2 | 0 | RM.12.10.05.Od004.0300.a_CAM | Lastra di fibra minerale lana di vetro; finitura: idrorepellente; funzione: isolante acustico; impiego: solai di interpiano ¦ sottopavimenti; spessore [cm] = 1,5; conducibilità termica (λ) [W/mK] = 0,031 SPECIFICHE TECNICHE: prodotto riciclato miscelato con legante di origine naturale |  | RISORSA MATERIALE | ISOLAMENTI | PRODOTTI | LASTRA | FIBRA MINERALE LANA DI VETRO | [6 empty] | MC.10.450.0060.a | Pannelli in lana di vetro idrorepellente, rispondenti ai Criteri Ambientali Minimi di cui al Decreto 23 giugno 2022 del Ministero della Transizione Ecologica, prodotti con almeno l'80% di vetro riciclato e con un legante di origine naturale, che garantisce la massima qualità dell'aria; per isolamento acustico a pavimento; conduttività termica W/mK 0,031. Per spessori: - 15 mm | nd | nd | [10 empty] | 1 | m² | nd | isolante acustico - | solai di interpiano - sottopavimenti - | fibra minerale lana di vetro | conducibilità termica (λ) [W/mK] = 0.031 nd nd nd - | nd - |  | nd - | spessore [cm] = 1.5 nd nd nd - | prodotto riciclato miscelato con legante di origine naturale | nd - | idrorepellente - | nd - | nd | nd - | SI |  |  |  |  | nd |  |  |  |  | nd | nd | nd |  | nd | nd | isolante | nd | nd | nd | NO | NO
LOM251.RM.12.10.05.Od004.0300.b_CAM | Lastra di fibra minerale lana di vetro; finitura: idrorepellente; funzione: isolante acustico; impiego: solai di interpiano ¦ sottopavimenti; spessore [cm] = 2; conducibilità termica (λ) [W/mK] = 0,031 SPECIFICHE TECNICHE: prodotto riciclato miscelato con legante di origine naturale | 1 m² | 14.36 | 11.35 | 0 | RM.12.10.05.Od004.0300.b_CAM | Lastra di fibra minerale lana di vetro; finitura: idrorepellente; funzione: isolante acustico; impiego: solai di interpiano ¦ sottopavimenti; spessore [cm] = 2; conducibilità termica (λ) [W/mK] = 0,031 SPECIFICHE TECNICHE: prodotto riciclato miscelato con legante di origine naturale |  | RISORSA MATERIALE | ISOLAMENTI | PRODOTTI | LASTRA | FIBRA MINERALE LANA DI VETRO | [6 empty] | MC.10.450.0060.b | Pannelli in lana di vetro idrorepellente, rispondenti ai Criteri Ambientali Minimi di cui al Decreto 23 giugno 2022 del Ministero della Transizione Ecologica, prodotti con almeno l'80% di vetro riciclato e con un legante di origine naturale, che garantisce la massima qualità dell'aria; per isolamento acustico a pavimento; conduttività termica W/mK 0,031. Per spessori: - 20 mm | nd | nd | [10 empty] | 1 | m² | nd | isolante acustico - | solai di interpiano - sottopavimenti - | fibra minerale lana di vetro | conducibilità termica (λ) [W/mK] = 0.031 nd nd nd - | nd - |  | nd - | spessore [cm] = 2.0 nd nd nd - | prodotto riciclato miscelato con legante di origine naturale | nd - | idrorepellente - | nd - | nd | nd - | SI |  |  |  |  | nd |  |  |  |  | nd | nd | nd |  | nd | nd | isolante | nd | nd | nd | NO | NO
LOM251.RM.12.10.05.Od004.0305.a | Lastra di fibra minerale lana di vetro; finitura: film plastico microforato; funzione: isolante acustico ¦ riduzione basse frequenze; impiego: controsoffitti; spessore [cm] = 5 ¦ lato x [cm] = 60 ¦ lato y [cm] = 60; coefficiente assorbimento acustico [-] = 0,95 ¦ reazione al fuoco [euroclasse] = A2-s1,d0 ¦ resistenza all'umidità (RH) [%] ≤ 95 SPECIFICHE TECNICHE: riduzione dei suoni indesiderati a [Hz] = 125 | 1 m² | 21.93 | 17.34 | 0 | RM.12.10.05.Od004.0305.a | Lastra di fibra minerale lana di vetro; finitura: film plastico microforato; funzione: isolante acustico ¦ riduzione basse frequenze; impiego: controsoffitti; spessore [cm] = 5 ¦ lato x [cm] = 60 ¦ lato y [cm] = 60; coefficiente assorbimento acustico [-] = 0,95 ¦ reazione al fuoco [euroclasse] = A2-s1,d0 ¦ resistenza all'umidità (RH) [%] ≤ 95 SPECIFICHE TECNICHE: riduzione dei suoni indesiderati a [Hz] = 125 |  | RISORSA MATERIALE | ISOLAMENTI | PRODOTTI | LASTRA | FIBRA MINERALE LANA DI VETRO | [6 empty] | MC.20.150.0065 | Pannello fonoassorbente in lana di vetro, incapsulato in un film in plastica microforato, per le basse frequenze con riduzione dei suoni indesiderati a 125 Hz, spessore 50 mm. | nd | nd | [10 empty] | 1 | m² | nd | isolante acustico - riduzione basse frequenze - | controsoffitti - | fibra minerale lana di vetro | nd ≤ 95.0 nd nd nd - reazione al fuoco [euroclasse] = A2-s1,d0 nd nd nd - coefficiente assorbimento acustico (aw) [-] = 0.95 nd nd nd - | nd - |  | nd - | lato y [cm] = 60.0 nd nd nd - spessore [cm] = 5.0 nd nd nd - lato x [cm] = 60.0 nd nd nd - | riduzione dei suoni indesiderati a [Hz] = 125 | nd - | film plastico microforato - | nd - | nd | nd - | NO |  |  |  |  | nd |  |  |  |  | nd | nd | nd |  | nd | nd | isolante | nd | nd | nd | NO | NO
LOM251.RM.12.10.05.Od004.0305.b | Lastra di fibra minerale lana di vetro; finitura: film plastico microforato; funzione: isolante acustico ¦ riduzione basse frequenze; impiego: controsoffitti; spessore [cm] = 5 ¦ lato x [cm] = 120 ¦ lato y [cm] = 60; coefficiente assorbimento acustico [-] = 0,95 ¦ reazione al fuoco [euroclasse] = A2-s1,d0 ¦ resistenza all'umidità (RH) [%] ≤ 95 SPECIFICHE TECNICHE: riduzione dei suoni indesiderati a [Hz] = 125 | 1 m² | 69.41 | 54.87 | 0 | RM.12.10.05.Od004.0305.b | Lastra di fibra minerale lana di vetro; finitura: film plastico microforato; funzione: isolante acustico ¦ riduzione basse frequenze; impiego: controsoffitti; spessore [cm] = 5 ¦ lato x [cm] = 120 ¦ lato y [cm] = 60; coefficiente assorbimento acustico [-] = 0,95 ¦ reazione al fuoco [euroclasse] = A2-s1,d0 ¦ resistenza all'umidità (RH) [%] ≤ 95 SPECIFICHE TECNICHE: riduzione dei suoni indesiderati a [Hz] = 125 |  | RISORSA MATERIALE | ISOLAMENTI | PRODOTTI | LASTRA | FIBRA MINERALE LANA DI VETRO | [6 empty] | 000000000 | NUOVA VOCE | nd | nd | [10 empty] | 1 | m² | nd | isolante acustico - riduzione basse frequenze - | controsoffitti - | fibra minerale lana di vetro | nd ≤ 95.0 nd nd nd - coefficiente assorbimento acustico (aw) [-] = 0.95 nd nd nd - reazione al fuoco [euroclasse] = A2-s1,d0 nd nd nd - | nd - |  | nd - | lato y [cm] = 60.0 nd nd nd - spessore [cm] = 5.0 nd nd nd - lato x [cm] = 120.0 nd nd nd - | riduzione dei suoni indesiderati a [Hz] = 125 | nd - | film plastico microforato - | nd - | nd | nd - | NO |  |  |  |  | nd |  |  |  |  | nd | nd | nd |  | nd | nd | isolante | nd | nd | nd | NO | NO
LOM251.RM.12.10.05.Od004.0305.c | Lastra di fibra minerale lana di vetro; finitura: film plastico microforato; funzione: isolante acustico ¦ riduzione basse frequenze; impiego: controsoffitti; spessore [cm] = 5 ¦ lato x [cm] = 120 ¦ lato y [cm] = 120; coefficiente assorbimento acustico [-] = 0,95 ¦ reazione al fuoco [euroclasse] = A2-s1,d0 ¦ resistenza all'umidità (RH) [%] ≤ 95 SPECIFICHE TECNICHE: riduzione dei suoni indesiderati a [Hz] = 125 | 1 m² | 69.41 | 54.87 | 0 | RM.12.10.05.Od004.0305.c | Lastra di fibra minerale lana di vetro; finitura: film plastico microforato; funzione: isolante acustico ¦ riduzione basse frequenze; impiego: controsoffitti; spessore [cm] = 5 ¦ lato x [cm] = 120 ¦ lato y [cm] = 120; coefficiente assorbimento acustico [-] = 0,95 ¦ reazione al fuoco [euroclasse] = A2-s1,d0 ¦ resistenza all'umidità (RH) [%] ≤ 95 SPECIFICHE TECNICHE: riduzione dei suoni indesiderati a [Hz] = 125 |  | RISORSA MATERIALE | ISOLAMENTI | PRODOTTI | LASTRA | FIBRA MINERALE LANA DI VETRO | [6 empty] | 000000000 | NUOVA VOCE | nd | nd | [10 empty] | 1 | m² | nd | isolante acustico - riduzione basse frequenze - | controsoffitti - | fibra minerale lana di vetro | coefficiente assorbimento acustico (aw) [-] = 0.95 nd nd nd - nd ≤ 95.0 nd nd nd - reazione al fuoco [euroclasse] = A2-s1,d0 nd nd nd - | nd - |  | nd - | lato x [cm] = 120.0 nd nd nd - spessore [cm] = 5.0 nd nd nd - lato y [cm] = 120.0 nd nd nd - | riduzione dei suoni indesiderati a [Hz] = 125 | nd - | film plastico microforato - | nd - | nd | nd - | NO |  |  |  |  | nd |  |  |  |  | nd | nd | nd |  | nd | nd | isolante | nd | nd | nd | NO | NO
LOM251.RM.12.10.05.Od004.0310.a | Lastra di fibra minerale lana di vetro; finitura: carta alluminio ¦ rete metallica zincata; funzione: coibentazione; impiego: condotto; spessore materassino [mm] = 25; densità minima materassino [kg/m³] = 20 | 1 m² | 6.23 | 4.92 | 0 | RM.12.10.05.Od004.0310.a | Lastra di fibra minerale lana di vetro; finitura: carta alluminio ¦ rete metallica zincata; funzione: coibentazione; impiego: condotto; spessore materassino [mm] = 25; densità minima materassino [kg/m³] = 20 |  | RISORSA MATERIALE | ISOLAMENTI | PRODOTTI | LASTRA | FIBRA MINERALE LANA DI VETRO | [6 empty] | MM.16.030.0010.a | Coibentazione per canali con materassino in lana di vetro densità minima 20 kg/m³ su carta alluminio e rete metallica zincata; spessori materassino: - sp. 25 mm | nd | nd | [10 empty] | 1 | m² | nd | coibentazione - | condotto - | fibra minerale lana di vetro | nd - | densità minima materassino [kg/m³] = 20.0 nd nd nd - |  | nd - | spessore materassino [mm] = 25.0 nd nd nd - | nd | nd - | carta alluminio - rete metallica zincata - | nd - | nd | nd - | NO |  |  |  |  | nd |  |  |  |  | nd | nd | nd |  | nd | nd | nd | nd | nd | nd | NO | NO
LOM251.RM.12.10.05.Od004.0310.b | Lastra di fibra minerale lana di vetro; finitura: carta alluminio ¦ rete metallica zincata; funzione: coibentazione; impiego: condotto; spessore materassino [mm] = 30; densità minima materassino [kg/m³] = 20 | 1 m² | 6.47 | 5.11 | 0 | RM.12.10.05.Od004.0310.b | Lastra di fibra minerale lana di vetro; finitura: carta alluminio ¦ rete metallica zincata; funzione: coibentazione; impiego: condotto; spessore materassino [mm] = 30; densità minima materassino [kg/m³] = 20 |  | RISORSA MATERIALE | ISOLAMENTI | PRODOTTI | LASTRA | FIBRA MINERALE LANA DI VETRO | [6 empty] | MM.16.030.0010.b | Coibentazione per canali con materassino in lana di vetro densità minima 20 kg/m³ su carta alluminio e rete metallica zincata; spessori materassino: - sp. 30 mm | nd | nd | [10 empty] | 1 | m² | nd | coibentazione - | condotto - | fibra minerale lana di vetro | nd - | densità minima materassino [kg/m³] = 20.0 nd nd nd - |  | nd - | spessore materassino [mm] = 30.0 nd nd nd - | nd | nd - | carta alluminio - rete metallica zincata - | nd - | nd | nd - | NO |  |  |  |  | nd |  |  |  |  | nd | nd | nd |  | nd | nd | nd | nd | nd | nd | NO | NO
LOM251.RM.12.10.05.Od004.0310.c | Lastra di fibra minerale lana di vetro; finitura: carta alluminio ¦ rete metallica zincata; funzione: coibentazione; impiego: condotto; spessore materassino [mm] = 40; densità minima materassino [kg/m³] = 20 | 1 m² | 6.71 | 5.3 | 0 | RM.12.10.05.Od004.0310.c | Lastra di fibra minerale lana di vetro; finitura: carta alluminio ¦ rete metallica zincata; funzione: coibentazione; impiego: condotto; spessore materassino [mm] = 40; densità minima materassino [kg/m³] = 20 |  | RISORSA MATERIALE | ISOLAMENTI | PRODOTTI | LASTRA | FIBRA MINERALE LANA DI VETRO | [6 empty] | MM.16.030.0010.c | Coibentazione per canali con materassino in lana di vetro densità minima 20 kg/m³ su carta alluminio e rete metallica zincata; spessori materassino: - sp. 40 mm | nd | nd | [10 empty] | 1 | m² | nd | coibentazione - | condotto - | fibra minerale lana di vetro | nd - | densità minima materassino [kg/m³] = 20.0 nd nd nd - |  | nd - | spessore materassino [mm] = 40.0 nd nd nd - | nd | nd - | carta alluminio - rete metallica zincata - | nd - | nd | nd - | NO |  |  |  |  | nd |  |  |  |  | nd | nd | nd |  | nd | nd | nd | nd | nd | nd | NO | NO
LOM251.RM.12.10.05.Od004.0310.d | Lastra di fibra minerale lana di vetro; finitura: carta alluminio ¦ rete metallica zincata; funzione: coibentazione; impiego: condotto; spessore materassino [mm] = 50; densità minima materassino [kg/m³] = 20 | 1 m² | 6.94 | 5.49 | 0 | RM.12.10.05.Od004.0310.d | Lastra di fibra minerale lana di vetro; finitura: carta alluminio ¦ rete metallica zincata; funzione: coibentazione; impiego: condotto; spessore materassino [mm] = 50; densità minima materassino [kg/m³] = 20 |  | RISORSA MATERIALE | ISOLAMENTI | PRODOTTI | LASTRA | FIBRA MINERALE LANA DI VETRO | [6 empty] | MM.16.030.0010.d | Coibentazione per canali con materassino in lana di vetro densità minima 20 kg/m³ su carta alluminio e rete metallica zincata; spessori materassino: - sp. 50 mm | nd | nd | [10 empty] | 1 | m² | nd | coibentazione - | condotto - | fibra minerale lana di vetro | nd - | densità minima materassino [kg/m³] = 20.0 nd nd nd - |  | nd - | spessore materassino [mm] = 50.0 nd nd nd - | nd | nd - | carta alluminio - rete metallica zincata - | nd - | nd | nd - | NO |  |  |  |  | nd |  |  |  |  | nd | nd | nd |  | nd | nd | nd | nd | nd | nd | NO | NO
LOM251.RM.12.10.05.Od004.0315.a | Lastra di fibra minerale lana di vetro; geometria: coppelle; funzione: coibentazione; impiego: tubazione; spessore [mm] = 20; densità minima fibra minerale lana di vetro [kg/m³] = 60 SPECIFICHE TECNICHE: coppelle legate con filo zincato | 1 m² | 10.37 | 8.2 | 0 | RM.12.10.05.Od004.0315.a | Lastra di fibra minerale lana di vetro; geometria: coppelle; funzione: coibentazione; impiego: tubazione; spessore [mm] = 20; densità minima fibra minerale lana di vetro [kg/m³] = 60 SPECIFICHE TECNICHE: coppelle legate con filo zincato |  | RISORSA MATERIALE | ISOLAMENTI | PRODOTTI | LASTRA | FIBRA MINERALE LANA DI VETRO | [6 empty] | MM.16.080.0010.a | Coibentazione per tubazioni con lana di vetro densità minima 60 kg/m³ in coppelle legate con filo zincato. - sp. 20 mm | nd | nd | [10 empty] | 1 | m² | nd | coibentazione - | tubazione - | fibra minerale lana di vetro | nd - | densità minima fibra minerale lana di vetro [kg/m³] = 60.0 nd nd nd - |  | coppelle - | spessore [mm] = 20.0 nd nd nd - | coppelle legate con filo zincato | nd - | nd - | nd - | nd | nd - | NO |  |  |  |  | nd |  |  |  |  | nd | nd | nd |  | nd | nd | nd | nd | nd | nd | NO | NO
LOM251.RM.12.10.05.Od004.0315.b | Lastra di fibra minerale lana di vetro; geometria: coppelle; funzione: coibentazione; impiego: tubazione; spessore [mm] = 30; densità minima fibra minerale lana di vetro [kg/m³] = 60 SPECIFICHE TECNICHE: coppelle legate con filo zincato | 1 m² | 11.78 | 9.31 | 0 | RM.12.10.05.Od004.0315.b | Lastra di fibra minerale lana di vetro; geometria: coppelle; funzione: coibentazione; impiego: tubazione; spessore [mm] = 30; densità minima fibra minerale lana di vetro [kg/m³] = 60 SPECIFICHE TECNICHE: coppelle legate con filo zincato |  | RISORSA MATERIALE | ISOLAMENTI | PRODOTTI | LASTRA | FIBRA MINERALE LANA DI VETRO | [6 empty] | MM.16.080.0010.b | Coibentazione per tubazioni con lana di vetro densità minima 60 kg/m³ in coppelle legate con filo zincato. - sp. 30 mm | nd | nd | [10 empty] | 1 | m² | nd | coibentazione - | tubazione - | fibra minerale lana di vetro | nd - | densità minima fibra minerale lana di vetro [kg/m³] = 60.0 nd nd nd - |  | coppelle - | spessore [mm] = 30.0 nd nd nd - | coppelle legate con filo zincato | nd - | nd - | nd - | nd | nd - | NO |  |  |  |  | nd |  |  |  |  | nd | nd | nd |  | nd | nd | nd | nd | nd | nd | NO | NO
LOM251.RM.12.10.05.Od004.0315.c | Lastra di fibra minerale lana di vetro; geometria: coppelle; funzione: coibentazione; impiego: tubazione; spessore [mm] = 40; densità minima fibra minerale lana di vetro [kg/m³] = 60 SPECIFICHE TECNICHE: coppelle legate con filo zincato | 1 m² | 12.31 | 9.73 | 0 | RM.12.10.05.Od004.0315.c | Lastra di fibra minerale lana di vetro; geometria: coppelle; funzione: coibentazione; impiego: tubazione; spessore [mm] = 40; densità minima fibra minerale lana di vetro [kg/m³] = 60 SPECIFICHE TECNICHE: coppelle legate con filo zincato |  | RISORSA MATERIALE | ISOLAMENTI | PRODOTTI | LASTRA | FIBRA MINERALE LANA DI VETRO | [6 empty] | MM.16.080.0010.c | Coibentazione per tubazioni con lana di vetro densità minima 60 kg/m³ in coppelle legate con filo zincato. - sp. 40 mm | nd | nd | [10 empty] | 1 | m² | nd | coibentazione - | tubazione - | fibra minerale lana di vetro | nd - | densità minima fibra minerale lana di vetro [kg/m³] = 60.0 nd nd nd - |  | coppelle - | spessore [mm] = 40.0 nd nd nd - | coppelle legate con filo zincato | nd - | nd - | nd - | nd | nd - | NO |  |  |  |  | nd |  |  |  |  | nd | nd | nd |  | nd | nd | nd | nd | nd | nd | NO | NO
LOM251.RM.12.10.05.Od004.0315.d | Lastra di fibra minerale lana di vetro; geometria: coppelle; funzione: coibentazione; impiego: tubazione; spessore [mm] = 50; densità minima fibra minerale lana di vetro [kg/m³] = 60 SPECIFICHE TECNICHE: coppelle legate con filo zincato | 1 m² | 13.26 | 10.48 | 0 | RM.12.10.05.Od004.0315.d | Lastra di fibra minerale lana di vetro; geometria: coppelle; funzione: coibentazione; impiego: tubazione; spessore [mm] = 50; densità minima fibra minerale lana di vetro [kg/m³] = 60 SPECIFICHE TECNICHE: coppelle legate con filo zincato |  | RISORSA MATERIALE | ISOLAMENTI | PRODOTTI | LASTRA | FIBRA MINERALE LANA DI VETRO | [6 empty] | MM.16.080.0010.d | Coibentazione per tubazioni con lana di vetro densità minima 60 kg/m³ in coppelle legate con filo zincato. - sp. 50 mm | nd | nd | [10 empty] | 1 | m² | nd | coibentazione - | tubazione - | fibra minerale lana di vetro | nd - | densità minima fibra minerale lana di vetro [kg/m³] = 60.0 nd nd nd - |  | coppelle - | spessore [mm] = 50.0 nd nd nd - | coppelle legate con filo zincato | nd - | nd - | nd - | nd | nd - | NO |  |  |  |  | nd |  |  |  |  | nd | nd | nd |  | nd | nd | nd | nd | nd | nd | NO | NO
LOM251.RM.12.10.05.Od004.0315.e | Lastra di fibra minerale lana di vetro; geometria: coppelle; funzione: coibentazione; impiego: tubazione; spessore [mm] = 60; densità minima fibra minerale lana di vetro [kg/m³] = 60 SPECIFICHE TECNICHE: coppelle legate con filo zincato | 1 m² | 15.36 | 12.14 | 0 | RM.12.10.05.Od004.0315.e | Lastra di fibra minerale lana di vetro; geometria: coppelle; funzione: coibentazione; impiego: tubazione; spessore [mm] = 60; densità minima fibra minerale lana di vetro [kg/m³] = 60 SPECIFICHE TECNICHE: coppelle legate con filo zincato |  | RISORSA MATERIALE | ISOLAMENTI | PRODOTTI | LASTRA | FIBRA MINERALE LANA DI VETRO | [6 empty] | MM.16.080.0010.e | Coibentazione per tubazioni con lana di vetro densità minima 60 kg/m³ in coppelle legate con filo zincato. - sp. 60 mm | nd | nd | [10 empty] | 1 | m² | nd | coibentazione - | tubazione - | fibra minerale lana di vetro | nd - | densità minima fibra minerale lana di vetro [kg/m³] = 60.0 nd nd nd - |  | coppelle - | spessore [mm] = 60.0 nd nd nd - | coppelle legate con filo zincato | nd - | nd - | nd - | nd | nd - | NO |  |  |  |  | nd |  |  |  |  | nd | nd | nd |  | nd | nd | nd | nd | nd | nd | NO | NO
LOM251.RM.12.10.05.Od004.0320.a | Lastra di fibra minerale lana di vetro; geometria: coppelle; funzione: coibentazione ¦ barriera al vapore; impiego: tubazione; spessore [mm] = 20; densità minima fibra minerale lana di vetro [kg/m³] = 60 SPECIFICHE TECNICHE: coppelle legate con filo zincato | 1 m² | 14.31 | 11.31 | 0 | RM.12.10.05.Od004.0320.a | Lastra di fibra minerale lana di vetro; geometria: coppelle; funzione: coibentazione ¦ barriera al vapore; impiego: tubazione; spessore [mm] = 20; densità minima fibra minerale lana di vetro [kg/m³] = 60 SPECIFICHE TECNICHE: coppelle legate con filo zincato |  | RISORSA MATERIALE | ISOLAMENTI | PRODOTTI | LASTRA | FIBRA MINERALE LANA DI VETRO | [6 empty] | MM.16.080.0020.a | Coibentazione e barriera vapore per tubazioni con lana di vetro densità minima 60 kg/m³ in coppelle legate con filo zincato. - sp. 20 mm | nd | nd | [10 empty] | 1 | m² | nd | coibentazione - barriera al vapore - | tubazione - | fibra minerale lana di vetro | nd - | densità minima fibra minerale lana di vetro [kg/m³] = 60.0 nd nd nd - |  | coppelle - | spessore [mm] = 20.0 nd nd nd - | coppelle legate con filo zincato | nd - | nd - | nd - | nd | nd - | NO |  |  |  |  | nd |  |  |  |  | nd | nd | nd |  | nd | nd | nd | nd | nd | nd | NO | NO
LOM251.RM.12.10.05.Od004.0320.b | Lastra di fibra minerale lana di vetro; geometria: coppelle; funzione: coibentazione ¦ barriera al vapore; impiego: tubazione; spessore [mm] = 30; densità minima fibra minerale lana di vetro [kg/m³] = 60 SPECIFICHE TECNICHE: coppelle legate con filo zincato | 1 m² | 15.71 | 12.42 | 0 | RM.12.10.05.Od004.0320.b | Lastra di fibra minerale lana di vetro; geometria: coppelle; funzione: coibentazione ¦ barriera al vapore; impiego: tubazione; spessore [mm] = 30; densità minima fibra minerale lana di vetro [kg/m³] = 60 SPECIFICHE TECNICHE: coppelle legate con filo zincato |  | RISORSA MATERIALE | ISOLAMENTI | PRODOTTI | LASTRA | FIBRA MINERALE LANA DI VETRO | [6 empty] | MM.16.080.0020.b | Coibentazione e barriera vapore per tubazioni con lana di vetro densità minima 60 kg/m³ in coppelle legate con filo zincato. - sp. 30 mm | nd | nd | [10 empty] | 1 | m² | nd | coibentazione - barriera al vapore - | tubazione - | fibra minerale lana di vetro | nd - | densità minima fibra minerale lana di vetro [kg/m³] = 60.0 nd nd nd - |  | coppelle - | spessore [mm] = 30.0 nd nd nd - | coppelle legate con filo zincato | nd - | nd - | nd - | nd | nd - | NO |  |  |  |  | nd |  |  |  |  | nd | nd | nd |  | nd | nd | nd | nd | nd | nd | NO | NO
LOM251.RM.12.10.05.Od004.0320.c | Lastra di fibra minerale lana di vetro; geometria: coppelle; funzione: coibentazione ¦ barriera al vapore; impiego: tubazione; spessore [mm] = 40; densità minima fibra minerale lana di vetro [kg/m³] = 60 SPECIFICHE TECNICHE: coppelle legate con filo zincato | 1 m² | 16.27 | 12.86 | 0 | RM.12.10.05.Od004.0320.c | Lastra di fibra minerale lana di vetro; geometria: coppelle; funzione: coibentazione ¦ barriera al vapore; impiego: tubazione; spessore [mm] = 40; densità minima fibra minerale lana di vetro [kg/m³] = 60 SPECIFICHE TECNICHE: coppelle legate con filo zincato |  | RISORSA MATERIALE | ISOLAMENTI | PRODOTTI | LASTRA | FIBRA MINERALE LANA DI VETRO | [6 empty] | MM.16.080.0020.c | Coibentazione e barriera vapore per tubazioni con lana di vetro densità minima 60 kg/m³ in coppelle legate con filo zincato. - sp. 40 mm | nd | nd | [10 empty] | 1 | m² | nd | coibentazione - barriera al vapore - | tubazione - | fibra minerale lana di vetro | nd - | densità minima fibra minerale lana di vetro [kg/m³] = 60.0 nd nd nd - |  | coppelle - | spessore [mm] = 40.0 nd nd nd - | coppelle legate con filo zincato | nd - | nd - | nd - | nd | nd - | NO |  |  |  |  | nd |  |  |  |  | nd | nd | nd |  | nd | nd | nd | nd | nd | nd | NO | NO
LOM251.RM.12.10.05.Od004.0320.d | Lastra di fibra minerale lana di vetro; geometria: coppelle; funzione: coibentazione ¦ barriera al vapore; impiego: tubazione; spessore [mm] = 50; densità minima fibra minerale lana di vetro [kg/m³] = 60 SPECIFICHE TECNICHE: coppelle legate con filo zincato | 1 m² | 17.19 | 13.59 | 0 | RM.12.10.05.Od004.0320.d | Lastra di fibra minerale lana di vetro; geometria: coppelle; funzione: coibentazione ¦ barriera al vapore; impiego: tubazione; spessore [mm] = 50; densità minima fibra minerale lana di vetro [kg/m³] = 60 SPECIFICHE TECNICHE: coppelle legate con filo zincato |  | RISORSA MATERIALE | ISOLAMENTI | PRODOTTI | LASTRA | FIBRA MINERALE LANA DI VETRO | [6 empty] | MM.16.080.0020.d | Coibentazione e barriera vapore per tubazioni con lana di vetro densità minima 60 kg/m³ in coppelle legate con filo zincato. - sp. 50 mm | nd | nd | [10 empty] | 1 | m² | nd | coibentazione - barriera al vapore - | tubazione - | fibra minerale lana di vetro | nd - | densità minima fibra minerale lana di vetro [kg/m³] = 60.0 nd nd nd - |  | coppelle - | spessore [mm] = 50.0 nd nd nd - | coppelle legate con filo zincato | nd - | nd - | nd - | nd | nd - | NO |  |  |  |  | nd |  |  |  |  | nd | nd | nd |  | nd | nd | nd | nd | nd | nd | NO | NO
LOM251.RM.12.10.05.Od004.0320.e | Lastra di fibra minerale lana di vetro; geometria: coppelle; funzione: coibentazione ¦ barriera al vapore; impiego: tubazione; spessore [mm] = 60; densità minima fibra minerale lana di vetro [kg/m³] = 60 SPECIFICHE TECNICHE: coppelle legate con filo zincato | 1 m² | 19.29 | 15.25 | 0 | RM.12.10.05.Od004.0320.e | Lastra di fibra minerale lana di vetro; geometria: coppelle; funzione: coibentazione ¦ barriera al vapore; impiego: tubazione; spessore [mm] = 60; densità minima fibra minerale lana di vetro [kg/m³] = 60 SPECIFICHE TECNICHE: coppelle legate con filo zincato |  | RISORSA MATERIALE | ISOLAMENTI | PRODOTTI | LASTRA | FIBRA MINERALE LANA DI VETRO | [6 empty] | MM.16.080.0020.e | Coibentazione e barriera vapore per tubazioni con lana di vetro densità minima 60 kg/m³ in coppelle legate con filo zincato. - sp. 60 mm | nd | nd | [10 empty] | 1 | m² | nd | coibentazione - barriera al vapore - | tubazione - | fibra minerale lana di vetro | nd - | densità minima fibra minerale lana di vetro [kg/m³] = 60.0 nd nd nd - |  | coppelle - | spessore [mm] = 60.0 nd nd nd - | coppelle legate con filo zincato | nd - | nd - | nd - | nd | nd - | NO |  |  |  |  | nd |  |  |  |  | nd | nd | nd |  | nd | nd | nd | nd | nd | nd | NO | NO
LOM251.RM.12.10.05.Od005.0000.a_CAM | Lastra di fibra minerale lana di vetro ad alta densità; finitura: idrorepellente; funzione: isolante termico; impiego: sistema a cappotto ¦ murature; spessore [cm] = 4; conducibilità termica (λ) [W/mK] = 0,034 ¦ resistenza a compressione con deformazione del 10% [kPa] > 15 ¦ resistenza a trazione perpendicolare alle facce [kPa] > 7,5 ¦ reazione al fuoco [Euroclasse] = A2-s1,d0 SPECIFICHE TECNICHE: lana miscelata con resina termoindurente che associa componenti organici e vegetali; minimizza le emissioni nell'aria di sostanze inquinanti formaldeide e VOC | 1 m² | 8.49 | 6.71 | 0 | RM.12.10.05.Od005.0000.a_CAM | Lastra di fibra minerale lana di vetro ad alta densità; finitura: idrorepellente; funzione: isolante termico; impiego: sistema a cappotto ¦ murature; spessore [cm] = 4; conducibilità termica (λ) [W/mK] = 0,034 ¦ resistenza a compressione con deformazione del 10% [kPa] > 15 ¦ resistenza a trazione perpendicolare alle facce [kPa] > 7,5 ¦ reazione al fuoco [Euroclasse] = A2-s1,d0 SPECIFICHE TECNICHE: lana miscelata con resina termoindurente che associa componenti organici e vegetali; minimizza le emissioni nell'aria di sostanze inquinanti formaldeide e VOC |  | RISORSA MATERIALE | ISOLAMENTI | PRODOTTI | LASTRA | FIBRA MINERALE LANA DI VETRO AD ALTA DENSITÀ | [6 empty] | MC.10.300.0040.a | Pannelli in lana di vetro ad alta densità, idrorepellente, rispondenti ai Criteri Ambientali Minimi di cui al Decreto 23 giugno 2022 del Ministero della Transizione Ecologica, prodotti con almeno l'80% di vetro riciclato e con una resina termoindurente che associa componenti organici e vegetali, minimizzando le emissioni nell'aria di sostanze inquinanti come formaldeide e altri composti organici volatili (VOC); conduttività termica W/mK 0,034, resistenza alla compressione con deformazione del 10% > 15 kPa, resistenza alla trazione perpendicolare alle facce > 7,5 kPa; conforme alla norma UNI EN 13162, reazione al fuoco in Euroclasse A2-s1,d0, con marcatura CE. Negli spessori: - 40 mm | nd | nd | [10 empty] | 1 | m² | nd | isolante termico - | sistema a cappotto - murature - | fibra minerale lana di vetro ad alta densità | conducibilità termica (λ) [W/mK] = 0.034 nd nd nd - reazione al fuoco [Euroclasse] = A2-s1,d0 nd nd nd - nd > 7.5 nd nd nd - nd > 15.0 nd nd nd - | nd - |  | nd - | spessore [cm] = 4.0 nd nd nd - | lana miscelata con resina termoindurente che associa componenti organici e vegetali; minimizza le emissioni nell'aria di sostanze inquinanti formaldeide e VOC | nd - | idrorepellente - | nd - | nd | nd - | SI |  |  |  |  | nd |  |  |  |  | nd | nd | nd |  | nd | nd | isolante | nd | nd | nd | NO | NO
LOM251.RM.12.10.05.Od005.0000.b_CAM | Lastra di fibra minerale lana di vetro ad alta densità; finitura: idrorepellente; funzione: isolante termico; impiego: sistema a cappotto ¦ murature; spessore [cm] = 5; conducibilità termica (λ) [W/mK] = 0,034 ¦ resistenza a compressione con deformazione del 10% [kPa] > 15 ¦ resistenza a trazione perpendicolare alle facce [kPa] > 7,5 ¦ reazione al fuoco [Euroclasse] = A2-s1,d0 SPECIFICHE TECNICHE: lana miscelata con resina termoindurente che associa componenti organici e vegetali; minimizza le emissioni nell'aria di sostanze inquinanti formaldeide e VOC | 1 m² | 10.62 | 8.39 | 0 | RM.12.10.05.Od005.0000.b_CAM | Lastra di fibra minerale lana di vetro ad alta densità; finitura: idrorepellente; funzione: isolante termico; impiego: sistema a cappotto ¦ murature; spessore [cm] = 5; conducibilità termica (λ) [W/mK] = 0,034 ¦ resistenza a compressione con deformazione del 10% [kPa] > 15 ¦ resistenza a trazione perpendicolare alle facce [kPa] > 7,5 ¦ reazione al fuoco [Euroclasse] = A2-s1,d0 SPECIFICHE TECNICHE: lana miscelata con resina termoindurente che associa componenti organici e vegetali; minimizza le emissioni nell'aria di sostanze inquinanti formaldeide e VOC |  | RISORSA MATERIALE | ISOLAMENTI | PRODOTTI | LASTRA | FIBRA MINERALE LANA DI VETRO AD ALTA DENSITÀ | [6 empty] | MC.10.300.0040.b | Pannelli in lana di vetro ad alta densità, idrorepellente, rispondenti ai Criteri Ambientali Minimi di cui al Decreto 23 giugno 2022 del Ministero della Transizione Ecologica, prodotti con almeno l'80% di vetro riciclato e con una resina termoindurente che associa componenti organici e vegetali, minimizzando le emissioni nell'aria di sostanze inquinanti come formaldeide e altri composti organici volatili (VOC); conduttività termica W/mK 0,034, resistenza alla compressione con deformazione del 10% > 15 kPa, resistenza alla trazione perpendicolare alle facce > 7,5 kPa; conforme alla norma UNI EN 13162, reazione al fuoco in Euroclasse A2-s1,d0, con marcatura CE. Negli spessori: - 50 mm | nd | nd | [10 empty] | 1 | m² | nd | isolante termico - | sistema a cappotto - murature - | fibra minerale lana di vetro ad alta densità | reazione al fuoco [Euroclasse] = A2-s1,d0 nd nd nd - nd > 7.5 nd nd nd - conducibilità termica (λ) [W/mK] = 0.034 nd nd nd - nd > 15.0 nd nd nd - | nd - |  | nd - | spessore [cm] = 5.0 nd nd nd - | lana miscelata con resina termoindurente che associa componenti organici e vegetali; minimizza le emissioni nell'aria di sostanze inquinanti formaldeide e VOC | nd - | idrorepellente - | nd - | nd | nd - | SI |  |  |  |  | nd |  |  |  |  | nd | nd | nd |  | nd | nd | isolante | nd | nd | nd | NO | NO
LOM251.RM.12.10.05.Od005.0000.c_CAM | Lastra di fibra minerale lana di vetro ad alta densità; finitura: idrorepellente; funzione: isolante termico; impiego: sistema a cappotto ¦ murature; spessore [cm] = 6; conducibilità termica (λ) [W/mK] = 0,034 ¦ resistenza a compressione con deformazione del 10% [kPa] > 15 ¦ resistenza a trazione perpendicolare alle facce [kPa] > 7,5 ¦ reazione al fuoco [Euroclasse] = A2-s1,d0 SPECIFICHE TECNICHE: lana miscelata con resina termoindurente che associa componenti organici e vegetali; minimizza le emissioni nell'aria di sostanze inquinanti formaldeide e VOC | 1 m² | 12.16 | 9.61 | 0 | RM.12.10.05.Od005.0000.c_CAM | Lastra di fibra minerale lana di vetro ad alta densità; finitura: idrorepellente; funzione: isolante termico; impiego: sistema a cappotto ¦ murature; spessore [cm] = 6; conducibilità termica (λ) [W/mK] = 0,034 ¦ resistenza a compressione con deformazione del 10% [kPa] > 15 ¦ resistenza a trazione perpendicolare alle facce [kPa] > 7,5 ¦ reazione al fuoco [Euroclasse] = A2-s1,d0 SPECIFICHE TECNICHE: lana miscelata con resina termoindurente che associa componenti organici e vegetali; minimizza le emissioni nell'aria di sostanze inquinanti formaldeide e VOC |  | RISORSA MATERIALE | ISOLAMENTI | PRODOTTI | LASTRA | FIBRA MINERALE LANA DI VETRO AD ALTA DENSITÀ | [6 empty] | MC.10.300.0040.c | Pannelli in lana di vetro ad alta densità, idrorepellente, rispondenti ai Criteri Ambientali Minimi di cui al Decreto 23 giugno 2022 del Ministero della Transizione Ecologica, prodotti con almeno l'80% di vetro riciclato e con una resina termoindurente che associa componenti organici e vegetali, minimizzando le emissioni nell'aria di sostanze inquinanti come formaldeide e altri composti organici volatili (VOC); conduttività termica W/mK 0,034, resistenza alla compressione con deformazione del 10% > 15 kPa, resistenza alla trazione perpendicolare alle facce > 7,5 kPa; conforme alla norma UNI EN 13162, reazione al fuoco in Euroclasse A2-s1,d0, con marcatura CE. Negli spessori: - 60 mm | nd | nd | [10 empty] | 1 | m² | nd | isolante termico - | sistema a cappotto - murature - | fibra minerale lana di vetro ad alta densità | nd > 7.5 nd nd nd - reazione al fuoco [Euroclasse] = A2-s1,d0 nd nd nd - conducibilità termica (λ) [W/mK] = 0.034 nd nd nd - nd > 15.0 nd nd nd - | nd - |  | nd - | spessore [cm] = 6.0 nd nd nd - | lana miscelata con resina termoindurente che associa componenti organici e vegetali; minimizza le emissioni nell'aria di sostanze inquinanti formaldeide e VOC | nd - | idrorepellente - | nd - | nd | nd - | SI |  |  |  |  | nd |  |  |  |  | nd | nd | nd |  | nd | nd | isolante | nd | nd | nd | NO | NO
LOM251.RM.12.10.05.Od005.0000.d_CAM | Lastra di fibra minerale lana di vetro ad alta densità; finitura: idrorepellente; funzione: isolante termico; impiego: sistema a cappotto ¦ murature; spessore [cm] = 8; conducibilità termica (λ) [W/mK] = 0,034 ¦ resistenza a compressione con deformazione del 10% [kPa] > 15 ¦ resistenza a trazione perpendicolare alle facce [kPa] > 7,5 ¦ reazione al fuoco [Euroclasse] = A2-s1,d0 SPECIFICHE TECNICHE: lana miscelata con resina termoindurente che associa componenti organici e vegetali; minimizza le emissioni nell'aria di sostanze inquinanti formaldeide e VOC | 1 m² | 16.25 | 12.84 | 0 | RM.12.10.05.Od005.0000.d_CAM | Lastra di fibra minerale lana di vetro ad alta densità; finitura: idrorepellente; funzione: isolante termico; impiego: sistema a cappotto ¦ murature; spessore [cm] = 8; conducibilità termica (λ) [W/mK] = 0,034 ¦ resistenza a compressione con deformazione del 10% [kPa] > 15 ¦ resistenza a trazione perpendicolare alle facce [kPa] > 7,5 ¦ reazione al fuoco [Euroclasse] = A2-s1,d0 SPECIFICHE TECNICHE: lana miscelata con resina termoindurente che associa componenti organici e vegetali; minimizza le emissioni nell'aria di sostanze inquinanti formaldeide e VOC |  | RISORSA MATERIALE | ISOLAMENTI | PRODOTTI | LASTRA | FIBRA MINERALE LANA DI VETRO AD ALTA DENSITÀ | [6 empty] | MC.10.300.0040.d | Pannelli in lana di vetro ad alta densità, idrorepellente, rispondenti ai Criteri Ambientali Minimi di cui al Decreto 23 giugno 2022 del Ministero della Transizione Ecologica, prodotti con almeno l'80% di vetro riciclato e con una resina termoindurente che associa componenti organici e vegetali, minimizzando le emissioni nell'aria di sostanze inquinanti come formaldeide e altri composti organici volatili (VOC); conduttività termica W/mK 0,034, resistenza alla compressione con deformazione del 10% > 15 kPa, resistenza alla trazione perpendicolare alle facce > 7,5 kPa; conforme alla norma UNI EN 13162, reazione al fuoco in Euroclasse A2-s1,d0, con marcatura CE. Negli spessori: - 80 mm | nd | nd | [10 empty] | 1 | m² | nd | isolante termico - | sistema a cappotto - murature - | fibra minerale lana di vetro ad alta densità | nd > 15.0 nd nd nd - conducibilità termica (λ) [W/mK] = 0.034 nd nd nd - reazione al fuoco [Euroclasse] = A2-s1,d0 nd nd nd - nd > 7.5 nd nd nd - | nd - |  | nd - | spessore [cm] = 8.0 nd nd nd - | lana miscelata con resina termoindurente che associa componenti organici e vegetali; minimizza le emissioni nell'aria di sostanze inquinanti formaldeide e VOC | nd - | idrorepellente - | nd - | nd | nd - | SI |  |  |  |  | nd |  |  |  |  | nd | nd | nd |  | nd | nd | isolante | nd | nd | nd | NO | NO
LOM251.RM.12.10.05.Od005.0000.e_CAM | Lastra di fibra minerale lana di vetro ad alta densità; finitura: idrorepellente; funzione: isolante termico; impiego: sistema a cappotto ¦ murature; spessore [cm] = 10; conducibilità termica (λ) [W/mK] = 0,034 ¦ resistenza a compressione con deformazione del 10% [kPa] > 15 ¦ resistenza a trazione perpendicolare alle facce [kPa] > 7,5 ¦ reazione al fuoco [Euroclasse] = A2-s1,d0 SPECIFICHE TECNICHE: lana miscelata con resina termoindurente che associa componenti organici e vegetali; minimizza le emissioni nell'aria di sostanze inquinanti formaldeide e VOC | 1 m² | 20.33 | 16.07 | 0 | RM.12.10.05.Od005.0000.e_CAM | Lastra di fibra minerale lana di vetro ad alta densità; finitura: idrorepellente; funzione: isolante termico; impiego: sistema a cappotto ¦ murature; spessore [cm] = 10; conducibilità termica (λ) [W/mK] = 0,034 ¦ resistenza a compressione con deformazione del 10% [kPa] > 15 ¦ resistenza a trazione perpendicolare alle facce [kPa] > 7,5 ¦ reazione al fuoco [Euroclasse] = A2-s1,d0 SPECIFICHE TECNICHE: lana miscelata con resina termoindurente che associa componenti organici e vegetali; minimizza le emissioni nell'aria di sostanze inquinanti formaldeide e VOC |  | RISORSA MATERIALE | ISOLAMENTI | PRODOTTI | LASTRA | FIBRA MINERALE LANA DI VETRO AD ALTA DENSITÀ | [6 empty] | MC.10.300.0040.e | Pannelli in lana di vetro ad alta densità, idrorepellente, rispondenti ai Criteri Ambientali Minimi di cui al Decreto 23 giugno 2022 del Ministero della Transizione Ecologica, prodotti con almeno l'80% di vetro riciclato e con una resina termoindurente che associa componenti organici e vegetali, minimizzando le emissioni nell'aria di sostanze inquinanti come formaldeide e altri composti organici volatili (VOC); conduttività termica W/mK 0,034, resistenza alla compressione con deformazione del 10% > 15 kPa, resistenza alla trazione perpendicolare alle facce > 7,5 kPa; conforme alla norma UNI EN 13162, reazione al fuoco in Euroclasse A2-s1,d0, con marcatura CE. Negli spessori: - 100 mm | nd | nd | [10 empty] | 1 | m² | nd | isolante termico - | sistema a cappotto - murature - | fibra minerale lana di vetro ad alta densità | reazione al fuoco [Euroclasse] = A2-s1,d0 nd nd nd - nd > 15.0 nd nd nd - nd > 7.5 nd nd nd - conducibilità termica (λ) [W/mK] = 0.034 nd nd nd - | nd - |  | nd - | spessore [cm] = 10.0 nd nd nd - | lana miscelata con resina termoindurente che associa componenti organici e vegetali; minimizza le emissioni nell'aria di sostanze inquinanti formaldeide e VOC | nd - | idrorepellente - | nd - | nd | nd - | SI |  |  |  |  | nd |  |  |  |  | nd | nd | nd |  | nd | nd | isolante | nd | nd | nd | NO | NO
LOM251.RM.12.10.05.Od005.0005.0_CAM | Lastra di fibra minerale lana di vetro ad alta densità; finitura: idrorepellente; funzione: isolante termico; impiego: sistema a cappotto ¦ murature; spessore [cm] > 10; conducibilità termica (λ) [W/mK] = 0,034 ¦ resistenza a compressione con deformazione del 10% [kPa] > 15 ¦ resistenza a trazione perpendicolare alle facce [kPa] > 7,5 ¦ reazione al fuoco [Euroclasse] = A2-s1,d0. Sovrapprezzo SPECIFICHE TECNICHE: lana miscelata con resina termoindurente che associa componenti organici e vegetali; minimizza le emissioni nell'aria di sostanze inquinanti formaldeide e VOC; sovrapprezzo per ogni [cm] = 1 in più rispetto ad una lastra di spessore pari a [cm] = 10 | 1 m² * cm | 2.02 | 1.6 | 0 | RM.12.10.05.Od005.0005.0_CAM | Lastra di fibra minerale lana di vetro ad alta densità; finitura: idrorepellente; funzione: isolante termico; impiego: sistema a cappotto ¦ murature; spessore [cm] > 10; conducibilità termica (λ) [W/mK] = 0,034 ¦ resistenza a compressione con deformazione del 10% [kPa] > 15 ¦ resistenza a trazione perpendicolare alle facce [kPa] > 7,5 ¦ reazione al fuoco [Euroclasse] = A2-s1,d0. Sovrapprezzo SPECIFICHE TECNICHE: lana miscelata con resina termoindurente che associa componenti organici e vegetali; minimizza le emissioni nell'aria di sostanze inquinanti formaldeide e VOC; sovrapprezzo per ogni [cm] = 1 in più rispetto ad una lastra di spessore pari a [cm] = 10 |  | RISORSA MATERIALE | ISOLAMENTI | PRODOTTI | LASTRA | FIBRA MINERALE LANA DI VETRO AD ALTA DENSITÀ | [6 empty] | MC.10.300.0040.f | Pannelli in lana di vetro ad alta densità, idrorepellente, rispondenti ai Criteri Ambientali Minimi di cui al Decreto 23 giugno 2022 del Ministero della Transizione Ecologica, prodotti con almeno l'80% di vetro riciclato e con una resina termoindurente che associa componenti organici e vegetali, minimizzando le emissioni nell'aria di sostanze inquinanti come formaldeide e altri composti organici volatili (VOC); conduttività termica W/mK 0,034, resistenza alla compressione con deformazione del 10% > 15 kPa, resistenza alla trazione perpendicolare alle facce > 7,5 kPa; conforme alla norma UNI EN 13162, reazione al fuoco in Euroclasse A2-s1,d0, con marcatura CE. Negli spessori: - per ogni 10 mm in più | nd | nd | [10 empty] | 1 | m² * cm | per ogni "x" [cm] su [m²] in più rispetto a [cm] iniziali, moltiplico PU per "x" [cm] (PU * x [cm] in più) | isolante termico - | sistema a cappotto - murature - | fibra minerale lana di vetro ad alta densità | reazione al fuoco [Euroclasse] = A2-s1,d0 nd nd nd - nd > 15.0 nd nd nd - nd > 7.5 nd nd nd - conducibilità termica (λ) [W/mK] = 0.034 nd nd nd - | nd - |  | nd - | nd > 10.0 nd nd nd - | lana miscelata con resina termoindurente che associa componenti organici e vegetali; minimizza le emissioni nell'aria di sostanze inquinanti formaldeide e VOC; sovrapprezzo per ogni [cm] = 1 in più rispetto ad una lastra di spessore pari a [cm] = 10 | nd - | idrorepellente - | nd - | nd | nd - | SI |  |  |  |  | nd |  |  |  |  | nd | nd | nd |  | nd | nd | isolante | nd | nd | nd | SI | NO
LOM251.RM.12.10.05.Od008.0010.- | Lastra di fibra minerale lana di legno; funzione: isolante termico; impiego: coperture a falde ¦ coperture piane ¦ sottotetti praticabili; spessore [cm] = 1,5; conducibilità termica (λ) [W/mK] = 0,084 ¦ resistenza a compressione [kPa] = 440 ¦ reazione al fuoco [classe] = 1 SPECIFICHE TECNICHE: lana mineralizzata con magnesite ad alta temperatura | 1 m² | 11.84 | 9.36 | 0 | RM.12.10.05.Od008.0010.- | Lastra di fibra minerale lana di legno; funzione: isolante termico; impiego: coperture a falde ¦ coperture piane ¦ sottotetti praticabili; spessore [cm] = 1,5; conducibilità termica (λ) [W/mK] = 0,084 ¦ resistenza a compressione [kPa] = 440 ¦ reazione al fuoco [classe] = 1 SPECIFICHE TECNICHE: lana mineralizzata con magnesite ad alta temperatura |  | RISORSA MATERIALE | ISOLAMENTI | PRODOTTI | LASTRA | FIBRA MINERALE LANA DI LEGNO | [6 empty] | MC.10.050.0090.a | Pannelli in lana di legno mineralizzata con magnesite ad alta temperatura; conduttività termica W/mK 0,084 per spessore 25 mm (variabile in relazione allo spessore), resistenza alla compressione kPa 440 per spessore di 25 mm (variabile in relazione allo spessore); reazione al fuoco Classe 1; secondo norma UNI EN 13168; negli spessori: - 15 mm | nd | nd | [10 empty] | 1 | m² | nd | isolante termico - | coperture a falde - coperture piane - sottotetti praticabili - | fibra minerale lana di legno | reazione al fuoco [classe] = 1.0 nd nd nd - resistenza a compressione [kPa] = 440.0 nd nd nd - conducibilità termica (λ) [W/mK] = 0.084 nd nd nd - | nd - |  | nd - | spessore [cm] = 1.5 nd nd nd - | lana mineralizzata con magnesite ad alta temperatura | nd - | nd - | nd - | nd | nd - | NO |  |  |  |  | nd |  |  |  |  | nd | nd | nd |  | nd | nd | isolante | nd | nd | nd | NO | NO
LOM251.RM.12.10.05.Od008.0015.0 | Lastra di fibra minerale lana di legno; funzione: isolante termico; impiego: coperture a falde ¦ coperture piane ¦ sottotetti praticabili; spessore [cm] > 1,5; conducibilità termica (λ) [W/mK] = 0,084 ¦ resistenza a compressione [kPa] = 440 ¦ reazione al fuoco [classe] = 1. Sovrapprezzo SPECIFICHE TECNICHE: lana mineralizzata con magnesite ad alta temperatura; sovrapprezzo per ogni [cm] = 0,5 in più rispetto ad una lastra di spessore pari a [cm] = 1,5 | 1 m² * cm | 2.31 | 1.83 | 0 | RM.12.10.05.Od008.0015.0 | Lastra di fibra minerale lana di legno; funzione: isolante termico; impiego: coperture a falde ¦ coperture piane ¦ sottotetti praticabili; spessore [cm] > 1,5; conducibilità termica (λ) [W/mK] = 0,084 ¦ resistenza a compressione [kPa] = 440 ¦ reazione al fuoco [classe] = 1. Sovrapprezzo SPECIFICHE TECNICHE: lana mineralizzata con magnesite ad alta temperatura; sovrapprezzo per ogni [cm] = 0,5 in più rispetto ad una lastra di spessore pari a [cm] = 1,5 |  | RISORSA MATERIALE | ISOLAMENTI | PRODOTTI | LASTRA | FIBRA MINERALE LANA DI LEGNO | [6 empty] | MC.10.050.0090.b | Pannelli in lana di legno mineralizzata con magnesite ad alta temperatura; conduttività termica W/mK 0,084 per spessore 25 mm (variabile in relazione allo spessore), resistenza alla compressione kPa 440 per spessore di 25 mm (variabile in relazione allo spessore); reazione al fuoco Classe 1; secondo norma UNI EN 13168; negli spessori: - per ogni 5 mm in più | nd | nd | [10 empty] | 1 | m² * cm | per ogni "x" [cm] su [m²] in più rispetto a [cm] iniziali, moltiplico PU per "x" [cm] (PU * x [cm] in più) | isolante termico - | coperture a falde - coperture piane - sottotetti praticabili - | fibra minerale lana di legno | resistenza a compressione [kPa] = 440.0 nd nd nd - conducibilità termica (λ) [W/mK] = 0.084 nd nd nd - reazione al fuoco [classe] = 1.0 nd nd nd - | nd - |  | nd - | nd > 1.5 nd nd nd - | lana mineralizzata con magnesite ad alta temperatura; sovrapprezzo per ogni [cm] = 0,5 in più rispetto ad una lastra di spessore pari a [cm] = 1,5 | nd - | nd - | nd - | nd | nd - | NO |  |  |  |  | nd |  |  |  |  | nd | nd | nd |  | nd | nd | isolante | nd | nd | nd | SI | NO
LOM251.RM.12.10.05.Od008.0020.- | Lastra di fibra minerale lana di legno; funzione: isolante termico ¦ riduzione ponti termici; impiego: coperture piane ¦ coperture inclinate ¦ pareti perimetrali ¦ pareti divisorie ¦ solai ¦ ponti termici; spessore [cm] = 2; conducibilità termica (λ) [W/mK] = 0,09 ¦ resistenza a compressione [kPa] = 260 ¦ reazione al fuoco [euroclasse] = B SPECIFICHE TECNICHE: lana di legno miscelata con cemento | 1 m² | 5.71 | 4.51 | 0 | RM.12.10.05.Od008.0020.- | Lastra di fibra minerale lana di legno; funzione: isolante termico ¦ riduzione ponti termici; impiego: coperture piane ¦ coperture inclinate ¦ pareti perimetrali ¦ pareti divisorie ¦ solai ¦ ponti termici; spessore [cm] = 2; conducibilità termica (λ) [W/mK] = 0,09 ¦ resistenza a compressione [kPa] = 260 ¦ reazione al fuoco [euroclasse] = B SPECIFICHE TECNICHE: lana di legno miscelata con cemento |  | RISORSA MATERIALE | ISOLAMENTI | PRODOTTI | LASTRA | FIBRA MINERALE LANA DI LEGNO | [6 empty] | MC.10.100.0010.a | Pannello costituito da lana di legno mineralizzata e legata con cemento ad alta resistenza ; conduttività termica W/mK 0,09, resistenza alla compressione kPa 260; reazione al fuoco Euroclasse B; conformi alla norma UNI EN 13168; negli spessori: - 20 mm | nd | nd | [10 empty] | 1 | m² | nd | isolante termico - riduzione ponti termici - | coperture piane - coperture inclinate - pareti perimetrali - pareti divisorie - solai - ponti termici - | fibra minerale lana di legno | reazione al fuoco [euroclasse] = B nd nd nd - conducibilità termica (λ) [W/mK] = 0.09 nd nd nd - resistenza a compressione [kPa] = 260.0 nd nd nd - | nd - |  | nd - | spessore [cm] = 2.0 nd nd nd - | lana di legno miscelata con cemento | nd - | nd - | nd - | nd | nd - | NO |  |  |  |  | nd |  |  |  |  | nd | nd | nd |  | nd | nd | isolante | nd | nd | nd | NO | NO
LOM251.RM.12.10.05.Od008.0025.- | Lastra di fibra minerale lana di legno; funzione: isolante termico ¦ riduzione ponti termici; impiego: coperture piane pedonabili ¦ cordoli ¦ architravi ¦ velette ¦ pilastri; spessore [cm] = 3; conducibilità termica (λ) [W/mK] = 0,09 ¦ resistenza a compressione [kPa] = 260 ¦ reazione al fuoco [euroclasse] = B SPECIFICHE TECNICHE: lana di legno miscelata con cemento ad alta resistenza | 1 m² | 6.85 | 5.42 | 0 | RM.12.10.05.Od008.0025.- | Lastra di fibra minerale lana di legno; funzione: isolante termico ¦ riduzione ponti termici; impiego: coperture piane pedonabili ¦ cordoli ¦ architravi ¦ velette ¦ pilastri; spessore [cm] = 3; conducibilità termica (λ) [W/mK] = 0,09 ¦ resistenza a compressione [kPa] = 260 ¦ reazione al fuoco [euroclasse] = B SPECIFICHE TECNICHE: lana di legno miscelata con cemento ad alta resistenza |  | RISORSA MATERIALE | ISOLAMENTI | PRODOTTI | LASTRA | FIBRA MINERALE LANA DI LEGNO | [6 empty] | MC.10.100.0010.b | Pannello costituito da lana di legno mineralizzata e legata con cemento ad alta resistenza ; conduttività termica W/mK 0,09, resistenza alla compressione kPa 260; reazione al fuoco Euroclasse B; conformi alla norma UNI EN 13168; negli spessori: - 30 mm | nd | nd | [10 empty] | 1 | m² | nd | isolante termico - riduzione ponti termici - | coperture piane pedonabili - cordoli - architravi - velette - pilastri - | fibra minerale lana di legno | conducibilità termica (λ) [W/mK] = 0.09 nd nd nd - resistenza a compressione [kPa] = 260.0 nd nd nd - reazione al fuoco [euroclasse] = B nd nd nd - | nd - |  | nd - | spessore [cm] = 3.0 nd nd nd - | lana di legno miscelata con cemento ad alta resistenza | nd - | nd - | nd - | nd | nd - | NO |  |  |  |  | nd |  |  |  |  | nd | nd | nd |  | nd | nd | isolante | nd | nd | nd | NO | NO
LOM251.RM.12.10.05.Od008.0030.- | Lastra di fibra minerale lana di legno; funzione: isolante termico ¦ riduzione ponti termici; impiego: coperture piane pedonabili ¦ cordoli ¦ architravi ¦ velette ¦ pilastri; spessore [cm] = 4; conducibilità termica (λ) [W/mK] = 0,09 ¦ resistenza a compressione [kPa] = 260 ¦ reazione al fuoco [euroclasse] = B SPECIFICHE TECNICHE: lana mineralizzata miscelata con cemento ad alta resistenza | 1 m² | 8.28 | 6.55 | 0 | RM.12.10.05.Od008.0030.- | Lastra di fibra minerale lana di legno; funzione: isolante termico ¦ riduzione ponti termici; impiego: coperture piane pedonabili ¦ cordoli ¦ architravi ¦ velette ¦ pilastri; spessore [cm] = 4; conducibilità termica (λ) [W/mK] = 0,09 ¦ resistenza a compressione [kPa] = 260 ¦ reazione al fuoco [euroclasse] = B SPECIFICHE TECNICHE: lana mineralizzata miscelata con cemento ad alta resistenza |  | RISORSA MATERIALE | ISOLAMENTI | PRODOTTI | LASTRA | FIBRA MINERALE LANA DI LEGNO | [6 empty] | MC.10.100.0010.c | Pannello costituito da lana di legno mineralizzata e legata con cemento ad alta resistenza ; conduttività termica W/mK 0,09, resistenza alla compressione kPa 260; reazione al fuoco Euroclasse B; conformi alla norma UNI EN 13168; negli spessori: - 40 mm | nd | nd | [10 empty] | 1 | m² | nd | isolante termico - riduzione ponti termici - | coperture piane pedonabili - cordoli - architravi - velette - pilastri - | fibra minerale lana di legno | conducibilità termica (λ) [W/mK] = 0.09 nd nd nd - reazione al fuoco [euroclasse] = B nd nd nd - resistenza a compressione [kPa] = 260.0 nd nd nd - | nd - |  | nd - | spessore [cm] = 4.0 nd nd nd - | lana mineralizzata miscelata con cemento ad alta resistenza | nd - | nd - | nd - | nd | nd - | NO |  |  |  |  | nd |  |  |  |  | nd | nd | nd |  | nd | nd | isolante | nd | nd | nd | NO | NO
LOM251.RM.12.10.05.Od008.0035.a | Lastra di fibra minerale lana di legno; funzione: isolante termico; impiego: coperture piane pedonabili; spessore [cm] = 5; conducibilità termica (λ) [W/mK] = 0,09 ¦ resistenza a compressione [kPa] = 260 ¦ reazione al fuoco [euroclasse] = B SPECIFICHE TECNICHE: lana mineralizzata miscelata con cemento ad alta resistenza | 1 m² | 9.37 | 7.41 | 0 | RM.12.10.05.Od008.0035.a | Lastra di fibra minerale lana di legno; funzione: isolante termico; impiego: coperture piane pedonabili; spessore [cm] = 5; conducibilità termica (λ) [W/mK] = 0,09 ¦ resistenza a compressione [kPa] = 260 ¦ reazione al fuoco [euroclasse] = B SPECIFICHE TECNICHE: lana mineralizzata miscelata con cemento ad alta resistenza |  | RISORSA MATERIALE | ISOLAMENTI | PRODOTTI | LASTRA | FIBRA MINERALE LANA DI LEGNO | [6 empty] | MC.10.100.0010.d | Pannello costituito da lana di legno mineralizzata e legata con cemento ad alta resistenza ; conduttività termica W/mK 0,09, resistenza alla compressione kPa 260; reazione al fuoco Euroclasse B; conformi alla norma UNI EN 13168; negli spessori: - 50 mm | nd | nd | [10 empty] | 1 | m² | nd | isolante termico - | coperture piane pedonabili - | fibra minerale lana di legno | resistenza a compressione [kPa] = 260.0 nd nd nd - conducibilità termica (λ) [W/mK] = 0.09 nd nd nd - reazione al fuoco [euroclasse] = B nd nd nd - | nd - |  | nd - | spessore [cm] = 5.0 nd nd nd - | lana mineralizzata miscelata con cemento ad alta resistenza | nd - | nd - | nd - | nd | nd - | NO |  |  |  |  | nd |  |  |  |  | nd | nd | nd |  | nd | nd | isolante | nd | nd | nd | NO | NO
LOM251.RM.12.10.05.Od008.0035.b | Lastra di fibra minerale lana di legno; funzione: isolante termico; impiego: coperture piane pedonabili; spessore [cm] = 7,5; conducibilità termica (λ) [W/mK] = 0,09 ¦ resistenza a compressione [kPa] = 260 ¦ reazione al fuoco [euroclasse] = B SPECIFICHE TECNICHE: lana mineralizzata miscelata con cemento ad alta resistenza | 1 m² | 13.43 | 10.62 | 0 | RM.12.10.05.Od008.0035.b | Lastra di fibra minerale lana di legno; funzione: isolante termico; impiego: coperture piane pedonabili; spessore [cm] = 7,5; conducibilità termica (λ) [W/mK] = 0,09 ¦ resistenza a compressione [kPa] = 260 ¦ reazione al fuoco [euroclasse] = B SPECIFICHE TECNICHE: lana mineralizzata miscelata con cemento ad alta resistenza |  | RISORSA MATERIALE | ISOLAMENTI | PRODOTTI | LASTRA | FIBRA MINERALE LANA DI LEGNO | [6 empty] | MC.10.100.0010.e | Pannello costituito da lana di legno mineralizzata e legata con cemento ad alta resistenza ; conduttività termica W/mK 0,09, resistenza alla compressione kPa 260; reazione al fuoco Euroclasse B; conformi alla norma UNI EN 13168; negli spessori: - 75 mm | nd | nd | [10 empty] | 1 | m² | nd | isolante termico - | coperture piane pedonabili - | fibra minerale lana di legno | conducibilità termica (λ) [W/mK] = 0.09 nd nd nd - reazione al fuoco [euroclasse] = B nd nd nd - resistenza a compressione [kPa] = 260.0 nd nd nd - | nd - |  | nd - | spessore [cm] = 7.5 nd nd nd - | lana mineralizzata miscelata con cemento ad alta resistenza | nd - | nd - | nd - | nd | nd - | NO |  |  |  |  | nd |  |  |  |  | nd | nd | nd |  | nd | nd | isolante | nd | nd | nd | NO | NO
LOM251.RM.12.10.05.Od008.0040.a | Lastra di fibra minerale lana di legno; funzione: isolante termico ¦ riduzione ponti termici; impiego: strutture in getto; spessore [cm] = 3,5; conducibilità termica (λ) [W/mK] = 0,09 ¦ resistenza a compressione [kPa] = 260 ¦ reazione al fuoco [euroclasse] = B SPECIFICHE TECNICHE: lana mineralizzata miscelata con cemento ad alta resistenza; applicazione sui casseri per strutture in conglomerato cementizio armato | 1 m² | 8.58 | 6.78 | 0 | RM.12.10.05.Od008.0040.a | Lastra di fibra minerale lana di legno; funzione: isolante termico ¦ riduzione ponti termici; impiego: strutture in getto; spessore [cm] = 3,5; conducibilità termica (λ) [W/mK] = 0,09 ¦ resistenza a compressione [kPa] = 260 ¦ reazione al fuoco [euroclasse] = B SPECIFICHE TECNICHE: lana mineralizzata miscelata con cemento ad alta resistenza; applicazione sui casseri per strutture in conglomerato cementizio armato |  | RISORSA MATERIALE | ISOLAMENTI | PRODOTTI | LASTRA | FIBRA MINERALE LANA DI LEGNO | [6 empty] | MC.10.400.0100.a | Pannelli costituiti da lana di legno mineralizzata e legata con cemento ad alta resistenza, idonei ad essere applicati sui casseri per l'isolamento di strutture in c.a.; conduttività termica W/mK 0,09, resistenza alla compressione kPa 260; reazione al fuoco Euroclasse B; conformi alla norma UNI EN 13168.; negli spessori: - 35 mm | nd | nd | [10 empty] | 1 | m² | nd | isolante termico - riduzione ponti termici - | strutture in getto - | fibra minerale lana di legno | reazione al fuoco [euroclasse] = B nd nd nd - conducibilità termica (λ) [W/mK] = 0.09 nd nd nd - resistenza a compressione [kPa] = 260.0 nd nd nd - | nd - |  | nd - | spessore [cm] = 3.5 nd nd nd - | lana mineralizzata miscelata con cemento ad alta resistenza; applicazione sui casseri per strutture in conglomerato cementizio armato | nd - | nd - | nd - | nd | nd - | NO |  |  |  |  | nd |  |  |  |  | nd | nd | nd |  | nd | nd | isolante | nd | nd | nd | NO | NO
LOM251.RM.12.10.05.Od008.0040.b | Lastra di fibra minerale lana di legno; funzione: isolante termico ¦ riduzione ponti termici; impiego: strutture in getto; spessore [cm] = 5; conducibilità termica (λ) [W/mK] = 0,09 ¦ resistenza a compressione [kPa] = 260 ¦ reazione al fuoco [euroclasse] = B SPECIFICHE TECNICHE: lana mineralizzata miscelata con cemento ad alta resistenza; applicazione sui casseri per strutture in conglomerato cementizio armato | 1 m² | 10.79 | 8.53 | 0 | RM.12.10.05.Od008.0040.b | Lastra di fibra minerale lana di legno; funzione: isolante termico ¦ riduzione ponti termici; impiego: strutture in getto; spessore [cm] = 5; conducibilità termica (λ) [W/mK] = 0,09 ¦ resistenza a compressione [kPa] = 260 ¦ reazione al fuoco [euroclasse] = B SPECIFICHE TECNICHE: lana mineralizzata miscelata con cemento ad alta resistenza; applicazione sui casseri per strutture in conglomerato cementizio armato |  | RISORSA MATERIALE | ISOLAMENTI | PRODOTTI | LASTRA | FIBRA MINERALE LANA DI LEGNO | [6 empty] | MC.10.400.0100.b | Pannelli costituiti da lana di legno mineralizzata e legata con cemento ad alta resistenza, idonei ad essere applicati sui casseri per l'isolamento di strutture in c.a.; conduttività termica W/mK 0,09, resistenza alla compressione kPa 260; reazione al fuoco Euroclasse B; conformi alla norma UNI EN 13168.; negli spessori: - 50 mm | nd | nd | [10 empty] | 1 | m² | nd | isolante termico - riduzione ponti termici - | strutture in getto - | fibra minerale lana di legno | reazione al fuoco [euroclasse] = B nd nd nd - conducibilità termica (λ) [W/mK] = 0.09 nd nd nd - resistenza a compressione [kPa] = 260.0 nd nd nd - | nd - |  | nd - | spessore [cm] = 5.0 nd nd nd - | lana mineralizzata miscelata con cemento ad alta resistenza; applicazione sui casseri per strutture in conglomerato cementizio armato | nd - | nd - | nd - | nd | nd - | NO |  |  |  |  | nd |  |  |  |  | nd | nd | nd |  | nd | nd | isolante | nd | nd | nd | NO | NO
LOM251.RM.12.10.05.Od008.0045.- | Lastra di fibra minerale lana di legno; funzione: isolante termico ¦ riduzione ponti termici; impiego: strutture in getto; spessore [cm] = 3,5; conducibilità termica (λ) [W/mK] = 0,094 ¦ reazione al fuoco [classe] = 1 SPECIFICHE TECNICHE: lana mineralizzata con magnesite ad alta temperatura; applicazione sui casseri per strutture in conglomerato cementizio armato | 1 m² | 15.76 | 12.46 | 0 | RM.12.10.05.Od008.0045.- | Lastra di fibra minerale lana di legno; funzione: isolante termico ¦ riduzione ponti termici; impiego: strutture in getto; spessore [cm] = 3,5; conducibilità termica (λ) [W/mK] = 0,094 ¦ reazione al fuoco [classe] = 1 SPECIFICHE TECNICHE: lana mineralizzata con magnesite ad alta temperatura; applicazione sui casseri per strutture in conglomerato cementizio armato |  | RISORSA MATERIALE | ISOLAMENTI | PRODOTTI | LASTRA | FIBRA MINERALE LANA DI LEGNO | [6 empty] | MC.10.400.0110 | Pannelli in lana di legno mineralizzata con magnesite ad alta temperatura; spessore mm 35, conduttività termica W/mK 0,094 . Reazione al fuoco in Classe 1. Idonei all'applicazione su casseri per l'eliminazione di ponti termici. | nd | nd | [10 empty] | 1 | m² | nd | isolante termico - riduzione ponti termici - | strutture in getto - | fibra minerale lana di legno | reazione al fuoco [classe] = 1.0 nd nd nd - conducibilità termica (λ) [W/mK] = 0.094 nd nd nd - | nd - |  | nd - | spessore [cm] = 3.5 nd nd nd - | lana mineralizzata con magnesite ad alta temperatura; applicazione sui casseri per strutture in conglomerato cementizio armato | nd - | nd - | nd - | nd | nd - | NO |  |  |  |  | nd |  |  |  |  | nd | nd | nd |  | nd | nd | isolante | nd | nd | nd | NO | NO
LOM251.RM.12.10.05.Od008.0050.- | Lastra di fibra minerale lana di legno; funzione: isolante acustico; impiego: solai di interpiano ¦ sottopavimenti; spessore [cm] = 1; conducibilità termica (λ) [W/mK] = 0,09 ¦ resistenza a compressione [kPa] = 260 ¦ reazione al fuoco [euroclasse] = B SPECIFICHE TECNICHE: lana mineralizzata miscelata con cemento ad alta resistenza | 1 m² | 4.97 | 3.93 | 0 | RM.12.10.05.Od008.0050.- | Lastra di fibra minerale lana di legno; funzione: isolante acustico; impiego: solai di interpiano ¦ sottopavimenti; spessore [cm] = 1; conducibilità termica (λ) [W/mK] = 0,09 ¦ resistenza a compressione [kPa] = 260 ¦ reazione al fuoco [euroclasse] = B SPECIFICHE TECNICHE: lana mineralizzata miscelata con cemento ad alta resistenza |  | RISORSA MATERIALE | ISOLAMENTI | PRODOTTI | LASTRA | FIBRA MINERALE LANA DI LEGNO | [6 empty] | MC.10.450.0020.a | Pannelli costituiti da lana di legno mineralizzata e legata con cemento ad alta resistenza per isolamento acustico a pavimento; conduttività termica W/mK 0,09, resistenza alla compressione kPa 260; reazione al fuoco Euroclasse B; conformi alla norma UNI EN 13168.Negli spessori: - 10 mm | nd | nd | [10 empty] | 1 | m² | nd | isolante acustico - | solai di interpiano - sottopavimenti - | fibra minerale lana di legno | resistenza a compressione [kPa] = 260.0 nd nd nd - conducibilità termica (λ) [W/mK] = 0.09 nd nd nd - reazione al fuoco [euroclasse] = B nd nd nd - | nd - |  | nd - | spessore [cm] = 1.0 nd nd nd - | lana mineralizzata miscelata con cemento ad alta resistenza | nd - | nd - | nd - | nd | nd - | NO |  |  |  |  | nd |  |  |  |  | nd | nd | nd |  | nd | nd | isolante | nd | nd | nd | NO | NO
LOM251.RM.12.10.05.Od008.0055.- | Lastra di fibra minerale lana di legno; funzione: isolante acustico; impiego: solai di interpiano ¦ sottopavimenti; spessore [cm] = 1,5; conducibilità termica (λ) [W/mK] = 0,09 ¦ resistenza a compressione [kPa] = 260 ¦ reazione al fuoco [euroclasse] = B SPECIFICHE TECNICHE: lana mineralizzata legata con cemento ad alta resistenza | 1 m² | 5.28 | 4.17 | 0 | RM.12.10.05.Od008.0055.- | Lastra di fibra minerale lana di legno; funzione: isolante acustico; impiego: solai di interpiano ¦ sottopavimenti; spessore [cm] = 1,5; conducibilità termica (λ) [W/mK] = 0,09 ¦ resistenza a compressione [kPa] = 260 ¦ reazione al fuoco [euroclasse] = B SPECIFICHE TECNICHE: lana mineralizzata legata con cemento ad alta resistenza |  | RISORSA MATERIALE | ISOLAMENTI | PRODOTTI | LASTRA | FIBRA MINERALE LANA DI LEGNO | [6 empty] | MC.10.450.0020.b | Pannelli costituiti da lana di legno mineralizzata e legata con cemento ad alta resistenza per isolamento acustico a pavimento; conduttività termica W/mK 0,09, resistenza alla compressione kPa 260; reazione al fuoco Euroclasse B; conformi alla norma UNI EN 13168.Negli spessori: - 15 mm | nd | nd | [10 empty] | 1 | m² | nd | isolante acustico - | solai di interpiano - sottopavimenti - | fibra minerale lana di legno | resistenza a compressione [kPa] = 260.0 nd nd nd - conducibilità termica (λ) [W/mK] = 0.09 nd nd nd - reazione al fuoco [euroclasse] = B nd nd nd - | nd - |  | nd - | spessore [cm] = 1.5 nd nd nd - | lana mineralizzata legata con cemento ad alta resistenza | nd - | nd - | nd - | nd | nd - | NO |  |  |  |  | nd |  |  |  |  | nd | nd | nd |  | nd | nd | isolante | nd | nd | nd | NO | NO
LOM251.RM.12.10.05.Od008.0060.- | Lastra di fibra minerale lana di legno; funzione: isolante acustico; impiego: solai di interpiano ¦ sottopavimenti; reazione al fuoco [classe] = 1 SPECIFICHE TECNICHE: lana mineralizzato con magnesite ad alta temperatura | 1 m² | 4.84 | 3.83 | 0 | RM.12.10.05.Od008.0060.- | Lastra di fibra minerale lana di legno; funzione: isolante acustico; impiego: solai di interpiano ¦ sottopavimenti; reazione al fuoco [classe] = 1 SPECIFICHE TECNICHE: lana mineralizzato con magnesite ad alta temperatura |  | RISORSA MATERIALE | ISOLAMENTI | PRODOTTI | LASTRA | FIBRA MINERALE LANA DI LEGNO | [6 empty] | MC.10.450.0100 | Pannelli in lana di legno mineralizzata con magnesite ad alta temperatura per isolamento acustico a pavimento rispondente alle norme UNI EN13168. Reazione al fuoco in Classe 1. | nd | nd | [10 empty] | 1 | m² | nd | isolante acustico - | solai di interpiano - sottopavimenti - | fibra minerale lana di legno | reazione al fuoco [classe] = 1.0 nd nd nd - | nd - |  | nd - | nd - | lana mineralizzato con magnesite ad alta temperatura | nd - | nd - | nd - | nd | nd - | NO |  |  |  |  | nd |  |  |  |  | nd | nd | nd |  | nd | nd | isolante | nd | nd | nd | NO | NO
LOM251.RM.12.10.05.Sa000.0000.a | Lastra di finitura di lega alluminio generico; geometria: lamierino; funzione: coibentazione; impiego: condotto; spessore [mm] = 0,6 | 1 m² | 15.36 | 12.14 | 0 | RM.12.10.05.Sa000.0000.a | Lastra di finitura di lega alluminio generico; geometria: lamierino; funzione: coibentazione; impiego: condotto; spessore [mm] = 0,6 |  | RISORSA MATERIALE | ISOLAMENTI | PRODOTTI | LASTRA | LEGA ALLUMINIO GENERICO | [6 empty] | MM.16.030.0040.a | Aumenti di prezzo per finiture a coibentazioni per canali. - con lamierino in alluminio, spessore 0,6 mm | nd | di finitura | [10 empty] | 1 | m² | nd | coibentazione - | condotto - | lega alluminio generico | nd - | nd - |  | lamierino - | spessore [mm] = 0.6 nd nd nd - | nd | nd - | nd - | nd - | nd | nd - | NO |  |  |  |  | nd |  |  |  |  | nd | nd | nd |  | nd | nd | nd | nd | nd | nd | NO | NO
LOM251.RM.12.10.05.Sa000.0000.b | Lastra di finitura di lega alluminio generico; geometria: lamierino; funzione: coibentazione; impiego: condotto; spessore [mm] = 0,7 | 1 m² | 16.83 | 13.3 | 0 | RM.12.10.05.Sa000.0000.b | Lastra di finitura di lega alluminio generico; geometria: lamierino; funzione: coibentazione; impiego: condotto; spessore [mm] = 0,7 |  | RISORSA MATERIALE | ISOLAMENTI | PRODOTTI | LASTRA | LEGA ALLUMINIO GENERICO | [6 empty] | MM.16.030.0040.b | Aumenti di prezzo per finiture a coibentazioni per canali. - con lamierino in alluminio, spessore 0,7 mm | nd | di finitura | [10 empty] | 1 | m² | nd | coibentazione - | condotto - | lega alluminio generico | nd - | nd - |  | lamierino - | spessore [mm] = 0.7 nd nd nd - | nd | nd - | nd - | nd - | nd | nd - | NO |  |  |  |  | nd |  |  |  |  | nd | nd | nd |  | nd | nd | nd | nd | nd | nd | NO | NO
LOM251.RM.12.10.05.Sa000.0000.c | Lastra di finitura di lega alluminio generico; geometria: lamierino; funzione: coibentazione; impiego: condotto; spessore [mm] = 0,8 | 1 m² | 18.66 | 14.75 | 0 | RM.12.10.05.Sa000.0000.c | Lastra di finitura di lega alluminio generico; geometria: lamierino; funzione: coibentazione; impiego: condotto; spessore [mm] = 0,8 |  | RISORSA MATERIALE | ISOLAMENTI | PRODOTTI | LASTRA | LEGA ALLUMINIO GENERICO | [6 empty] | MM.16.030.0040.c | Aumenti di prezzo per finiture a coibentazioni per canali. - con lamierino in alluminio, spessore 0,8 mm | nd | di finitura | [10 empty] | 1 | m² | nd | coibentazione - | condotto - | lega alluminio generico | nd - | nd - |  | lamierino - | spessore [mm] = 0.8 nd nd nd - | nd | nd - | nd - | nd - | nd | nd - | NO |  |  |  |  | nd |  |  |  |  | nd | nd | nd |  | nd | nd | nd | nd | nd | nd | NO | NO
LOM251.RM.12.10.05.Sa000.0005.a | Lastra di finitura di lega alluminio generico; geometria: lamierino; funzione: coibentazione; impiego: tubazione; spessore [mm] = 0,6 | 1 m² | 13.35 | 10.56 | 0 | RM.12.10.05.Sa000.0005.a | Lastra di finitura di lega alluminio generico; geometria: lamierino; funzione: coibentazione; impiego: tubazione; spessore [mm] = 0,6 |  | RISORSA MATERIALE | ISOLAMENTI | PRODOTTI | LASTRA | LEGA ALLUMINIO GENERICO | [6 empty] | MM.16.090.0010.b | Aumenti di prezzo per finiture a coibentazioni per tubazioni. - lamierino in alluminio 6/10 | nd | di finitura | [10 empty] | 1 | m² | nd | coibentazione - | tubazione - | lega alluminio generico | nd - | nd - |  | lamierino - | spessore [mm] = 0.6 nd nd nd - | nd | nd - | nd - | nd - | nd | nd - | NO |  |  |  |  | nd |  |  |  |  | nd | nd | nd |  | nd | nd | nd | nd | nd | nd | NO | NO
LOM251.RM.12.10.05.Sa000.0005.b | Lastra di finitura di lega alluminio generico; geometria: lamierino; funzione: coibentazione; impiego: tubazione; spessore [mm] = 0,7 | 1 m² | 14.84 | 11.73 | 0 | RM.12.10.05.Sa000.0005.b | Lastra di finitura di lega alluminio generico; geometria: lamierino; funzione: coibentazione; impiego: tubazione; spessore [mm] = 0,7 |  | RISORSA MATERIALE | ISOLAMENTI | PRODOTTI | LASTRA | LEGA ALLUMINIO GENERICO | [6 empty] | MM.16.090.0010.c | Aumenti di prezzo per finiture a coibentazioni per tubazioni. - lamierino in alluminio 7/10 | nd | di finitura | [10 empty] | 1 | m² | nd | coibentazione - | tubazione - | lega alluminio generico | nd - | nd - |  | lamierino - | spessore [mm] = 0.7 nd nd nd - | nd | nd - | nd - | nd - | nd | nd - | NO |  |  |  |  | nd |  |  |  |  | nd | nd | nd |  | nd | nd | nd | nd | nd | nd | NO | NO
LOM251.RM.12.10.05.Sa000.0005.c | Lastra di finitura di lega alluminio generico; geometria: lamierino; funzione: coibentazione; impiego: tubazione; spessore [mm] = 0,8 | 1 m² | 16.69 | 13.19 | 0 | RM.12.10.05.Sa000.0005.c | Lastra di finitura di lega alluminio generico; geometria: lamierino; funzione: coibentazione; impiego: tubazione; spessore [mm] = 0,8 |  | RISORSA MATERIALE | ISOLAMENTI | PRODOTTI | LASTRA | LEGA ALLUMINIO GENERICO | [6 empty] | MM.16.090.0010.d | Aumenti di prezzo per finiture a coibentazioni per tubazioni. - lamierino in alluminio 8/10 | nd | di finitura | [10 empty] | 1 | m² | nd | coibentazione - | tubazione - | lega alluminio generico | nd - | nd - |  | lamierino - | spessore [mm] = 0.8 nd nd nd - | nd | nd - | nd - | nd - | nd | nd - | NO |  |  |  |  | nd |  |  |  |  | nd | nd | nd |  | nd | nd | nd | nd | nd | nd | NO | NO
LOM251.RM.12.10.05.T0004.0000.- | Lastra di vetro cellulare; geometria: rigida; funzione: isolante termico; impiego: coperture piane pedonabili ¦ coperture piane carrabili ¦ coperture piane a giardino ¦ solai piano cantina; spessore [cm] = 4; conducibilità termica (λ) [W/mK] = 0,04 ¦ resistenza a compressione [kPa] = 700 ¦ reazione al fuoco [euroclasse] = O SPECIFICHE TECNICHE: prodotta con gas senza CFC e HCFC | 1 m² | 25.62 | 20.25 | 0 | RM.12.10.05.T0004.0000.- | Lastra di vetro cellulare; geometria: rigida; funzione: isolante termico; impiego: coperture piane pedonabili ¦ coperture piane carrabili ¦ coperture piane a giardino ¦ solai piano cantina; spessore [cm] = 4; conducibilità termica (λ) [W/mK] = 0,04 ¦ resistenza a compressione [kPa] = 700 ¦ reazione al fuoco [euroclasse] = O SPECIFICHE TECNICHE: prodotta con gas senza CFC e HCFC |  | RISORSA MATERIALE | ISOLAMENTI | PRODOTTI | LASTRA | VETRO CELLULARE | [6 empty] | MC.10.100.0120.a | Pannelli rigidi in vetro cellulare, prodotti con gas senza CFC e HCFC; conduttività termica W/mK 0,040, resistenza alla compressione 700 kPa; reazione al fuoco Classe O; rispondenti alle norme UNI EN13167. Negli spessori: - 40 mm | nd | nd | [10 empty] | 1 | m² | nd | isolante termico - | coperture piane pedonabili - coperture piane carrabili - coperture piane a giardino - solai piano cantina - | vetro cellulare | conducibilità termica (λ) [W/mK] = 0.04 nd nd nd - reazione al fuoco [euroclasse] = O nd nd nd - resistenza a compressione [kPa] = 700.0 nd nd nd - | nd - |  | rigida - | spessore [cm] = 4.0 nd nd nd - | prodotta con gas senza CFC e HCFC | nd - | nd - | nd - | nd | nd - | NO |  |  |  |  | nd |  |  |  |  | nd | nd | nd |  | nd | nd | isolante | nd | nd | nd | NO | NO
LOM251.RM.12.10.05.T0004.0005.0 | Lastra di vetro cellulare; geometria: rigida; funzione: isolante termico; impiego: coperture piane pedonabili ¦ coperture piane carrabili ¦ coperture piane a giardino ¦ solai piano cantina; spessore [cm] > 4; conducibilità termica (λ) [W/mK] = 0,04 ¦ resistenza a compressione [kPa] = 700 ¦ reazione al fuoco [euroclasse] = O. Sovrapprezzo SPECIFICHE TECNICHE: prodotta con gas senza CFC e HCFC; sovrapprezzo per ogni [cm] = 1 in più rispetto ad una lastra di spessore pari a [cm] = 4 | 1 m² * cm | 6.41 | 5.07 | 0 | RM.12.10.05.T0004.0005.0 | Lastra di vetro cellulare; geometria: rigida; funzione: isolante termico; impiego: coperture piane pedonabili ¦ coperture piane carrabili ¦ coperture piane a giardino ¦ solai piano cantina; spessore [cm] > 4; conducibilità termica (λ) [W/mK] = 0,04 ¦ resistenza a compressione [kPa] = 700 ¦ reazione al fuoco [euroclasse] = O. Sovrapprezzo SPECIFICHE TECNICHE: prodotta con gas senza CFC e HCFC; sovrapprezzo per ogni [cm] = 1 in più rispetto ad una lastra di spessore pari a [cm] = 4 |  | RISORSA MATERIALE | ISOLAMENTI | PRODOTTI | LASTRA | VETRO CELLULARE | [6 empty] | MC.10.100.0120.b | Pannelli rigidi in vetro cellulare, prodotti con gas senza CFC e HCFC; conduttività termica W/mK 0,040, resistenza alla compressione 700 kPa; reazione al fuoco Classe O; rispondenti alle norme UNI EN13167. Negli spessori: - per ogni 10 mm in più | nd | nd | [10 empty] | 1 | m² * cm | per ogni "x" [cm] su [m²] in più rispetto a [cm] iniziali, moltiplico PU per "x" [cm] (PU * x [cm] in più) | isolante termico - | coperture piane pedonabili - coperture piane carrabili - coperture piane a giardino - solai piano cantina - | vetro cellulare | reazione al fuoco [euroclasse] = O nd nd nd - conducibilità termica (λ) [W/mK] = 0.04 nd nd nd - resistenza a compressione [kPa] = 700.0 nd nd nd - | nd - |  | rigida - | nd > 4.0 nd nd nd - | prodotta con gas senza CFC e HCFC; sovrapprezzo per ogni [cm] = 1 in più rispetto ad una lastra di spessore pari a [cm] = 4 | nd - | nd - | nd - | nd | nd - | NO |  |  |  |  | nd |  |  |  |  | nd | nd | nd |  | nd | nd | isolante | nd | nd | nd | SI | NO
LOM251.RM.12.10.05.T0004.0010.- | Lastra di vetro cellulare; geometria: rigida; funzione: isolante termico; impiego: coperture piane carrabili ¦ sottopavimenti; spessore [cm] = 4; conducibilità termica (λ) [W/mK] = 0,048 ¦ resistenza a compressione [kPa] = 1600 ¦ reazione al fuoco [euroclasse] = O SPECIFICHE TECNICHE: prodotta con gas senza CFC e HCFC | 1 m² | 33.5 | 26.48 | 0 | RM.12.10.05.T0004.0010.- | Lastra di vetro cellulare; geometria: rigida; funzione: isolante termico; impiego: coperture piane carrabili ¦ sottopavimenti; spessore [cm] = 4; conducibilità termica (λ) [W/mK] = 0,048 ¦ resistenza a compressione [kPa] = 1600 ¦ reazione al fuoco [euroclasse] = O SPECIFICHE TECNICHE: prodotta con gas senza CFC e HCFC |  | RISORSA MATERIALE | ISOLAMENTI | PRODOTTI | LASTRA | VETRO CELLULARE | [6 empty] | MC.10.100.0130.a | Pannelli rigidi in vetro cellulare, prodotti con gas senza CFC e HCFC; conduttività termica W/mK 0,048, resistenza alla compressione 1600 kPa; reazione al fuoco Classe O; rispondenti alle norme UNI EN13167. Negli spessori: - 40 mm | nd | nd | [10 empty] | 1 | m² | nd | isolante termico - | coperture piane carrabili - sottopavimenti - | vetro cellulare | conducibilità termica (λ) [W/mK] = 0.048 nd nd nd - reazione al fuoco [euroclasse] = O nd nd nd - resistenza a compressione [kPa] = 1600.0 nd nd nd - | nd - |  | rigida - | spessore [cm] = 4.0 nd nd nd - | prodotta con gas senza CFC e HCFC | nd - | nd - | nd - | nd | nd - | NO |  |  |  |  | nd |  |  |  |  | nd | nd | nd |  | nd | nd | isolante | nd | nd | nd | NO | NO
LOM251.RM.12.10.05.T0004.0015.0 | Lastra di vetro cellulare; geometria: rigida; funzione: isolante termico; impiego: coperture piane carrabili ¦ sottopavimenti; spessore [cm] > 4; conducibilità termica (λ) [W/mK] = 0,048 ¦ resistenza a compressione [kPa] = 1600 ¦ reazione al fuoco [euroclasse] = O. Sovrapprezzo SPECIFICHE TECNICHE: prodotta con gas senza CFC e HCFC; sovrapprezzo per ogni [cm] = 1 in più rispetto ad una lastra di spessore pari a [cm] = 4 | 1 m² * cm | 8.37 | 6.62 | 0 | RM.12.10.05.T0004.0015.0 | Lastra di vetro cellulare; geometria: rigida; funzione: isolante termico; impiego: coperture piane carrabili ¦ sottopavimenti; spessore [cm] > 4; conducibilità termica (λ) [W/mK] = 0,048 ¦ resistenza a compressione [kPa] = 1600 ¦ reazione al fuoco [euroclasse] = O. Sovrapprezzo SPECIFICHE TECNICHE: prodotta con gas senza CFC e HCFC; sovrapprezzo per ogni [cm] = 1 in più rispetto ad una lastra di spessore pari a [cm] = 4 |  | RISORSA MATERIALE | ISOLAMENTI | PRODOTTI | LASTRA | VETRO CELLULARE | [6 empty] | MC.10.100.0130.b | Pannelli rigidi in vetro cellulare, prodotti con gas senza CFC e HCFC; conduttività termica W/mK 0,048, resistenza alla compressione 1600 kPa; reazione al fuoco Classe O; rispondenti alle norme UNI EN13167. Negli spessori: - per ogni 10 mm in più | nd | nd | [10 empty] | 1 | m² * cm | per ogni "x" [cm] su [m²] in più rispetto a [cm] iniziali, moltiplico PU per "x" [cm] (PU * x [cm] in più) | isolante termico - | coperture piane carrabili - sottopavimenti - | vetro cellulare | reazione al fuoco [euroclasse] = O nd nd nd - resistenza a compressione [kPa] = 1600.0 nd nd nd - conducibilità termica (λ) [W/mK] = 0.048 nd nd nd - | nd - |  | rigida - | nd > 4.0 nd nd nd - | prodotta con gas senza CFC e HCFC; sovrapprezzo per ogni [cm] = 1 in più rispetto ad una lastra di spessore pari a [cm] = 4 | nd - | nd - | nd - | nd | nd - | NO |  |  |  |  | nd |  |  |  |  | nd | nd | nd |  | nd | nd | isolante | nd | nd | nd | SI | NO
LOM251.RM.12.10.05.T0004.0020.- | Lastra di vetro cellulare; geometria: rigida; funzione: isolante termico; impiego: solai su zone non riscaldate ¦ sottopavimenti; spessore [cm] = 5; conducibilità termica (λ) [W/mK] = 0,048 ¦ resistenza a compressione [kPa] = 1600 ¦ reazione al fuoco [euroclasse] = O SPECIFICHE TECNICHE: prodotta con gas senza CFC e HCFC | 1 m² | 43.68 | 34.53 | 0 | RM.12.10.05.T0004.0020.- | Lastra di vetro cellulare; geometria: rigida; funzione: isolante termico; impiego: solai su zone non riscaldate ¦ sottopavimenti; spessore [cm] = 5; conducibilità termica (λ) [W/mK] = 0,048 ¦ resistenza a compressione [kPa] = 1600 ¦ reazione al fuoco [euroclasse] = O SPECIFICHE TECNICHE: prodotta con gas senza CFC e HCFC |  | RISORSA MATERIALE | ISOLAMENTI | PRODOTTI | LASTRA | VETRO CELLULARE | [6 empty] | MC.10.200.0080.a | Pannelli rigidi in vetro cellulare, prodotti con gas senza CFC e HCFC; conduttività termica W/mK 0,048, resistenza alla compressione 1600 kPa; reazione al fuoco Classe O; rispondenti alle norme UNI EN13167. Negli spessori: - 50 mm | nd | nd | [10 empty] | 1 | m² | nd | isolante termico - | solai su zone non riscaldate - sottopavimenti - | vetro cellulare | conducibilità termica (λ) [W/mK] = 0.048 nd nd nd - reazione al fuoco [euroclasse] = O nd nd nd - resistenza a compressione [kPa] = 1600.0 nd nd nd - | nd - |  | rigida - | spessore [cm] = 5.0 nd nd nd - | prodotta con gas senza CFC e HCFC | nd - | nd - | nd - | nd | nd - | NO |  |  |  |  | nd |  |  |  |  | nd | nd | nd |  | nd | nd | isolante | nd | nd | nd | NO | NO
LOM251.RM.12.10.05.T0004.0025.0 | Lastra di vetro cellulare; geometria: rigida; funzione: isolante termico; impiego: solai su zone non riscaldate ¦ sottopavimenti; spessore [cm] > 5; conducibilità termica (λ) [W/mK] = 0,048 ¦ resistenza a compressione [kPa] = 1600 ¦ reazione al fuoco [euroclasse] = O. Sovrapprezzo SPECIFICHE TECNICHE: prodotta con gas senza CFC e HCFC; sovrapprezzo per ogni [cm] = 1 in più rispetto ad una lastra di spessore pari a [cm] = 5 | 1 m² * cm | 10.93 | 8.64 | 0 | RM.12.10.05.T0004.0025.0 | Lastra di vetro cellulare; geometria: rigida; funzione: isolante termico; impiego: solai su zone non riscaldate ¦ sottopavimenti; spessore [cm] > 5; conducibilità termica (λ) [W/mK] = 0,048 ¦ resistenza a compressione [kPa] = 1600 ¦ reazione al fuoco [euroclasse] = O. Sovrapprezzo SPECIFICHE TECNICHE: prodotta con gas senza CFC e HCFC; sovrapprezzo per ogni [cm] = 1 in più rispetto ad una lastra di spessore pari a [cm] = 5 |  | RISORSA MATERIALE | ISOLAMENTI | PRODOTTI | LASTRA | VETRO CELLULARE | [6 empty] | MC.10.200.0080.b | Pannelli rigidi in vetro cellulare, prodotti con gas senza CFC e HCFC; conduttività termica W/mK 0,048, resistenza alla compressione 1600 kPa; reazione al fuoco Classe O; rispondenti alle norme UNI EN13167. Negli spessori: - per ogni 10 mm in più | nd | nd | [10 empty] | 1 | m² * cm | per ogni "x" [cm] su [m²] in più rispetto a [cm] iniziali, moltiplico PU per "x" [cm] (PU * x [cm] in più) | isolante termico - | solai su zone non riscaldate - sottopavimenti - | vetro cellulare | reazione al fuoco [euroclasse] = O nd nd nd - resistenza a compressione [kPa] = 1600.0 nd nd nd - conducibilità termica (λ) [W/mK] = 0.048 nd nd nd - | nd - |  | rigida - | nd > 5.0 nd nd nd - | prodotta con gas senza CFC e HCFC; sovrapprezzo per ogni [cm] = 1 in più rispetto ad una lastra di spessore pari a [cm] = 5 | nd - | nd - | nd - | nd | nd - | NO |  |  |  |  | nd |  |  |  |  | nd | nd | nd |  | nd | nd | isolante | nd | nd | nd | SI | NO
LOM251.RM.12.10.05.T0004.0030.- | Lastra di vetro cellulare; geometria: rigida; funzione: isolante termico; impiego: murature interrate; spessore [cm] = 4; conducibilità termica (λ) [W/mK] = 0,04 ¦ resistenza a compressione [kPa] = 700 ¦ reazione al fuoco [classe] = O SPECIFICHE TECNICHE: prodotta con gas senza CFC e HCFC | 1 m² | 39.3 | 31.07 | 0 | RM.12.10.05.T0004.0030.- | Lastra di vetro cellulare; geometria: rigida; funzione: isolante termico; impiego: murature interrate; spessore [cm] = 4; conducibilità termica (λ) [W/mK] = 0,04 ¦ resistenza a compressione [kPa] = 700 ¦ reazione al fuoco [classe] = O SPECIFICHE TECNICHE: prodotta con gas senza CFC e HCFC |  | RISORSA MATERIALE | ISOLAMENTI | PRODOTTI | LASTRA | VETRO CELLULARE | [6 empty] | MC.10.350.0020.a | Pannelli rigidi in vetro cellulare, prodotti con gas senza CFC e HCFC; conduttività termica W/mK 0,040, resistenza alla compressione 700 kPa; reazione al fuoco Classe O; rispondenti alle norme UNI EN13167. Negli spessori: - 40 mm | nd | nd | [10 empty] | 1 | m² | nd | isolante termico - | murature interrate - | vetro cellulare | resistenza a compressione [kPa] = 700.0 nd nd nd - conducibilità termica (λ) [W/mK] = 0.04 nd nd nd - reazione al fuoco [classe] = O nd nd nd - | nd - |  | rigida - | spessore [cm] = 4.0 nd nd nd - | prodotta con gas senza CFC e HCFC | nd - | nd - | nd - | nd | nd - | NO |  |  |  |  | nd |  |  |  |  | nd | nd | nd |  | nd | nd | isolante | nd | nd | nd | NO | NO
LOM251.RM.12.10.05.T0004.0035.0 | Lastra di vetro cellulare; geometria: rigida; funzione: isolante termico; impiego: murature interrate; spessore [cm] > 4; conducibilità termica (λ) [W/mK] = 0,04 ¦ resistenza a compressione [kPa] = 700 ¦ reazione al fuoco [classe] = O. Sovrapprezzo SPECIFICHE TECNICHE: prodotta con gas senza CFC e HCFC; sovrapprezzo per ogni [cm] = 1 in più rispetto ad una lastra di spessore pari a [cm] = 4 | 1 m² * cm | 6.91 | 5.46 | 0 | RM.12.10.05.T0004.0035.0 | Lastra di vetro cellulare; geometria: rigida; funzione: isolante termico; impiego: murature interrate; spessore [cm] > 4; conducibilità termica (λ) [W/mK] = 0,04 ¦ resistenza a compressione [kPa] = 700 ¦ reazione al fuoco [classe] = O. Sovrapprezzo SPECIFICHE TECNICHE: prodotta con gas senza CFC e HCFC; sovrapprezzo per ogni [cm] = 1 in più rispetto ad una lastra di spessore pari a [cm] = 4 |  | RISORSA MATERIALE | ISOLAMENTI | PRODOTTI | LASTRA | VETRO CELLULARE | [6 empty] | MC.10.350.0020.b | Pannelli rigidi in vetro cellulare, prodotti con gas senza CFC e HCFC; conduttività termica W/mK 0,040, resistenza alla compressione 700 kPa; reazione al fuoco Classe O; rispondenti alle norme UNI EN13167. Negli spessori: - per ogni 10 mm in più | nd | nd | [10 empty] | 1 | m² * cm | per ogni "x" [cm] su [m²] in più rispetto a [cm] iniziali, moltiplico PU per "x" [cm] (PU * x [cm] in più) | isolante termico - | murature interrate - | vetro cellulare | resistenza a compressione [kPa] = 700.0 nd nd nd - conducibilità termica (λ) [W/mK] = 0.04 nd nd nd - reazione al fuoco [classe] = O nd nd nd - | nd - |  | rigida - | nd > 4.0 nd nd nd - | prodotta con gas senza CFC e HCFC; sovrapprezzo per ogni [cm] = 1 in più rispetto ad una lastra di spessore pari a [cm] = 4 | nd - | nd - | nd - | nd | nd - | NO |  |  |  |  | nd |  |  |  |  | nd | nd | nd |  | nd | nd | isolante | nd | nd | nd | SI | NO
LOM251.RM.12.10.10.Oa018.0000.- | Rotolo di fibra sintetica feltro; finitura: film plastico; geometria: bordi con bande adesive; funzione: isolante acustico; impiego: solai di interpiano ¦ sottopavimenti; spessore [mm] = 2,8 SPECIFICHE TECNICHE: ad alta grammatura con un lato impregnato con miscela bituminosa a saturazione parziale | 1 m² | 8.06 | 6.37 | 0 | RM.12.10.10.Oa018.0000.- | Rotolo di fibra sintetica feltro; finitura: film plastico; geometria: bordi con bande adesive; funzione: isolante acustico; impiego: solai di interpiano ¦ sottopavimenti; spessore [mm] = 2,8 SPECIFICHE TECNICHE: ad alta grammatura con un lato impregnato con miscela bituminosa a saturazione parziale |  | RISORSA MATERIALE | ISOLAMENTI | PRODOTTI | ROTOLO | [7 empty] | MC.10.450.0050 | Feltro ad alta grammatura con una faccia impregnata a saturazione parziale da una speciale miscela bituminosa, spessore 2,8 mm in rotoli, rivestito con un film plastico munito di linguetta dotato di una banda adesiva sul bordo opposto per la sigillatura delle giunzioni. | nd | nd | [10 empty] | 1 | m² | nd | isolante acustico - | solai di interpiano - sottopavimenti - | fibra sintetica feltro | nd - | nd - |  | bordi con bande adesive - | spessore [mm] = 2.8 nd nd nd - | ad alta grammatura con un lato impregnato con miscela bituminosa a saturazione parziale | nd - | film plastico - | nd - | nd | nd - | NO |  |  |  |  | nd |  |  |  |  | nd | nd | nd |  | nd | nd | isolante | nd | nd | nd | NO | NO
LOM251.RM.12.10.10.Zb026.0000.- | Rotolo di materiale mix fibra sintetica feltro-lattice di gomma; finitura: film poliolefine; funzione: isolante acustico; impiego: solai di interpiano ¦ sottopavimenti; spessore [mm] = 7; densità [kg/m³] = 3 SPECIFICHE TECNICHE: prodotto costituito da lattice di gomma soffice centrifugata con proprietà antivibrante | 1 m² | 7.69 | 6.08 | 0 | RM.12.10.10.Zb026.0000.- | Rotolo di materiale mix fibra sintetica feltro-lattice di gomma; finitura: film poliolefine; funzione: isolante acustico; impiego: solai di interpiano ¦ sottopavimenti; spessore [mm] = 7; densità [kg/m³] = 3 SPECIFICHE TECNICHE: prodotto costituito da lattice di gomma soffice centrifugata con proprietà antivibrante |  | RISORSA MATERIALE | ISOLAMENTI | PRODOTTI | ROTOLO | [7 empty] | MC.10.450.0080 | Feltro in rotolo, per applicazione sotto pavimento, composto da lattice di gomma soffice centrifugata, con proprietà antivibrante. Membrana protettiva superiore in poliolefine, spessore 7 mm, peso 3 kg/m². | nd | nd | [10 empty] | 1 | m² | nd | isolante acustico - | solai di interpiano - sottopavimenti - | materiale mix fibra sintetica feltro-lattice di gomma | nd - | densità [kg/m³] = 3.0 nd nd nd - |  | nd - | spessore [mm] = 7.0 nd nd nd - | prodotto costituito da lattice di gomma soffice centrifugata con proprietà antivibrante | nd - | film poliolefine - | nd - | nd | nd - | NO |  |  |  |  | nd |  |  |  |  | nd | nd | nd |  | nd | nd | isolante | nd | nd | nd | NO | NO
LOM251.RM.12.10.10.D0004.0000.- | Rotolo di plastica polistirene espanso estruso (XPS); finitura: bitume plastomerico-velo vetro; geometria: in listelli; funzione: isolante termico ¦ impermeabilizzante; impiego: coperture piane ¦ coperture a falde; spessore isolante [mm] = 30 ¦ spessore membrana [mm] = 2; conducibilità termica (λ) [W/mK] = 0,033 ¦ resistenza a compressione [kPa] = 250 ¦ reazione al fuoco [Euroclasse] = E. Componenti: lastra, membrana armata SPECIFICHE TECNICHE: rivestito con membrana bituminosa armata in velo vetro RM1 Lastra di plastica polistirene espanso estruso (XPS); geometria: in listelli; funzione: isolante termico; fornitura: rotoli; spessore [cm] = 3 SPECIFICHE TECNICHE: prodotta con gas senza CFC e HCFC; da rivestire RM1 Membrana armata di bitume plastomerico (BPP); funzione: impermeabilizzazione; spessore [mm] = 2 SPECIFICHE TECNICHE: armatura in velo vetro | 1 m² | 7.88 | 6.23 | 0 | RM.12.10.10.D0004.0000.- | Rotolo di plastica polistirene espanso estruso (XPS); finitura: bitume plastomerico-velo vetro; geometria: in listelli; funzione: isolante termico ¦ impermeabilizzante; impiego: coperture piane ¦ coperture a falde; spessore isolante [mm] = 30 ¦ spessore membrana [mm] = 2; conducibilità termica (λ) [W/mK] = 0,033 ¦ resistenza a compressione [kPa] = 250 ¦ reazione al fuoco [Euroclasse] = E. Componenti: lastra, membrana armata SPECIFICHE TECNICHE: rivestito con membrana bituminosa armata in velo vetro | RM1 Lastra di plastica polistirene espanso estruso (XPS); geometria: in listelli; funzione: isolante termico; fornitura: rotoli; spessore [cm] = 3 SPECIFICHE TECNICHE: prodotta con gas senza CFC e HCFC; da rivestire RM1 Membrana armata di bitume plastomerico (BPP); funzione: impermeabilizzazione; spessore [mm] = 2 SPECIFICHE TECNICHE: armatura in velo vetro | RISORSA MATERIALE | ISOLAMENTI | PRODOTTI | ROTOLO | PLASTICA POLISTIRENE ESPANSO ESTRUSO (XPS) | [6 empty] | MC.10.100.0150.a | Rotoli termoisolanti ed impermeabilizzanti costituiti da listelli in polistirene espanso estruso, spessore base 30 mm, prodotto con gas senza CFC e HCFC; conduttività termica W/mK 0,033, resistenza alla compressione kPa 250, reazione al fuoco Euroclasse E; conformi alla norma UNI EN 13164, con marcatura CE, superiore membrana bitume-polimero plastomerica del tipo: - armata con velo vetro, spessore 2 mm | nd | nd | [9 empty] | RM.02.10.00.F0003.0000.a - RM.12.10.05.D0004.0000.- - | 1 | m² | nd | isolante termico - impermeabilizzante - | coperture piane - coperture a falde - | plastica polistirene espanso estruso (XPS) | conducibilità termica (λ) [W/mK] = 0.033 nd nd nd - resistenza a compressione [kPa] = 250.0 nd nd nd - reazione al fuoco [Euroclasse] = E nd nd nd - | nd - |  | in listelli - | spessore isolante [mm] = 30.0 nd nd nd - spessore membrana [mm] = 2.0 nd nd nd - | rivestito con membrana bituminosa armata in velo vetro | nd - | bitume plastomerico-velo vetro - | nd - | nd | nd - | NO |  |  |  |  | nd |  |  |  |  | nd | nd | nd |  | nd | nd | isolante | nd | nd | nd | NO | NO
LOM251.RM.12.10.10.D0004.0005.- | Rotolo di plastica polistirene espanso estruso (XPS); finitura: bitume plastomerico-velo vetro; geometria: in listelli; funzione: isolante termico ¦ impermeabilizzante; impiego: coperture piane ¦ coperture a falde; spessore isolante [mm] = 30 ¦ spessore membrana [mm] = 3; conducibilità termica (λ) [W/mK] = 0,033 ¦ resistenza a compressione [kPa] = 250 ¦ reazione al fuoco [Euroclasse] = E. Componenti: lastra, membrana armata SPECIFICHE TECNICHE: rivestito con membrana bituminosa armata in velo vetro RM1 Lastra di plastica polistirene espanso estruso (XPS); geometria: in listelli; funzione: isolante termico; fornitura: rotoli; spessore [cm] = 3 SPECIFICHE TECNICHE: prodotta con gas senza CFC e HCFC; da rivestire RM1 Membrana armata di bitume plastomerico (BPP); funzione: impermeabilizzazione; spessore [mm] = 3 SPECIFICHE TECNICHE: armatura in velo vetro | 1 m² | 8.42 | 6.65 | 0 | RM.12.10.10.D0004.0005.- | Rotolo di plastica polistirene espanso estruso (XPS); finitura: bitume plastomerico-velo vetro; geometria: in listelli; funzione: isolante termico ¦ impermeabilizzante; impiego: coperture piane ¦ coperture a falde; spessore isolante [mm] = 30 ¦ spessore membrana [mm] = 3; conducibilità termica (λ) [W/mK] = 0,033 ¦ resistenza a compressione [kPa] = 250 ¦ reazione al fuoco [Euroclasse] = E. Componenti: lastra, membrana armata SPECIFICHE TECNICHE: rivestito con membrana bituminosa armata in velo vetro | RM1 Lastra di plastica polistirene espanso estruso (XPS); geometria: in listelli; funzione: isolante termico; fornitura: rotoli; spessore [cm] = 3 SPECIFICHE TECNICHE: prodotta con gas senza CFC e HCFC; da rivestire RM1 Membrana armata di bitume plastomerico (BPP); funzione: impermeabilizzazione; spessore [mm] = 3 SPECIFICHE TECNICHE: armatura in velo vetro | RISORSA MATERIALE | ISOLAMENTI | PRODOTTI | ROTOLO | PLASTICA POLISTIRENE ESPANSO ESTRUSO (XPS) | [6 empty] | MC.10.100.0150.b | Rotoli termoisolanti ed impermeabilizzanti costituiti da listelli in polistirene espanso estruso, spessore base 30 mm, prodotto con gas senza CFC e HCFC; conduttività termica W/mK 0,033, resistenza alla compressione kPa 250, reazione al fuoco Euroclasse E; conformi alla norma UNI EN 13164, con marcatura CE, superiore membrana bitume-polimero plastomerica del tipo: - armata con velo vetro, spessore 3 mm | nd | nd | [9 empty] | RM.02.10.00.F0003.0000.b - RM.12.10.05.D0004.0000.- - | 1 | m² | nd | isolante termico - impermeabilizzante - | coperture piane - coperture a falde - | plastica polistirene espanso estruso (XPS) | resistenza a compressione [kPa] = 250.0 nd nd nd - conducibilità termica (λ) [W/mK] = 0.033 nd nd nd - reazione al fuoco [Euroclasse] = E nd nd nd - | nd - |  | in listelli - | spessore membrana [mm] = 3.0 nd nd nd - spessore isolante [mm] = 30.0 nd nd nd - | rivestito con membrana bituminosa armata in velo vetro | nd - | bitume plastomerico-velo vetro - | nd - | nd | nd - | NO |  |  |  |  | nd |  |  |  |  | nd | nd | nd |  | nd | nd | isolante | nd | nd | nd | NO | NO
LOM251.RM.12.10.10.D0004.0010.- | Rotolo di plastica polistirene espanso estruso (XPS); finitura: bitume plastomerico-tessuto non tessuto poliestere; geometria: in listelli; funzione: isolante termico ¦ impermeabilizzante; impiego: coperture piane ¦ coperture a falde; spessore isolante [mm] = 30 ¦ spessore membrana [mm] = 3; conducibilità termica (λ) [W/mK] = 0,033 ¦ resistenza a compressione [kPa] = 250 ¦ reazione al fuoco [Euroclasse] = E. Componenti: lastra, membrana armata SPECIFICHE TECNICHE: rivestito con membrana bituminosa armata in tessuto non tessuto poliestere RM1 Lastra di plastica polistirene espanso estruso (XPS); geometria: in listelli; funzione: isolante termico; fornitura: rotoli; spessore [cm] = 3 SPECIFICHE TECNICHE: prodotta con gas senza CFC e HCFC; da rivestire RM1 Membrana armata di bitume plastomerico (BPP); funzione: impermeabilizzazione; spessore [mm] = 3 SPECIFICHE TECNICHE: armatura in tessuto non tessuto poliestere | 1 m² | 9.13 | 7.22 | 0 | RM.12.10.10.D0004.0010.- | Rotolo di plastica polistirene espanso estruso (XPS); finitura: bitume plastomerico-tessuto non tessuto poliestere; geometria: in listelli; funzione: isolante termico ¦ impermeabilizzante; impiego: coperture piane ¦ coperture a falde; spessore isolante [mm] = 30 ¦ spessore membrana [mm] = 3; conducibilità termica (λ) [W/mK] = 0,033 ¦ resistenza a compressione [kPa] = 250 ¦ reazione al fuoco [Euroclasse] = E. Componenti: lastra, membrana armata SPECIFICHE TECNICHE: rivestito con membrana bituminosa armata in tessuto non tessuto poliestere | RM1 Lastra di plastica polistirene espanso estruso (XPS); geometria: in listelli; funzione: isolante termico; fornitura: rotoli; spessore [cm] = 3 SPECIFICHE TECNICHE: prodotta con gas senza CFC e HCFC; da rivestire RM1 Membrana armata di bitume plastomerico (BPP); funzione: impermeabilizzazione; spessore [mm] = 3 SPECIFICHE TECNICHE: armatura in tessuto non tessuto poliestere | RISORSA MATERIALE | ISOLAMENTI | PRODOTTI | ROTOLO | PLASTICA POLISTIRENE ESPANSO ESTRUSO (XPS) | [6 empty] | MC.10.100.0150.c | Rotoli termoisolanti ed impermeabilizzanti costituiti da listelli in polistirene espanso estruso, spessore base 30 mm, prodotto con gas senza CFC e HCFC; conduttività termica W/mK 0,033, resistenza alla compressione kPa 250, reazione al fuoco Euroclasse E; conformi alla norma UNI EN 13164, con marcatura CE, superiore membrana bitume-polimero plastomerica del tipo: - armata con poliestere, spessore 3 mm | nd | nd | [9 empty] | RM.02.10.00.F0003.0005.a - RM.12.10.05.D0004.0000.- - | 1 | m² | nd | isolante termico - impermeabilizzante - | coperture piane - coperture a falde - | plastica polistirene espanso estruso (XPS) | conducibilità termica (λ) [W/mK] = 0.033 nd nd nd - reazione al fuoco [Euroclasse] = E nd nd nd - resistenza a compressione [kPa] = 250.0 nd nd nd - | nd - |  | in listelli - | spessore membrana [mm] = 3.0 nd nd nd - spessore isolante [mm] = 30.0 nd nd nd - | rivestito con membrana bituminosa armata in tessuto non tessuto poliestere | nd - | bitume plastomerico-tessuto non tessuto poliestere - | nd - | nd | nd - | NO |  |  |  |  | nd |  |  |  |  | nd | nd | nd |  | nd | nd | isolante | nd | nd | nd | NO | NO
LOM251.RM.12.10.10.D0004.0015.- | Rotolo di plastica polistirene espanso estruso (XPS); finitura: bitume plastomerico-tessuto non tessuto poliestere; geometria: in listelli; funzione: isolante termico ¦ impermeabilizzante; impiego: coperture piane ¦ coperture a falde; spessore isolante [mm] = 30 ¦ spessore membrana [mm] = 4; conducibilità termica (λ) [W/mK] = 0,033 ¦ resistenza a compressione [kPa] = 250 ¦ reazione al fuoco [Euroclasse] = E. Componenti: lastra, membrana armata SPECIFICHE TECNICHE: rivestito con membrana bituminosa armata in tessuto non tessuto poliestere RM1 Lastra di plastica polistirene espanso estruso (XPS); geometria: in listelli; funzione: isolante termico; fornitura: rotoli; spessore [cm] = 3 SPECIFICHE TECNICHE: prodotta con gas senza CFC e HCFC; da rivestire RM1 Membrana armata di bitume plastomerico (BPP); funzione: impermeabilizzazione; spessore [mm] = 4 SPECIFICHE TECNICHE: armatura in tessuto non tessuto poliestere | 1 m² | 9.69 | 7.66 | 0 | RM.12.10.10.D0004.0015.- | Rotolo di plastica polistirene espanso estruso (XPS); finitura: bitume plastomerico-tessuto non tessuto poliestere; geometria: in listelli; funzione: isolante termico ¦ impermeabilizzante; impiego: coperture piane ¦ coperture a falde; spessore isolante [mm] = 30 ¦ spessore membrana [mm] = 4; conducibilità termica (λ) [W/mK] = 0,033 ¦ resistenza a compressione [kPa] = 250 ¦ reazione al fuoco [Euroclasse] = E. Componenti: lastra, membrana armata SPECIFICHE TECNICHE: rivestito con membrana bituminosa armata in tessuto non tessuto poliestere | RM1 Lastra di plastica polistirene espanso estruso (XPS); geometria: in listelli; funzione: isolante termico; fornitura: rotoli; spessore [cm] = 3 SPECIFICHE TECNICHE: prodotta con gas senza CFC e HCFC; da rivestire RM1 Membrana armata di bitume plastomerico (BPP); funzione: impermeabilizzazione; spessore [mm] = 4 SPECIFICHE TECNICHE: armatura in tessuto non tessuto poliestere | RISORSA MATERIALE | ISOLAMENTI | PRODOTTI | ROTOLO | PLASTICA POLISTIRENE ESPANSO ESTRUSO (XPS) | [6 empty] | MC.10.100.0150.d | Rotoli termoisolanti ed impermeabilizzanti costituiti da listelli in polistirene espanso estruso, spessore base 30 mm, prodotto con gas senza CFC e HCFC; conduttività termica W/mK 0,033, resistenza alla compressione kPa 250, reazione al fuoco Euroclasse E; conformi alla norma UNI EN 13164, con marcatura CE, superiore membrana bitume-polimero plastomerica del tipo: - armata con poliestere, spessore 4 mm | nd | nd | [9 empty] | RM.02.10.00.F0003.0005.b - RM.12.10.05.D0004.0000.- - | 1 | m² | nd | isolante termico - impermeabilizzante - | coperture piane - coperture a falde - | plastica polistirene espanso estruso (XPS) | resistenza a compressione [kPa] = 250.0 nd nd nd - reazione al fuoco [Euroclasse] = E nd nd nd - conducibilità termica (λ) [W/mK] = 0.033 nd nd nd - | nd - |  | in listelli - | spessore membrana [mm] = 4.0 nd nd nd - spessore isolante [mm] = 30.0 nd nd nd - | rivestito con membrana bituminosa armata in tessuto non tessuto poliestere | nd - | bitume plastomerico-tessuto non tessuto poliestere - | nd - | nd | nd - | NO |  |  |  |  | nd |  |  |  |  | nd | nd | nd |  | nd | nd | isolante | nd | nd | nd | NO | NO
LOM251.RM.12.10.10.D0004.0020.- | Rotolo di plastica polistirene espanso estruso (XPS); finitura: bitume plastomerico-velo vetro ¦ ardesiato; geometria: in listelli; funzione: isolante termico ¦ impermeabilizzante; impiego: coperture piane ¦ coperture a falde; spessore isolante [mm] = 30 ¦ spessore membrana [mm] = 3,5; conducibilità termica (λ) [W/mK] = 0,033 ¦ resistenza a compressione [kPa] = 250 ¦ reazione al fuoco [Euroclasse] = E. Componenti: lastra, membrana armata SPECIFICHE TECNICHE: rivestito con membrana bituminosa armata in velo vetro RM1 Lastra di plastica polistirene espanso estruso (XPS); geometria: in listelli; funzione: isolante termico; fornitura: rotoli; spessore [cm] = 3 SPECIFICHE TECNICHE: prodotta con gas senza CFC e HCFC; da rivestire RM1 Membrana armata di bitume plastomerico (BPP); finitura: ardesiata; geometria: armata in velo vetro; funzione: impermeabilizzazione; spessore [mm] = 3,5 SPECIFICHE TECNICHE: armatura in velo vetro | 1 m² | 8.77 | 6.93 | 0 | RM.12.10.10.D0004.0020.- | Rotolo di plastica polistirene espanso estruso (XPS); finitura: bitume plastomerico-velo vetro ¦ ardesiato; geometria: in listelli; funzione: isolante termico ¦ impermeabilizzante; impiego: coperture piane ¦ coperture a falde; spessore isolante [mm] = 30 ¦ spessore membrana [mm] = 3,5; conducibilità termica (λ) [W/mK] = 0,033 ¦ resistenza a compressione [kPa] = 250 ¦ reazione al fuoco [Euroclasse] = E. Componenti: lastra, membrana armata SPECIFICHE TECNICHE: rivestito con membrana bituminosa armata in velo vetro | RM1 Lastra di plastica polistirene espanso estruso (XPS); geometria: in listelli; funzione: isolante termico; fornitura: rotoli; spessore [cm] = 3 SPECIFICHE TECNICHE: prodotta con gas senza CFC e HCFC; da rivestire RM1 Membrana armata di bitume plastomerico (BPP); finitura: ardesiata; geometria: armata in velo vetro; funzione: impermeabilizzazione; spessore [mm] = 3,5 SPECIFICHE TECNICHE: armatura in velo vetro | RISORSA MATERIALE | ISOLAMENTI | PRODOTTI | ROTOLO | PLASTICA POLISTIRENE ESPANSO ESTRUSO (XPS) | [6 empty] | MC.10.100.0150.e | Rotoli termoisolanti ed impermeabilizzanti costituiti da listelli in polistirene espanso estruso, spessore base 30 mm, prodotto con gas senza CFC e HCFC; conduttività termica W/mK 0,033, resistenza alla compressione kPa 250, reazione al fuoco Euroclasse E; conformi alla norma UNI EN 13164, con marcatura CE, superiore membrana bitume-polimero plastomerica del tipo: - armata con velo vetro, ardesiata, spessore 3,5 mm | nd | nd | [9 empty] | RM.02.10.00.F0003.0010.- - RM.12.10.05.D0004.0000.- - | 1 | m² | nd | isolante termico - impermeabilizzante - | coperture piane - coperture a falde - | plastica polistirene espanso estruso (XPS) | resistenza a compressione [kPa] = 250.0 nd nd nd - reazione al fuoco [Euroclasse] = E nd nd nd - conducibilità termica (λ) [W/mK] = 0.033 nd nd nd - | nd - |  | in listelli - | spessore isolante [mm] = 30.0 nd nd nd - spessore membrana [mm] = 3.5 nd nd nd - | rivestito con membrana bituminosa armata in velo vetro | nd - | bitume plastomerico-velo vetro - ardesiato - | nd - | nd | nd - | NO |  |  |  |  | nd |  |  |  |  | nd | nd | nd |  | nd | nd | isolante | nd | nd | nd | NO | NO
LOM251.RM.12.10.10.D0004.0025.- | Rotolo di plastica polistirene espanso estruso (XPS); finitura: bitume plastomerico-tessuto non tessuto poliestere ¦ ardesiato; geometria: in listelli; funzione: isolante termico ¦ impermeabilizzante; impiego: coperture piane ¦ coperture a falde; spessore isolante [mm] = 30 ¦ spessore membrana [mm] = 3,5; conducibilità termica (λ) [W/mK] = 0,033 ¦ resistenza a compressione [kPa] = 250 ¦ reazione al fuoco [Euroclasse] = E. Componenti: lastra, membrana armata SPECIFICHE TECNICHE: rivestita con membrana bituminosa armata in tessuto non tessuto poliestere RM1 Lastra di plastica polistirene espanso estruso (XPS); geometria: in listelli; funzione: isolante termico; fornitura: rotoli; spessore [cm] = 3 SPECIFICHE TECNICHE: prodotta con gas senza CFC e HCFC; da rivestire RM1 Membrana armata di bitume plastomerico (BPP); finitura: ardesiata; geometria: armata in tessuto non tessuto poliestere; funzione: impermeabilizzazione; spessore [mm] = 3,5 SPECIFICHE TECNICHE: armatura in tessuto non tessuto poliestere | 1 m² | 9.35 | 7.39 | 0 | RM.12.10.10.D0004.0025.- | Rotolo di plastica polistirene espanso estruso (XPS); finitura: bitume plastomerico-tessuto non tessuto poliestere ¦ ardesiato; geometria: in listelli; funzione: isolante termico ¦ impermeabilizzante; impiego: coperture piane ¦ coperture a falde; spessore isolante [mm] = 30 ¦ spessore membrana [mm] = 3,5; conducibilità termica (λ) [W/mK] = 0,033 ¦ resistenza a compressione [kPa] = 250 ¦ reazione al fuoco [Euroclasse] = E. Componenti: lastra, membrana armata SPECIFICHE TECNICHE: rivestita con membrana bituminosa armata in tessuto non tessuto poliestere | RM1 Lastra di plastica polistirene espanso estruso (XPS); geometria: in listelli; funzione: isolante termico; fornitura: rotoli; spessore [cm] = 3 SPECIFICHE TECNICHE: prodotta con gas senza CFC e HCFC; da rivestire RM1 Membrana armata di bitume plastomerico (BPP); finitura: ardesiata; geometria: armata in tessuto non tessuto poliestere; funzione: impermeabilizzazione; spessore [mm] = 3,5 SPECIFICHE TECNICHE: armatura in tessuto non tessuto poliestere | RISORSA MATERIALE | ISOLAMENTI | PRODOTTI | ROTOLO | PLASTICA POLISTIRENE ESPANSO ESTRUSO (XPS) | [6 empty] | MC.10.100.0150.f | Rotoli termoisolanti ed impermeabilizzanti costituiti da listelli in polistirene espanso estruso, spessore base 30 mm, prodotto con gas senza CFC e HCFC; conduttività termica W/mK 0,033, resistenza alla compressione kPa 250, reazione al fuoco Euroclasse E; conformi alla norma UNI EN 13164, con marcatura CE, superiore membrana bitume-polimero plastomerica del tipo: - armata con poliestere, ardesiata, spessore 3,5 mm | nd | nd | [9 empty] | RM.02.10.00.F0003.0015.- - RM.12.10.05.D0004.0000.- - | 1 | m² | nd | isolante termico - impermeabilizzante - | coperture piane - coperture a falde - | plastica polistirene espanso estruso (XPS) | conducibilità termica (λ) [W/mK] = 0.033 nd nd nd - resistenza a compressione [kPa] = 250.0 nd nd nd - reazione al fuoco [Euroclasse] = E nd nd nd - | nd - |  | in listelli - | spessore isolante [mm] = 30.0 nd nd nd - spessore membrana [mm] = 3.5 nd nd nd - | rivestita con membrana bituminosa armata in tessuto non tessuto poliestere | nd - | bitume plastomerico-tessuto non tessuto poliestere - ardesiato - | nd - | nd | nd - | NO |  |  |  |  | nd |  |  |  |  | nd | nd | nd |  | nd | nd | isolante | nd | nd | nd | NO | NO
LOM251.RM.12.10.10.D0004.0030.0 | Rotolo di plastica polistirene espanso estruso (XPS); finitura: rivestito; geometria: in listelli; funzione: isolante termico ¦ impermeabilizzante; impiego: coperture piane ¦ coperture a falde; spessore isolante [mm] > 30. Componenti: lastra, membrana armata. Sovrapprezzo SPECIFICHE TECNICHE: sovrapprezzo per ogni [mm] = 10 in più rispetto ad un rotolo isolante di spessore pari a [mm] = 30. COMPONENTI: RM1 Lastra di plastica polistirene espanso estruso (XPS); geometria: in listelli; funzione: isolante termico; fornitura: rotoli; spessore [cm] = 3 SPECIFICHE TECNICHE: prodotta con gas senza CFC e HCFC; da rivestire RM1 Membrana armata di bitume plastomerico (BPP); funzione: impermeabilizzazione; spessore [mm] = 2 SPECIFICHE TECNICHE: armatura in velo vetro | 1 m² * cm | 1.46 | 1.16 | 0 | RM.12.10.10.D0004.0030.0 | Rotolo di plastica polistirene espanso estruso (XPS); finitura: rivestito; geometria: in listelli; funzione: isolante termico ¦ impermeabilizzante; impiego: coperture piane ¦ coperture a falde; spessore isolante [mm] > 30. Componenti: lastra, membrana armata. Sovrapprezzo SPECIFICHE TECNICHE: sovrapprezzo per ogni [mm] = 10 in più rispetto ad un rotolo isolante di spessore pari a [mm] = 30. COMPONENTI: | RM1 Lastra di plastica polistirene espanso estruso (XPS); geometria: in listelli; funzione: isolante termico; fornitura: rotoli; spessore [cm] = 3 SPECIFICHE TECNICHE: prodotta con gas senza CFC e HCFC; da rivestire RM1 Membrana armata di bitume plastomerico (BPP); funzione: impermeabilizzazione; spessore [mm] = 2 SPECIFICHE TECNICHE: armatura in velo vetro | RISORSA MATERIALE | ISOLAMENTI | PRODOTTI | ROTOLO | PLASTICA POLISTIRENE ESPANSO ESTRUSO (XPS) | [6 empty] | MC.10.100.0150.g | Rotoli termoisolanti ed impermeabilizzanti costituiti da listelli in polistirene espanso estruso, spessore base 30 mm, prodotto con gas senza CFC e HCFC; conduttività termica W/mK 0,033, resistenza alla compressione kPa 250, reazione al fuoco Euroclasse E; conformi alla norma UNI EN 13164, con marcatura CE, superiore membrana bitume-polimero plastomerica del tipo: Sovrapprezzo ai rotoli termoisolanti ed impermeabilizzanti per ogni 10 mm in più di isolante, oltre i 30 mm base. | nd | nd | [9 empty] | RM.02.10.00.F0003.0000.a - RM.12.10.05.D0004.0000.- - | 1 | m² * cm | per ogni "x" [cm] su [m²] in più rispetto a [cm] iniziali, moltiplico PU per "x" [cm] (PU * x [cm] in più) | isolante termico - impermeabilizzante - | coperture piane - coperture a falde - | plastica polistirene espanso estruso (XPS) | nd - | nd - |  | in listelli - | nd > 30.0 nd nd nd - | sovrapprezzo per ogni [mm] = 10 in più rispetto ad un rotolo isolante di spessore pari a [mm] = 30 | nd - | rivestito - | nd - | nd | nd - | NO |  |  |  |  | nd |  |  |  |  | nd | nd | nd |  | nd | nd | isolante | nd | nd | nd | SI | NO
LOM251.RM.12.10.10.D0039.0000.- | Rotolo di plastica polietilene espanso estruso (XPE); geometria: struttura a celle chiuse; funzione: isolante acustico; impiego: solai di interpiano ¦ sottopavimenti; spessore [mm] = 2 | 1 m² | 0.48 | 0.38 | 0 | RM.12.10.10.D0039.0000.- | Rotolo di plastica polietilene espanso estruso (XPE); geometria: struttura a celle chiuse; funzione: isolante acustico; impiego: solai di interpiano ¦ sottopavimenti; spessore [mm] = 2 |  | RISORSA MATERIALE | ISOLAMENTI | PRODOTTI | ROTOLO | PLASTICA POLIETILENE ESPANSO ESTRUSO (XPE) | [6 empty] | MC.10.450.0040.a | Isolante acustico a pavimento in rotoli, costituito da strato di polietilene espanso, con struttura a celle chiuse, estruso o reticolato; nei tipi e spessori: - estruso - spessore 2 mm | nd | nd | [10 empty] | 1 | m² | nd | isolante acustico - | solai di interpiano - sottopavimenti - | plastica polietilene espanso estruso (XPE) | nd - | nd - |  | struttura a celle chiuse - | spessore [mm] = 2.0 nd nd nd - | nd | nd - | nd - | nd - | nd | nd - | NO |  |  |  |  | nd |  |  |  |  | nd | nd | nd |  | nd | nd | isolante | nd | nd | nd | NO | NO
LOM251.RM.12.10.10.D0039.0005.0 | Rotolo di plastica polietilene espanso estruso (XPE); geometria: struttura a celle chiuse; funzione: isolante acustico; impiego: solai di interpiano ¦ sottopavimenti; spessore ogni [mm] = 1. Sovrapprezzo SPECIFICHE TECNICHE: sovrapprezzo per ogni [mm] = 1 in più rispetto ad un rotolo isolante di spessore pari a [mm] = 2 | 1 m² * cm | 0.74 | 0.58 | 0 | RM.12.10.10.D0039.0005.0 | Rotolo di plastica polietilene espanso estruso (XPE); geometria: struttura a celle chiuse; funzione: isolante acustico; impiego: solai di interpiano ¦ sottopavimenti; spessore ogni [mm] = 1. Sovrapprezzo SPECIFICHE TECNICHE: sovrapprezzo per ogni [mm] = 1 in più rispetto ad un rotolo isolante di spessore pari a [mm] = 2 |  | RISORSA MATERIALE | ISOLAMENTI | PRODOTTI | ROTOLO | PLASTICA POLIETILENE ESPANSO ESTRUSO (XPE) | [6 empty] | MC.10.450.0040.b | Isolante acustico a pavimento in rotoli, costituito da strato di polietilene espanso, con struttura a celle chiuse, estruso o reticolato; nei tipi e spessori: - estruso - per ogni 1 mm in più | nd | nd | [10 empty] | 1 | m² * cm | per ogni "x" [cm] su [m²] in più rispetto a [cm] iniziali, moltiplico PU per "x" [cm] (PU * x [cm] in più) | isolante acustico - | solai di interpiano - sottopavimenti - | plastica polietilene espanso estruso (XPE) | nd - | nd - |  | struttura a celle chiuse - | spessore ogni [mm] = 1.0 nd nd nd - | sovrapprezzo per ogni [mm] = 1 in più rispetto ad un rotolo isolante di spessore pari a [mm] = 2 | nd - | nd - | nd - | nd | nd - | NO |  |  |  |  | nd |  |  |  |  | nd | nd | nd |  | nd | nd | isolante | nd | nd | nd | SI | NO
LOM251.RM.12.10.10.D0040.0000.a | Rotolo di plastica polietilene espanso reticolato (XLPE); geometria: struttura a celle chiuse; funzione: isolante acustico; impiego: solai di interpiano ¦ sottopavimenti; spessore [mm] = 3 | 1 m² | 2.29 | 1.81 | 0 | RM.12.10.10.D0040.0000.a | Rotolo di plastica polietilene espanso reticolato (XLPE); geometria: struttura a celle chiuse; funzione: isolante acustico; impiego: solai di interpiano ¦ sottopavimenti; spessore [mm] = 3 |  | RISORSA MATERIALE | ISOLAMENTI | PRODOTTI | ROTOLO | PLASTICA POLIETILENE ESPANSO RETICOLATO (XLPE) | [6 empty] | MC.10.450.0040.c | Isolante acustico a pavimento in rotoli, costituito da strato di polietilene espanso, con struttura a celle chiuse, estruso o reticolato; nei tipi e spessori: - reticolato - spessore 3 mm | nd | nd | [10 empty] | 1 | m² | nd | isolante acustico - | solai di interpiano - sottopavimenti - | plastica polietilene espanso reticolato (XLPE) | nd - | nd - |  | struttura a celle chiuse - | spessore [mm] = 3.0 nd nd nd - | nd | nd - | nd - | nd - | nd | nd - | NO |  |  |  |  | nd |  |  |  |  | nd | nd | nd |  | nd | nd | isolante | nd | nd | nd | NO | NO
LOM251.RM.12.10.10.D0040.0000.b | Rotolo di plastica polietilene espanso reticolato (XLPE); geometria: struttura a celle chiuse; funzione: isolante acustico; impiego: solai di interpiano ¦ sottopavimenti; spessore [mm] = 5 | 1 m² | 3.2 | 2.53 | 0 | RM.12.10.10.D0040.0000.b | Rotolo di plastica polietilene espanso reticolato (XLPE); geometria: struttura a celle chiuse; funzione: isolante acustico; impiego: solai di interpiano ¦ sottopavimenti; spessore [mm] = 5 |  | RISORSA MATERIALE | ISOLAMENTI | PRODOTTI | ROTOLO | PLASTICA POLIETILENE ESPANSO RETICOLATO (XLPE) | [6 empty] | MC.10.450.0040.d | Isolante acustico a pavimento in rotoli, costituito da strato di polietilene espanso, con struttura a celle chiuse, estruso o reticolato; nei tipi e spessori: - reticolato - spessore 5 mm | nd | nd | [10 empty] | 1 | m² | nd | isolante acustico - | solai di interpiano - sottopavimenti - | plastica polietilene espanso reticolato (XLPE) | nd - | nd - |  | struttura a celle chiuse - | spessore [mm] = 5.0 nd nd nd - | nd | nd - | nd - | nd - | nd | nd - | NO |  |  |  |  | nd |  |  |  |  | nd | nd | nd |  | nd | nd | isolante | nd | nd | nd | NO | NO
LOM251.RM.12.10.10.E0002.0000.- | Rotolo di gomma sintetica; geometria: su carta kraft ¦ elastico; funzione: isolante acustico; impiego: solai di interpiano ¦ sottopavimenti; spessore [mm] = 5; densità [kg/m³] = 3 SPECIFICHE TECNICHE: granulato di gomma con lattice puro e perlite espansa | 1 m² | 6.24 | 4.93 | 0 | RM.12.10.10.E0002.0000.- | Rotolo di gomma sintetica; geometria: su carta kraft ¦ elastico; funzione: isolante acustico; impiego: solai di interpiano ¦ sottopavimenti; spessore [mm] = 5; densità [kg/m³] = 3 SPECIFICHE TECNICHE: granulato di gomma con lattice puro e perlite espansa |  | RISORSA MATERIALE | ISOLAMENTI | PRODOTTI | ROTOLO | GOMMA SINTETICA | [6 empty] | MC.10.450.0090 | Strato elastico in rotolo, da applicare sotto pavimento, composto da granulato di gomma con lattice puro e perlite espansa su supporto in carta politenata, spessore 5 mm, peso 3 kg/m². | nd | nd | [10 empty] | 1 | m² | nd | isolante acustico - | solai di interpiano - sottopavimenti - | gomma sintetica | nd - | densità [kg/m³] = 3.0 nd nd nd - |  | su carta kraft - elastico - | spessore [mm] = 5.0 nd nd nd - | granulato di gomma con lattice puro e perlite espansa | nd - | nd - | nd - | nd | nd - | NO |  |  |  |  | nd |  |  |  |  | nd | nd | nd |  | nd | nd | isolante | nd | nd | nd | NO | NO
LOM251.RM.12.10.10.E0005.0000.- | Rotolo di gomma vulcanizzata; geometria: su cartonfeltro bitumato; funzione: isolante acustico; impiego: solai di interpiano ¦ sottopavimenti; spessore [mm] = 4; densità [kg/m³] = 300 SPECIFICHE TECNICHE: gomma vulcanizzata sfilacciata mista a granuli e agglomerata con lattici | 1 m² | 3.61 | 2.85 | 0 | RM.12.10.10.E0005.0000.- | Rotolo di gomma vulcanizzata; geometria: su cartonfeltro bitumato; funzione: isolante acustico; impiego: solai di interpiano ¦ sottopavimenti; spessore [mm] = 4; densità [kg/m³] = 300 SPECIFICHE TECNICHE: gomma vulcanizzata sfilacciata mista a granuli e agglomerata con lattici |  | RISORSA MATERIALE | ISOLAMENTI | PRODOTTI | ROTOLO | GOMMA VULCANIZZATA | [6 empty] | MC.10.450.0030.a | Isolante acustico in rotoli, realizzato con strato di gomma vulcanizzata sfilacciata mista a granuli e agglomerata con lattici, ancorato su un supporto in cartonfeltro bitumato; spessore da 4 a 10 mm, densità circa 300 kg/m³, con caratteristiche conformi alla Norma UNI EN 29052. - spessore 4 mm | nd | nd | [10 empty] | 1 | m² | nd | isolante acustico - | solai di interpiano - sottopavimenti - | gomma vulcanizzata | nd - | densità [kg/m³] = 300.0 nd nd nd - |  | su cartonfeltro bitumato - | spessore [mm] = 4.0 nd nd nd - | gomma vulcanizzata sfilacciata mista a granuli e agglomerata con lattici | nd - | nd - | nd - | nd | nd - | NO |  |  |  |  | nd |  |  |  |  | nd | nd | nd |  | nd | nd | isolante | nd | nd | nd | NO | NO
LOM251.RM.12.10.10.E0005.0005.0 | Rotolo di gomma vulcanizzata; geometria: su cartonfeltro bitumato; funzione: isolante acustico; impiego: solai di interpiano ¦ sottopavimenti; spessore [mm] > 4; densità [kg/m³] = 300. Sovrapprezzo SPECIFICHE TECNICHE: gomma vulcanizzata sfilacciata mista a granuli e agglomerata con lattici; sovrapprezzo per ogni [mm] = 2 in più rispetto ad un rotolo isolante di spessore pari a [mm] = 4 | 1 m² * cm | 0.58 | 0.46 | 0 | RM.12.10.10.E0005.0005.0 | Rotolo di gomma vulcanizzata; geometria: su cartonfeltro bitumato; funzione: isolante acustico; impiego: solai di interpiano ¦ sottopavimenti; spessore [mm] > 4; densità [kg/m³] = 300. Sovrapprezzo SPECIFICHE TECNICHE: gomma vulcanizzata sfilacciata mista a granuli e agglomerata con lattici; sovrapprezzo per ogni [mm] = 2 in più rispetto ad un rotolo isolante di spessore pari a [mm] = 4 |  | RISORSA MATERIALE | ISOLAMENTI | PRODOTTI | ROTOLO | GOMMA VULCANIZZATA | [6 empty] | MC.10.450.0030.b | Isolante acustico in rotoli, realizzato con strato di gomma vulcanizzata sfilacciata mista a granuli e agglomerata con lattici, ancorato su un supporto in cartonfeltro bitumato; spessore da 4 a 10 mm, densità circa 300 kg/m³, con caratteristiche conformi alla Norma UNI EN 29052. - per ogni 2 mm in più | nd | nd | [10 empty] | 1 | m² * cm | per ogni "x" [cm] su [m²] in più rispetto a [cm] iniziali, moltiplico PU per "x" [cm] (PU * x [cm] in più) | isolante acustico - | solai di interpiano - sottopavimenti - | gomma vulcanizzata | nd - | densità [kg/m³] = 300.0 nd nd nd - |  | su cartonfeltro bitumato - | nd > 4.0 nd nd nd - | gomma vulcanizzata sfilacciata mista a granuli e agglomerata con lattici; sovrapprezzo per ogni [mm] = 2 in più rispetto ad un rotolo isolante di spessore pari a [mm] = 4 | nd - | nd - | nd - | nd | nd - | NO |  |  |  |  | nd |  |  |  |  | nd | nd | nd |  | nd | nd | isolante | nd | nd | nd | SI | NO
LOM251.RM.12.10.10.Od004.0000.a_CAM | Rotolo di fibra minerale lana di vetro; geometria: su carta kraft; funzione: isolante termico; impiego: sottotetti praticabili; spessore [cm] = 10; conducibilità termica (λ) [W/mK] = 0,039 ¦ reazione al fuoco [Euroclasse] = F. Componenti: lastra, membrana carta kraft SPECIFICHE TECNICHE: vetro riciclato con resina termoindurente; strato inferiore in carta kraft bituminata; minimizza nell'aria emissioni di formaldeide e VOC RM1 Lastra di fibra minerale lana di vetro; funzione: isolante termico; fornitura: rotoli SPECIFICHE TECNICHE: vetro riciclato con resina termoindurente con componenti organici/vegetali RM1 Membrana carta kraft; funzione: freno al vapore SPECIFICHE TECNICHE: bitumata; permeabile al vapore acqueo | 1 m² | 9.88 | 7.81 | 0 | RM.12.10.10.Od004.0000.a_CAM | Rotolo di fibra minerale lana di vetro; geometria: su carta kraft; funzione: isolante termico; impiego: sottotetti praticabili; spessore [cm] = 10; conducibilità termica (λ) [W/mK] = 0,039 ¦ reazione al fuoco [Euroclasse] = F. Componenti: lastra, membrana carta kraft SPECIFICHE TECNICHE: vetro riciclato con resina termoindurente; strato inferiore in carta kraft bituminata; minimizza nell'aria emissioni di formaldeide e VOC | RM1 Lastra di fibra minerale lana di vetro; funzione: isolante termico; fornitura: rotoli SPECIFICHE TECNICHE: vetro riciclato con resina termoindurente con componenti organici/vegetali RM1 Membrana carta kraft; funzione: freno al vapore SPECIFICHE TECNICHE: bitumata; permeabile al vapore acqueo | RISORSA MATERIALE | ISOLAMENTI | PRODOTTI | ROTOLO | FIBRA MINERALE LANA DI VETRO | [6 empty] | MC.10.150.0090.a | Feltro in lana di vetro in rotoli, rispondente ai Criteri Ambientali Minimi di cui al Decreto 23 giugno 2022 del Ministero della Transizione Ecologica, prodotto con almeno l'80% di vetro riciclato e con una resina termoindurente che associa componenti organici e vegetali, minimizzando le emissioni nell'aria di sostanze inquinanti come formaldeide e altri composti organici volatili (VOC); rivestito su una faccia con carta kraft bitumata con funzione di freno al vapore, permeabile al vapore acqueo. Conduttività termica W/mK 0,039, reazione al fuoco Euroclasse F; conforme alla norma UNI EN 13162, con marcatura CE. Negli spessori: - 100 mm | nd | nd | [9 empty] | RM.02.10.00.Za001.0005.- - RM.12.10.05.Od004.0260.- - | 1 | m² | nd | isolante termico - | sottotetti praticabili - | fibra minerale lana di vetro | conducibilità termica (λ) [W/mK] = 0.039 nd nd nd - reazione al fuoco [Euroclasse] = F nd nd nd - | nd - |  | su carta kraft - | spessore [cm] = 10.0 nd nd nd - | vetro riciclato con resina termoindurente; strato inferiore in carta kraft bituminata; minimizza nell'aria emissioni di formaldeide e VOC | nd - | nd - | nd - | nd | nd - | SI |  |  |  |  | nd |  |  |  |  | nd | nd | nd |  | nd | nd | isolante | nd | nd | nd | NO | NO
LOM251.RM.12.10.10.Od004.0000.b_CAM | Rotolo di fibra minerale lana di vetro; geometria: su carta kraft; funzione: isolante termico; impiego: sottotetti praticabili; spessore [cm] = 20; conducibilità termica (λ) [W/mK] = 0,039 ¦ reazione al fuoco [Euroclasse] = F. Componenti: lastra, membrana carta kraft SPECIFICHE TECNICHE: vetro riciclato con resina termoindurente; strato inferiore in carta kraft bituminata; minimizza nell'aria emissioni di formaldeide e VOC RM1 Lastra di fibra minerale lana di vetro; funzione: isolante termico; fornitura: rotoli SPECIFICHE TECNICHE: vetro riciclato con resina termoindurente con componenti organici/vegetali RM1 Membrana carta kraft; funzione: freno al vapore SPECIFICHE TECNICHE: bitumata; permeabile al vapore acqueo | 1 m² | 18.81 | 14.87 | 0 | RM.12.10.10.Od004.0000.b_CAM | Rotolo di fibra minerale lana di vetro; geometria: su carta kraft; funzione: isolante termico; impiego: sottotetti praticabili; spessore [cm] = 20; conducibilità termica (λ) [W/mK] = 0,039 ¦ reazione al fuoco [Euroclasse] = F. Componenti: lastra, membrana carta kraft SPECIFICHE TECNICHE: vetro riciclato con resina termoindurente; strato inferiore in carta kraft bituminata; minimizza nell'aria emissioni di formaldeide e VOC | RM1 Lastra di fibra minerale lana di vetro; funzione: isolante termico; fornitura: rotoli SPECIFICHE TECNICHE: vetro riciclato con resina termoindurente con componenti organici/vegetali RM1 Membrana carta kraft; funzione: freno al vapore SPECIFICHE TECNICHE: bitumata; permeabile al vapore acqueo | RISORSA MATERIALE | ISOLAMENTI | PRODOTTI | ROTOLO | FIBRA MINERALE LANA DI VETRO | [6 empty] | MC.10.150.0090.b | Feltro in lana di vetro in rotoli, rispondente ai Criteri Ambientali Minimi di cui al Decreto 23 giugno 2022 del Ministero della Transizione Ecologica, prodotto con almeno l'80% di vetro riciclato e con una resina termoindurente che associa componenti organici e vegetali, minimizzando le emissioni nell'aria di sostanze inquinanti come formaldeide e altri composti organici volatili (VOC); rivestito su una faccia con carta kraft bitumata con funzione di freno al vapore, permeabile al vapore acqueo. Conduttività termica W/mK 0,039, reazione al fuoco Euroclasse F; conforme alla norma UNI EN 13162, con marcatura CE. Negli spessori: - 200 mm | nd | nd | [9 empty] | RM.02.10.00.Za001.0005.- - RM.12.10.05.Od004.0260.- - | 1 | m² | nd | isolante termico - | sottotetti praticabili - | fibra minerale lana di vetro | conducibilità termica (λ) [W/mK] = 0.039 nd nd nd - reazione al fuoco [Euroclasse] = F nd nd nd - | nd - |  | su carta kraft - | spessore [cm] = 20.0 nd nd nd - | vetro riciclato con resina termoindurente; strato inferiore in carta kraft bituminata; minimizza nell'aria emissioni di formaldeide e VOC | nd - | nd - | nd - | nd | nd - | SI |  |  |  |  | nd |  |  |  |  | nd | nd | nd |  | nd | nd | isolante | nd | nd | nd | NO | NO
LOM251.RM.12.10.15.Od004.0000.- | Fiocco di fibra minerale lana di vetro; finitura: colore bianco; funzione: isolante termico ¦ isolante acustico; impiego: solai ¦ sottotetti; conducibilità termica (λ) [W/mK] = 0,041 ¦ reazione al fuoco [Euroclasse] = A1 SPECIFICHE TECNICHE: prodotto con vetro riciclato senza resine termoindurenti; ; densità di applicazione [kg/m³] = 23 | 1 kg | 7.05 | 5.57 | 0 | RM.12.10.15.Od004.0000.- | Fiocco di fibra minerale lana di vetro; finitura: colore bianco; funzione: isolante termico ¦ isolante acustico; impiego: solai ¦ sottotetti; conducibilità termica (λ) [W/mK] = 0,041 ¦ reazione al fuoco [Euroclasse] = A1 SPECIFICHE TECNICHE: prodotto con vetro riciclato senza resine termoindurenti; ; densità di applicazione [kg/m³] = 23 |  | RISORSA MATERIALE | ISOLAMENTI | PRODOTTI | FIOCCO | FIBRA MINERALE LANA DI VETRO | [6 empty] | MC.10.150.0015 | Lana di vetro in fiocchi di colore bianco, prodotto con vetro riciclato, senza resine termoindurente. Classe di reazione al fuoco A1 rif. EN 13501-1. Conduttività termica per applicazione a solaio W/mK 0,041 rif. EN 12667; densità di applicazione 15/kg/m³ rif. EN 14064-1. Conduttività termica per applicazione a parete W/mK 0,036 rif. EN 12667; densità di applicazione 23/kg/m³ rif. EN 14064-1. | nd | nd | [10 empty] | 1 | kg | nd | isolante termico - isolante acustico - | sottotetti - solai - | fibra minerale lana di vetro | conducibilità termica (λ) [W/mK] = 0.041 nd nd nd - reazione al fuoco [Euroclasse] = A1 nd nd nd - | nd - |  | nd - | nd - | prodotto con vetro riciclato senza resine termoindurenti | nd - | colore bianco - | nd - | nd | nd - | NO |  |  |  |  | nd |  |  |  |  | nd | nd | nd |  | nd | nd | isolante | nd | nd | nd | NO | NO
LOM251.RM.12.10.20.Od000.0000.a | Feltro di fibra minerale generico; finitura: velo vetro ¦ idrorepellente; funzione: isolante termico ¦ isolante acustico; impiego: controsoffitti; spessore [cm] = 4,5; conducibilità termica (λ) [W/mK] = 0,038 ¦ reazione al fuoco [Euroclasse] = A1 SPECIFICHE TECNICHE: trattato con speciale legante a base di resina termoindurente; rivestito su un lato | 1 m² | 3.58 | 2.83 | 0 | RM.12.10.20.Od000.0000.a | Feltro di fibra minerale generico; finitura: velo vetro ¦ idrorepellente; funzione: isolante termico ¦ isolante acustico; impiego: controsoffitti; spessore [cm] = 4,5; conducibilità termica (λ) [W/mK] = 0,038 ¦ reazione al fuoco [Euroclasse] = A1 SPECIFICHE TECNICHE: trattato con speciale legante a base di resina termoindurente; rivestito su un lato |  | RISORSA MATERIALE | ISOLAMENTI | PRODOTTI | FELTRO | FIBRA MINERALE GENERICO | [6 empty] | MC.10.550.0050.a | Feltro idrorepellente in isolante minerale, trattata con speciale legante a base di resine termoindurenti, rivestito su una faccia da un velo di vetro, reazione al fuoco Classe A1 - spessore 45 mm, conducibilità termica W/mK 0,038 | nd | nd | [10 empty] | 1 | m² | nd | isolante termico - isolante acustico - | controsoffitti - | fibra minerale generico | conducibilità termica (λ) [W/mK] = 0.038 nd nd nd - reazione al fuoco [Euroclasse] = A1 nd nd nd - | nd - |  | nd - | spessore [cm] = 4.5 nd nd nd - | trattato con speciale legante a base di resina termoindurente; rivestito su un lato | nd - | velo vetro - idrorepellente - | nd - | nd | nd - | NO |  |  |  |  | nd |  |  |  |  | nd | nd | nd |  | nd | nd | nd | nd | nd | nd | NO | NO
LOM251.RM.12.10.20.Od000.0000.b | Feltro di fibra minerale generico; finitura: velo vetro ¦ idrorepellente; funzione: isolante termico ¦ isolante acustico; impiego: controsoffitti; spessore [cm] = 7; conducibilità termica (λ) [W/mK] = 0,04 ¦ reazione al fuoco [Euroclasse] = A1 SPECIFICHE TECNICHE: trattato con speciale legante a base di resina termoindurente; rivestito su un lato | 1 m² | 4.05 | 3.2 | 0 | RM.12.10.20.Od000.0000.b | Feltro di fibra minerale generico; finitura: velo vetro ¦ idrorepellente; funzione: isolante termico ¦ isolante acustico; impiego: controsoffitti; spessore [cm] = 7; conducibilità termica (λ) [W/mK] = 0,04 ¦ reazione al fuoco [Euroclasse] = A1 SPECIFICHE TECNICHE: trattato con speciale legante a base di resina termoindurente; rivestito su un lato |  | RISORSA MATERIALE | ISOLAMENTI | PRODOTTI | FELTRO | FIBRA MINERALE GENERICO | [6 empty] | MC.10.550.0050.b | Feltro idrorepellente in isolante minerale, trattata con speciale legante a base di resine termoindurenti, rivestito su una faccia da un velo di vetro, reazione al fuoco Classe A1 - spessore 70 mm, conducibilità termica W/mK 0,040 | nd | nd | [10 empty] | 1 | m² | nd | isolante termico - isolante acustico - | controsoffitti - | fibra minerale generico | conducibilità termica (λ) [W/mK] = 0.04 nd nd nd - reazione al fuoco [Euroclasse] = A1 nd nd nd - | nd - |  | nd - | spessore [cm] = 7.0 nd nd nd - | trattato con speciale legante a base di resina termoindurente; rivestito su un lato | nd - | velo vetro - idrorepellente - | nd - | nd | nd - | NO |  |  |  |  | nd |  |  |  |  | nd | nd | nd |  | nd | nd | nd | nd | nd | nd | NO | NO
LOM251.RM.12.10.20.Od004.0000.-_CAM | Feltro di fibra minerale lana di vetro; finitura: idrorepellente; funzione: isolante termico; impiego: sottotetti non praticabili; spessore [cm] = 5; conducibilità termica (λ) [W/mK] = 0,04 ¦ resistenza a compressione [kPa] = 250 ¦ reazione al fuoco [Euroclasse] = A1 SPECIFICHE TECNICHE: vetro riciclato miscelato legante di origine naturale | 1 m² | 5.29 | 4.18 | 0 | RM.12.10.20.Od004.0000.-_CAM | Feltro di fibra minerale lana di vetro; finitura: idrorepellente; funzione: isolante termico; impiego: sottotetti non praticabili; spessore [cm] = 5; conducibilità termica (λ) [W/mK] = 0,04 ¦ resistenza a compressione [kPa] = 250 ¦ reazione al fuoco [Euroclasse] = A1 SPECIFICHE TECNICHE: vetro riciclato miscelato legante di origine naturale |  | RISORSA MATERIALE | ISOLAMENTI | PRODOTTI | FELTRO | FIBRA MINERALE LANA DI VETRO | [6 empty] | MC.10.150.0030.a | Feltri in lana di vetro idrorepellente prodotto con almeno l'80% di vetro riciclato e con legante di origine naturale, che garantisce la massima qualità dell'aria, rispondente ai Criteri Ambientali Minimi di cui al Decreto 23 giugno 2022 del Ministero della Transizione Ecologica; conduttività termica W/mK 0,040, conforme alla norma UNI EN 13162, con marcatura CE. Negli spessori e tipi: - 50 mm, feltro nudo, reazione al fuoco Euroclasse A1 | nd | nd | [10 empty] | 1 | m² | nd | isolante termico - | sottotetti non praticabili - | fibra minerale lana di vetro | conducibilità termica (λ) [W/mK] = 0.04 nd nd nd - resistenza a compressione [kPa] = 250.0 nd nd nd - reazione al fuoco [Euroclasse] = A1 nd nd nd - | nd - |  | nd - | spessore [cm] = 5.0 nd nd nd - | vetro riciclato miscelato legante di origine naturale | nd - | idrorepellente - | nd - | nd | nd - | SI |  |  |  |  | nd |  |  |  |  | nd | nd | nd |  | nd | nd | nd | nd | nd | nd | NO | NO
LOM251.RM.12.10.20.Od004.0005.0_CAM | Feltro di fibra minerale lana di vetro; finitura: idrorepellente; funzione: isolante termico; impiego: sottotetti non praticabili; spessore [cm] > 5; conducibilità termica (λ) [W/mK] = 0,04 ¦ resistenza a compressione [kPa] = 250 ¦ reazione al fuoco [Euroclasse] = A1. Sovrapprezzo SPECIFICHE TECNICHE: vetro riciclato miscelato e legante di origine naturale; sovrapprezzo per ogni [cm] = 1 in più rispetto ad una striscia isolante di spessore pari a [cm] = 5 | 1 m² * cm | 0.83 | 0.65 | 0 | RM.12.10.20.Od004.0005.0_CAM | Feltro di fibra minerale lana di vetro; finitura: idrorepellente; funzione: isolante termico; impiego: sottotetti non praticabili; spessore [cm] > 5; conducibilità termica (λ) [W/mK] = 0,04 ¦ resistenza a compressione [kPa] = 250 ¦ reazione al fuoco [Euroclasse] = A1. Sovrapprezzo SPECIFICHE TECNICHE: vetro riciclato miscelato e legante di origine naturale; sovrapprezzo per ogni [cm] = 1 in più rispetto ad una striscia isolante di spessore pari a [cm] = 5 |  | RISORSA MATERIALE | ISOLAMENTI | PRODOTTI | FELTRO | FIBRA MINERALE LANA DI VETRO | [6 empty] | MC.10.150.0030.b | Feltri in lana di vetro idrorepellente prodotto con almeno l'80% di vetro riciclato e con legante di origine naturale, che garantisce la massima qualità dell'aria, rispondente ai Criteri Ambientali Minimi di cui al Decreto 23 giugno 2022 del Ministero della Transizione Ecologica; conduttività termica W/mK 0,040, conforme alla norma UNI EN 13162, con marcatura CE. Negli spessori e tipi: - per ogni 10 mm in più | nd | nd | [10 empty] | 1 | m² * cm | per ogni "x" [cm] su [m²] in più rispetto a [cm] iniziali, moltiplico PU per "x" [cm] (PU * x [cm] in più) | isolante termico - | sottotetti non praticabili - | fibra minerale lana di vetro | resistenza a compressione [kPa] = 250.0 nd nd nd - reazione al fuoco [Euroclasse] = A1 nd nd nd - conducibilità termica (λ) [W/mK] = 0.04 nd nd nd - | nd - |  | nd - | nd > 5.0 nd nd nd - | vetro riciclato miscelato e legante di origine naturale; sovrapprezzo per ogni [cm] = 1 in più rispetto ad una striscia isolante di spessore pari a [cm] = 5 | nd - | idrorepellente - | nd - | nd | nd - | SI |  |  |  |  | nd |  |  |  |  | nd | nd | nd |  | nd | nd | nd | nd | nd | nd | SI | NO
LOM251.RM.12.10.20.Od004.0010.-_CAM | Feltro di fibra minerale lana di vetro; finitura: idrorepellente; geometria: su carta kraft; funzione: isolante termico; impiego: sottotetti non praticabili; spessore [cm] = 5; conducibilità termica (λ) [W/mK] = 0,04 ¦ resistenza a compressione [kPa] = 250 ¦ reazione al fuoco [Euroclasse] = F. Componenti: lastra, membrana carta kraft SPECIFICHE TECNICHE: vetro riciclato miscelato legante di origine naturale RM1 Lastra di fibra minerale lana di vetro; finitura: idrorepellente; funzione: isolante termico SPECIFICHE TECNICHE: materiale riciclato con legante di origine naturale RM1 Membrana carta kraft; funzione: protezione ¦ barriera al vapore | 1 m² | 5.53 | 4.37 | 0 | RM.12.10.20.Od004.0010.-_CAM | Feltro di fibra minerale lana di vetro; finitura: idrorepellente; geometria: su carta kraft; funzione: isolante termico; impiego: sottotetti non praticabili; spessore [cm] = 5; conducibilità termica (λ) [W/mK] = 0,04 ¦ resistenza a compressione [kPa] = 250 ¦ reazione al fuoco [Euroclasse] = F. Componenti: lastra, membrana carta kraft SPECIFICHE TECNICHE: vetro riciclato miscelato legante di origine naturale | RM1 Lastra di fibra minerale lana di vetro; finitura: idrorepellente; funzione: isolante termico SPECIFICHE TECNICHE: materiale riciclato con legante di origine naturale RM1 Membrana carta kraft; funzione: protezione ¦ barriera al vapore | RISORSA MATERIALE | ISOLAMENTI | PRODOTTI | FELTRO | FIBRA MINERALE LANA DI VETRO | [6 empty] | MC.10.150.0030.c | Feltri in lana di vetro idrorepellente prodotto con almeno l'80% di vetro riciclato e con legante di origine naturale, che garantisce la massima qualità dell'aria, rispondente ai Criteri Ambientali Minimi di cui al Decreto 23 giugno 2022 del Ministero della Transizione Ecologica; conduttività termica W/mK 0,040, conforme alla norma UNI EN 13162, con marcatura CE. Negli spessori e tipi: - 50 mm, con barriera al vapore su una faccia, costituita da carta kraft, reazione al fuoco Euroclasse F | nd | nd | [9 empty] | RM.02.10.00.Za001.0000.- - RM.12.10.05.Od004.0250.- - | 1 | m² | nd | isolante termico - | sottotetti non praticabili - | fibra minerale lana di vetro | resistenza a compressione [kPa] = 250.0 nd nd nd - conducibilità termica (λ) [W/mK] = 0.04 nd nd nd - reazione al fuoco [Euroclasse] = F nd nd nd - | nd - |  | su carta kraft - | spessore [cm] = 5.0 nd nd nd - | vetro riciclato miscelato legante di origine naturale | nd - | idrorepellente - | nd - | nd | nd - | SI |  |  |  |  | nd |  |  |  |  | nd | nd | nd |  | nd | nd | nd | nd | nd | nd | NO | NO
LOM251.RM.12.10.20.Od004.0015.0_CAM | Feltro di fibra minerale lana di vetro; finitura: idrorepellente; geometria: su carta kraft; funzione: isolante termico; impiego: sottotetti non praticabili; spessore [cm] > 5; conducibilità termica (λ) [W/mK] = 0,04 ¦ resistenza a compressione [kPa] = 250 ¦ reazione al fuoco [Euroclasse] = F. Componenti: lastra, membrana carta kraft. Sovrapprezzo SPECIFICHE TECNICHE: vetro riciclato miscelato legante di origine naturale; sovrapprezzo per ogni [cm] = 1 in più rispetto ad una striscia isolante di spessore pari a [cm] = 5. COMPONENTI: RM1 Lastra di fibra minerale lana di vetro; finitura: idrorepellente; funzione: isolante termico SPECIFICHE TECNICHE: materiale riciclato con legante di origine naturale RM1 Membrana carta kraft; funzione: protezione ¦ barriera al vapore | 1 m² * cm | 0.91 | 0.72 | 0 | RM.12.10.20.Od004.0015.0_CAM | Feltro di fibra minerale lana di vetro; finitura: idrorepellente; geometria: su carta kraft; funzione: isolante termico; impiego: sottotetti non praticabili; spessore [cm] > 5; conducibilità termica (λ) [W/mK] = 0,04 ¦ resistenza a compressione [kPa] = 250 ¦ reazione al fuoco [Euroclasse] = F. Componenti: lastra, membrana carta kraft. Sovrapprezzo SPECIFICHE TECNICHE: vetro riciclato miscelato legante di origine naturale; sovrapprezzo per ogni [cm] = 1 in più rispetto ad una striscia isolante di spessore pari a [cm] = 5. COMPONENTI: | RM1 Lastra di fibra minerale lana di vetro; finitura: idrorepellente; funzione: isolante termico SPECIFICHE TECNICHE: materiale riciclato con legante di origine naturale RM1 Membrana carta kraft; funzione: protezione ¦ barriera al vapore | RISORSA MATERIALE | ISOLAMENTI | PRODOTTI | FELTRO | FIBRA MINERALE LANA DI VETRO | [6 empty] | MC.10.150.0030.d | Feltri in lana di vetro idrorepellente prodotto con almeno l'80% di vetro riciclato e con legante di origine naturale, che garantisce la massima qualità dell'aria, rispondente ai Criteri Ambientali Minimi di cui al Decreto 23 giugno 2022 del Ministero della Transizione Ecologica; conduttività termica W/mK 0,040, conforme alla norma UNI EN 13162, con marcatura CE. Negli spessori e tipi: - per ogni 10 mm in più | nd | nd | [9 empty] | RM.02.10.00.Za001.0000.- - RM.12.10.05.Od004.0250.- - | 1 | m² * cm | per ogni "x" [cm] su [m²] in più rispetto a [cm] iniziali, moltiplico PU per "x" [cm] (PU * x [cm] in più) | isolante termico - | sottotetti non praticabili - | fibra minerale lana di vetro | conducibilità termica (λ) [W/mK] = 0.04 nd nd nd - reazione al fuoco [Euroclasse] = F nd nd nd - resistenza a compressione [kPa] = 250.0 nd nd nd - | nd - |  | su carta kraft - | nd > 5.0 nd nd nd - | vetro riciclato miscelato legante di origine naturale; sovrapprezzo per ogni [cm] = 1 in più rispetto ad una striscia isolante di spessore pari a [cm] = 5 | nd - | idrorepellente - | nd - | nd | nd - | SI |  |  |  |  | nd |  |  |  |  | nd | nd | nd |  | nd | nd | nd | nd | nd | nd | SI | NO
LOM251.RM.12.10.20.Od004.0020.- | Feltro di fibra minerale lana di vetro; finitura: non rivestito; funzione: isolante acustico; impiego: controsoffitti; spessore [cm] = 2,5; conducibilità termica (λ) [W/mK] = 0,037 ¦ reazione al fuoco [classe] = 0 SPECIFICHE TECNICHE: lana miscelata con resine termoindurenti | 1 m² | 2.56 | 2.03 | 0 | RM.12.10.20.Od004.0020.- | Feltro di fibra minerale lana di vetro; finitura: non rivestito; funzione: isolante acustico; impiego: controsoffitti; spessore [cm] = 2,5; conducibilità termica (λ) [W/mK] = 0,037 ¦ reazione al fuoco [classe] = 0 SPECIFICHE TECNICHE: lana miscelata con resine termoindurenti |  | RISORSA MATERIALE | ISOLAMENTI | PRODOTTI | FELTRO | FIBRA MINERALE LANA DI VETRO | [6 empty] | MC.10.550.0010 | Feltro in lana di vetro con resine termoindurenti, senza rivestimenti superficiali, per isolamento controsoffitti. Conduttività termica W/mK 0,037, reazione al fuoco Classe 0, spessore 25 mm | nd | nd | [10 empty] | 1 | m² | nd | isolante acustico - | controsoffitti - | fibra minerale lana di vetro | reazione al fuoco [classe] = 0.0 nd nd nd - conducibilità termica (λ) [W/mK] = 0.037 nd nd nd - | nd - |  | nd - | spessore [cm] = 2.5 nd nd nd - | lana miscelata con resine termoindurenti | nd - | non rivestito - | nd - | nd | nd - | NO |  |  |  |  | nd |  |  |  |  | nd | nd | nd |  | nd | nd | nd | nd | nd | nd | NO | NO
LOM251.RM.12.10.20.Od004.0025.- | Feltro di fibra minerale lana di vetro; finitura: velo vetro ¦ colore nero; funzione: isolante acustico; impiego: controsoffitti; spessore [cm] = 2,5; conducibilità termica (λ) [W/mK] = 0,037 ¦ reazione al fuoco [classe] = 0 SPECIFICHE TECNICHE: lana miscelata con resine termoindurenti | 1 m² | 6.08 | 4.81 | 0 | RM.12.10.20.Od004.0025.- | Feltro di fibra minerale lana di vetro; finitura: velo vetro ¦ colore nero; funzione: isolante acustico; impiego: controsoffitti; spessore [cm] = 2,5; conducibilità termica (λ) [W/mK] = 0,037 ¦ reazione al fuoco [classe] = 0 SPECIFICHE TECNICHE: lana miscelata con resine termoindurenti |  | RISORSA MATERIALE | ISOLAMENTI | PRODOTTI | FELTRO | FIBRA MINERALE LANA DI VETRO | [6 empty] | MC.10.550.0020 | Feltro in lana di vetro con resine termoindurenti, rivestito su una faccia con velo di vetro nero, per isolamento controsoffitti. Conduttività termica W/mK 0,037, reazione al fuoco Classe 0, spessore 25 mm: | nd | nd | [10 empty] | 1 | m² | nd | isolante acustico - | controsoffitti - | fibra minerale lana di vetro | reazione al fuoco [classe] = 0.0 nd nd nd - conducibilità termica (λ) [W/mK] = 0.037 nd nd nd - | nd - |  | nd - | spessore [cm] = 2.5 nd nd nd - | lana miscelata con resine termoindurenti | nd - | velo vetro - colore nero - | nd - | nd | nd - | NO |  |  |  |  | nd |  |  |  |  | nd | nd | nd |  | nd | nd | nd | nd | nd | nd | NO | NO
LOM251.RM.12.10.40.Oa018.0000.a | Striscia di fibra sintetica feltro; finitura: tessuto non tessuto polipropilenico; funzione: isolante acustico; impiego: sottotavolati; fornitura: in rotoli; spessore [mm] = 2,8 ¦ larghezza [cm] = 12 SPECIFICHE TECNICHE: ad alta grammatura; una faccia impregnata a saturazione parziale da una miscela bituminosa | 1 m | 2.43 | 1.92 | 0 | RM.12.10.40.Oa018.0000.a | Striscia di fibra sintetica feltro; finitura: tessuto non tessuto polipropilenico; funzione: isolante acustico; impiego: sottotavolati; fornitura: in rotoli; spessore [mm] = 2,8 ¦ larghezza [cm] = 12 SPECIFICHE TECNICHE: ad alta grammatura; una faccia impregnata a saturazione parziale da una miscela bituminosa |  | RISORSA MATERIALE | ISOLAMENTI | PRODOTTI | STRISCIA | [7 empty] | MC.10.530.0010.a | Strisce in rotoli di feltro ad alta grammatura con una faccia impregnata a saturazione parziale da una speciale miscela bituminosa rifinita con un tnt polipropilenico, spessore 2,8 mm. Di larghezza: - 12 cm | nd | nd | [10 empty] | 1 | m | nd | isolante acustico - | sottotavolati - | fibra sintetica feltro | nd - | nd - |  | nd - | spessore [mm] = 2.8 nd nd nd - larghezza [cm] = 12.0 nd nd nd - | ad alta grammatura; una faccia impregnata a saturazione parziale da una miscela bituminosa | in rotoli - | tessuto non tessuto polipropilenico - | nd - | nd | nd - | NO |  |  |  |  | nd |  |  |  |  | nd | nd | nd |  | nd | nd | isolante | nd | nd | nd | NO | NO
LOM251.RM.12.10.40.Oa018.0000.b | Striscia di fibra sintetica feltro; finitura: tessuto non tessuto polipropilenico; funzione: isolante acustico; impiego: sottotavolati; fornitura: in rotoli; spessore [mm] = 2,8 ¦ larghezza [cm] = 20 SPECIFICHE TECNICHE: ad alta grammatura; una faccia impregnata a saturazione parziale da una miscela bituminosa | 1 m | 3.77 | 2.98 | 0 | RM.12.10.40.Oa018.0000.b | Striscia di fibra sintetica feltro; finitura: tessuto non tessuto polipropilenico; funzione: isolante acustico; impiego: sottotavolati; fornitura: in rotoli; spessore [mm] = 2,8 ¦ larghezza [cm] = 20 SPECIFICHE TECNICHE: ad alta grammatura; una faccia impregnata a saturazione parziale da una miscela bituminosa |  | RISORSA MATERIALE | ISOLAMENTI | PRODOTTI | STRISCIA | [7 empty] | MC.10.530.0010.b | Strisce in rotoli di feltro ad alta grammatura con una faccia impregnata a saturazione parziale da una speciale miscela bituminosa rifinita con un tnt polipropilenico, spessore 2,8 mm. Di larghezza: - 20 cm | nd | nd | [10 empty] | 1 | m | nd | isolante acustico - | sottotavolati - | fibra sintetica feltro | nd - | nd - |  | nd - | spessore [mm] = 2.8 nd nd nd - larghezza [cm] = 20.0 nd nd nd - | ad alta grammatura; una faccia impregnata a saturazione parziale da una miscela bituminosa | in rotoli - | tessuto non tessuto polipropilenico - | nd - | nd | nd - | NO |  |  |  |  | nd |  |  |  |  | nd | nd | nd |  | nd | nd | isolante | nd | nd | nd | NO | NO
LOM251.RM.12.10.40.Oa018.0000.c | Striscia di fibra sintetica feltro; finitura: tessuto non tessuto polipropilenico; funzione: isolante acustico; impiego: sottotavolati; fornitura: in rotoli; spessore [mm] = 2,8 ¦ larghezza [cm] = 33 SPECIFICHE TECNICHE: ad alta grammatura; una faccia impregnata a saturazione parziale da una miscela bituminosa | 1 m | 5.04 | 3.98 | 0 | RM.12.10.40.Oa018.0000.c | Striscia di fibra sintetica feltro; finitura: tessuto non tessuto polipropilenico; funzione: isolante acustico; impiego: sottotavolati; fornitura: in rotoli; spessore [mm] = 2,8 ¦ larghezza [cm] = 33 SPECIFICHE TECNICHE: ad alta grammatura; una faccia impregnata a saturazione parziale da una miscela bituminosa |  | RISORSA MATERIALE | ISOLAMENTI | PRODOTTI | STRISCIA | [7 empty] | MC.10.530.0010.c | Strisce in rotoli di feltro ad alta grammatura con una faccia impregnata a saturazione parziale da una speciale miscela bituminosa rifinita con un tnt polipropilenico, spessore 2,8 mm. Di larghezza: - 33 cm | nd | nd | [10 empty] | 1 | m | nd | isolante acustico - | sottotavolati - | fibra sintetica feltro | nd - | nd - |  | nd - | spessore [mm] = 2.8 nd nd nd - larghezza [cm] = 33.0 nd nd nd - | ad alta grammatura; una faccia impregnata a saturazione parziale da una miscela bituminosa | in rotoli - | tessuto non tessuto polipropilenico - | nd - | nd | nd - | NO |  |  |  |  | nd |  |  |  |  | nd | nd | nd |  | nd | nd | isolante | nd | nd | nd | NO | NO
LOM251.RM.12.10.40.E0005.0000.a | Striscia di gomma vulcanizzata; finitura: cartonfeltro bitumato; funzione: isolante acustico; impiego: sottotavolati; fornitura: in rotoli; spessore [mm] = 8 ¦ larghezza [cm] = 10; densità [kg/m³] = 300 SPECIFICHE TECNICHE: gomma sfilacciata mista a granuli e agglomerata con lattici; rivestita su entrambe le facce | 1 m | 1.75 | 1.38 | 0 | RM.12.10.40.E0005.0000.a | Striscia di gomma vulcanizzata; finitura: cartonfeltro bitumato; funzione: isolante acustico; impiego: sottotavolati; fornitura: in rotoli; spessore [mm] = 8 ¦ larghezza [cm] = 10; densità [kg/m³] = 300 SPECIFICHE TECNICHE: gomma sfilacciata mista a granuli e agglomerata con lattici; rivestita su entrambe le facce |  | RISORSA MATERIALE | ISOLAMENTI | PRODOTTI | STRISCIA | GOMMA VULCANIZZATA | [6 empty] | MC.10.530.0070.a | Strisce di isolante acustico in rotoli, realizzato con strato di gomma vulcanizzata sfilacciata mista a granuli e agglomerata con lattici, rivestito sulle due facce con cartonfeltro bitumato; spessore 8 mm, densità circa 300 kg/m³, con caratteristiche conformi alla Norma UNI EN 29052, per isolamento sotto tavolati, di larghezza: - 10 cm | nd | nd | [10 empty] | 1 | m | nd | isolante acustico - | sottotavolati - | gomma vulcanizzata | nd - | densità [kg/m³] = 300.0 nd nd nd - |  | nd - | larghezza [cm] = 10.0 nd nd nd - spessore [mm] = 8.0 nd nd nd - | gomma sfilacciata mista a granuli e agglomerata con lattici; rivestita su entrambe le facce | in rotoli - | cartonfeltro bitumato - | nd - | nd | nd - | NO |  |  |  |  | nd |  |  |  |  | nd | nd | nd |  | nd | nd | isolante | nd | nd | nd | NO | NO
LOM251.RM.12.10.40.E0005.0000.b | Striscia di gomma vulcanizzata; finitura: cartonfeltro bitumato; funzione: isolante acustico; impiego: sottotavolati; fornitura: in rotoli; spessore [mm] = 8 ¦ larghezza [cm] = 15; densità [kg/m³] = 300 SPECIFICHE TECNICHE: gomma sfilacciata mista a granuli e agglomerata con lattici; rivestita su entrambe le facce | 1 m | 2.13 | 1.69 | 0 | RM.12.10.40.E0005.0000.b | Striscia di gomma vulcanizzata; finitura: cartonfeltro bitumato; funzione: isolante acustico; impiego: sottotavolati; fornitura: in rotoli; spessore [mm] = 8 ¦ larghezza [cm] = 15; densità [kg/m³] = 300 SPECIFICHE TECNICHE: gomma sfilacciata mista a granuli e agglomerata con lattici; rivestita su entrambe le facce |  | RISORSA MATERIALE | ISOLAMENTI | PRODOTTI | STRISCIA | GOMMA VULCANIZZATA | [6 empty] | MC.10.530.0070.b | Strisce di isolante acustico in rotoli, realizzato con strato di gomma vulcanizzata sfilacciata mista a granuli e agglomerata con lattici, rivestito sulle due facce con cartonfeltro bitumato; spessore 8 mm, densità circa 300 kg/m³, con caratteristiche conformi alla Norma UNI EN 29052, per isolamento sotto tavolati, di larghezza: - 15 cm | nd | nd | [10 empty] | 1 | m | nd | isolante acustico - | sottotavolati - | gomma vulcanizzata | nd - | densità [kg/m³] = 300.0 nd nd nd - |  | nd - | larghezza [cm] = 15.0 nd nd nd - spessore [mm] = 8.0 nd nd nd - | gomma sfilacciata mista a granuli e agglomerata con lattici; rivestita su entrambe le facce | in rotoli - | cartonfeltro bitumato - | nd - | nd | nd - | NO |  |  |  |  | nd |  |  |  |  | nd | nd | nd |  | nd | nd | isolante | nd | nd | nd | NO | NO
LOM251.RM.12.10.40.E0005.0000.c | Striscia di gomma vulcanizzata; finitura: cartonfeltro bitumato; funzione: isolante acustico; impiego: sottotavolati; fornitura: in rotoli; spessore [mm] = 8 ¦ larghezza [cm] = 20; densità [kg/m³] = 300 SPECIFICHE TECNICHE: gomma sfilacciata mista a granuli e agglomerata con lattici; rivestita su entrambe le facce | 1 m | 3.01 | 2.38 | 0 | RM.12.10.40.E0005.0000.c | Striscia di gomma vulcanizzata; finitura: cartonfeltro bitumato; funzione: isolante acustico; impiego: sottotavolati; fornitura: in rotoli; spessore [mm] = 8 ¦ larghezza [cm] = 20; densità [kg/m³] = 300 SPECIFICHE TECNICHE: gomma sfilacciata mista a granuli e agglomerata con lattici; rivestita su entrambe le facce |  | RISORSA MATERIALE | ISOLAMENTI | PRODOTTI | STRISCIA | GOMMA VULCANIZZATA | [6 empty] | MC.10.530.0070.c | Strisce di isolante acustico in rotoli, realizzato con strato di gomma vulcanizzata sfilacciata mista a granuli e agglomerata con lattici, rivestito sulle due facce con cartonfeltro bitumato; spessore 8 mm, densità circa 300 kg/m³, con caratteristiche conformi alla Norma UNI EN 29052, per isolamento sotto tavolati, di larghezza: - 20 cm | nd | nd | [10 empty] | 1 | m | nd | isolante acustico - | sottotavolati - | gomma vulcanizzata | nd - | densità [kg/m³] = 300.0 nd nd nd - |  | nd - | larghezza [cm] = 20.0 nd nd nd - spessore [mm] = 8.0 nd nd nd - | gomma sfilacciata mista a granuli e agglomerata con lattici; rivestita su entrambe le facce | in rotoli - | cartonfeltro bitumato - | nd - | nd | nd - | NO |  |  |  |  | nd |  |  |  |  | nd | nd | nd |  | nd | nd | isolante | nd | nd | nd | NO | NO
LOM251.RM.12.10.40.E0005.0000.d | Striscia di gomma vulcanizzata; finitura: cartonfeltro bitumato; funzione: isolante acustico; impiego: sottotavolati; fornitura: in rotoli; spessore [mm] = 8 ¦ larghezza [cm] = 25; densità [kg/m³] = 300 SPECIFICHE TECNICHE: gomma sfilacciata mista a granuli e agglomerata con lattici; rivestita su entrambe le facce | 1 m | 3.7 | 2.92 | 0 | RM.12.10.40.E0005.0000.d | Striscia di gomma vulcanizzata; finitura: cartonfeltro bitumato; funzione: isolante acustico; impiego: sottotavolati; fornitura: in rotoli; spessore [mm] = 8 ¦ larghezza [cm] = 25; densità [kg/m³] = 300 SPECIFICHE TECNICHE: gomma sfilacciata mista a granuli e agglomerata con lattici; rivestita su entrambe le facce |  | RISORSA MATERIALE | ISOLAMENTI | PRODOTTI | STRISCIA | GOMMA VULCANIZZATA | [6 empty] | MC.10.530.0070.d | Strisce di isolante acustico in rotoli, realizzato con strato di gomma vulcanizzata sfilacciata mista a granuli e agglomerata con lattici, rivestito sulle due facce con cartonfeltro bitumato; spessore 8 mm, densità circa 300 kg/m³, con caratteristiche conformi alla Norma UNI EN 29052, per isolamento sotto tavolati, di larghezza: - 25 cm | nd | nd | [10 empty] | 1 | m | nd | isolante acustico - | sottotavolati - | gomma vulcanizzata | nd - | densità [kg/m³] = 300.0 nd nd nd - |  | nd - | spessore [mm] = 8.0 nd nd nd - larghezza [cm] = 25.0 nd nd nd - | gomma sfilacciata mista a granuli e agglomerata con lattici; rivestita su entrambe le facce | in rotoli - | cartonfeltro bitumato - | nd - | nd | nd - | NO |  |  |  |  | nd |  |  |  |  | nd | nd | nd |  | nd | nd | isolante | nd | nd | nd | NO | NO
LOM251.RM.12.10.40.Oc009.0000.a | Striscia di fibra vegetale legno mineralizzata; funzione: isolante acustico; impiego: sottotavolati ¦ sottodivisori; spessore [mm] = 15 ¦ larghezza [cm] = 8; reazione al fuoco [classe] = 1 SPECIFICHE TECNICHE: fibra di legno mineralizzata con magnesite ad alta tempertura | 1 m | 0.96 | 0.76 | 0 | RM.12.10.40.Oc009.0000.a | Striscia di fibra vegetale legno mineralizzata; funzione: isolante acustico; impiego: sottotavolati ¦ sottodivisori; spessore [mm] = 15 ¦ larghezza [cm] = 8; reazione al fuoco [classe] = 1 SPECIFICHE TECNICHE: fibra di legno mineralizzata con magnesite ad alta tempertura |  | RISORSA MATERIALE | ISOLAMENTI | PRODOTTI | STRISCIA | FIBRA VEGETALE LEGNO MINERALIZZATA | [6 empty] | MC.10.530.0030.a | Strisce spessore 15 mm, per isolamento acustico sotto divisori, in fibra di legno mineralizzata con magnesite ad alta tremperatura; reazione al fuoco Classe 1; conforme alla norma UNI EN 13168. Compresi: tagli, fissaggi di qualsiasi tipo a qualsiasi struttura, assistenza muraria. Larghezza: - 8 cm | nd | nd | [10 empty] | 1 | m | nd | isolante acustico - | sottotavolati - sottodivisori - | fibra vegetale legno mineralizzata | reazione al fuoco [classe] = 1.0 nd nd nd - | nd - |  | nd - | larghezza [cm] = 8.0 nd nd nd - spessore [mm] = 15.0 nd nd nd - | fibra di legno mineralizzata con magnesite ad alta tempertura | nd - | nd - | nd - | nd | nd - | NO |  |  |  |  | nd |  |  |  |  | nd | nd | nd |  | nd | nd | isolante | nd | nd | nd | NO | NO
LOM251.RM.12.10.40.Oc009.0000.b | Striscia di fibra vegetale legno mineralizzata; funzione: isolante acustico; impiego: sottotavolati ¦ sottodivisori; spessore [mm] = 20 ¦ larghezza [cm] = 8; reazione al fuoco [classe] = 1 SPECIFICHE TECNICHE: fibra di legno mineralizzata con magnesite ad alta tempertura | 1 m | 1.74 | 1.37 | 0 | RM.12.10.40.Oc009.0000.b | Striscia di fibra vegetale legno mineralizzata; funzione: isolante acustico; impiego: sottotavolati ¦ sottodivisori; spessore [mm] = 20 ¦ larghezza [cm] = 8; reazione al fuoco [classe] = 1 SPECIFICHE TECNICHE: fibra di legno mineralizzata con magnesite ad alta tempertura |  | RISORSA MATERIALE | ISOLAMENTI | PRODOTTI | STRISCIA | FIBRA VEGETALE LEGNO MINERALIZZATA | [6 empty] | 000000000 | NUOVA VOCE | nd | nd | [10 empty] | 1 | m | nd | isolante acustico - | sottotavolati - sottodivisori - | fibra vegetale legno mineralizzata | reazione al fuoco [classe] = 1.0 nd nd nd - | nd - |  | nd - | spessore [mm] = 20.0 nd nd nd - larghezza [cm] = 8.0 nd nd nd - | fibra di legno mineralizzata con magnesite ad alta tempertura | nd - | nd - | nd - | nd | nd - | NO |  |  |  |  | nd |  |  |  |  | nd | nd | nd |  | nd | nd | isolante | nd | nd | nd | NO | NO
LOM251.RM.12.10.40.Oc009.0000.c | Striscia di fibra vegetale legno mineralizzata; funzione: isolante acustico; impiego: sottotavolati ¦ sottodivisori; spessore [mm] = 15 ¦ larghezza [cm] = 10; reazione al fuoco [classe] = 1 SPECIFICHE TECNICHE: fibra di legno mineralizzata con magnesite ad alta tempertura | 1 m | 1.17 | 0.92 | 0 | RM.12.10.40.Oc009.0000.c | Striscia di fibra vegetale legno mineralizzata; funzione: isolante acustico; impiego: sottotavolati ¦ sottodivisori; spessore [mm] = 15 ¦ larghezza [cm] = 10; reazione al fuoco [classe] = 1 SPECIFICHE TECNICHE: fibra di legno mineralizzata con magnesite ad alta tempertura |  | RISORSA MATERIALE | ISOLAMENTI | PRODOTTI | STRISCIA | FIBRA VEGETALE LEGNO MINERALIZZATA | [6 empty] | MC.10.530.0030.b | Strisce spessore 15 mm, per isolamento acustico sotto divisori, in fibra di legno mineralizzata con magnesite ad alta tremperatura; reazione al fuoco Classe 1; conforme alla norma UNI EN 13168. Compresi: tagli, fissaggi di qualsiasi tipo a qualsiasi struttura, assistenza muraria. Larghezza: - 10 cm | nd | nd | [10 empty] | 1 | m | nd | isolante acustico - | sottotavolati - sottodivisori - | fibra vegetale legno mineralizzata | reazione al fuoco [classe] = 1.0 nd nd nd - | nd - |  | nd - | spessore [mm] = 15.0 nd nd nd - larghezza [cm] = 10.0 nd nd nd - | fibra di legno mineralizzata con magnesite ad alta tempertura | nd - | nd - | nd - | nd | nd - | NO |  |  |  |  | nd |  |  |  |  | nd | nd | nd |  | nd | nd | isolante | nd | nd | nd | NO | NO
LOM251.RM.12.10.40.Oc009.0000.d | Striscia di fibra vegetale legno mineralizzata; funzione: isolante acustico; impiego: sottotavolati ¦ sottodivisori; spessore [mm] = 20 ¦ larghezza [cm] = 10; reazione al fuoco [classe] = 1 SPECIFICHE TECNICHE: fibra di legno mineralizzata con magnesite ad alta tempertura | 1 m | 2.01 | 1.59 | 0 | RM.12.10.40.Oc009.0000.d | Striscia di fibra vegetale legno mineralizzata; funzione: isolante acustico; impiego: sottotavolati ¦ sottodivisori; spessore [mm] = 20 ¦ larghezza [cm] = 10; reazione al fuoco [classe] = 1 SPECIFICHE TECNICHE: fibra di legno mineralizzata con magnesite ad alta tempertura |  | RISORSA MATERIALE | ISOLAMENTI | PRODOTTI | STRISCIA | FIBRA VEGETALE LEGNO MINERALIZZATA | [6 empty] | 000000000 | NUOVA VOCE | nd | nd | [10 empty] | 1 | m | nd | isolante acustico - | sottotavolati - sottodivisori - | fibra vegetale legno mineralizzata | reazione al fuoco [classe] = 1.0 nd nd nd - | nd - |  | nd - | larghezza [cm] = 10.0 nd nd nd - spessore [mm] = 20.0 nd nd nd - | fibra di legno mineralizzata con magnesite ad alta tempertura | nd - | nd - | nd - | nd | nd - | NO |  |  |  |  | nd |  |  |  |  | nd | nd | nd |  | nd | nd | isolante | nd | nd | nd | NO | NO
LOM251.RM.12.10.40.Oc009.0000.e | Striscia di fibra vegetale legno mineralizzata; funzione: isolante acustico; impiego: sottotavolati ¦ sottodivisori; spessore [mm] = 15 ¦ larghezza [cm] = 12; reazione al fuoco [classe] = 1 SPECIFICHE TECNICHE: fibra di legno mineralizzata con magnesite ad alta tempertura | 1 m | 1.42 | 1.12 | 0 | RM.12.10.40.Oc009.0000.e | Striscia di fibra vegetale legno mineralizzata; funzione: isolante acustico; impiego: sottotavolati ¦ sottodivisori; spessore [mm] = 15 ¦ larghezza [cm] = 12; reazione al fuoco [classe] = 1 SPECIFICHE TECNICHE: fibra di legno mineralizzata con magnesite ad alta tempertura |  | RISORSA MATERIALE | ISOLAMENTI | PRODOTTI | STRISCIA | FIBRA VEGETALE LEGNO MINERALIZZATA | [6 empty] | MC.10.530.0030.c | Strisce spessore 15 mm, per isolamento acustico sotto divisori, in fibra di legno mineralizzata con magnesite ad alta tremperatura; reazione al fuoco Classe 1; conforme alla norma UNI EN 13168. Compresi: tagli, fissaggi di qualsiasi tipo a qualsiasi struttura, assistenza muraria. Larghezza: - 12 cm | nd | nd | [10 empty] | 1 | m | nd | isolante acustico - | sottotavolati - sottodivisori - | fibra vegetale legno mineralizzata | reazione al fuoco [classe] = 1.0 nd nd nd - | nd - |  | nd - | spessore [mm] = 15.0 nd nd nd - larghezza [cm] = 12.0 nd nd nd - | fibra di legno mineralizzata con magnesite ad alta tempertura | nd - | nd - | nd - | nd | nd - | NO |  |  |  |  | nd |  |  |  |  | nd | nd | nd |  | nd | nd | isolante | nd | nd | nd | NO | NO
LOM251.RM.12.10.40.Oc009.0000.f | Striscia di fibra vegetale legno mineralizzata; funzione: isolante acustico; impiego: sottotavolati ¦ sottodivisori; spessore [mm] = 20 ¦ larghezza [cm] = 12; reazione al fuoco [classe] = 1 SPECIFICHE TECNICHE: fibra di legno mineralizzata con magnesite ad alta tempertura | 1 m | 2.42 | 1.91 | 0 | RM.12.10.40.Oc009.0000.f | Striscia di fibra vegetale legno mineralizzata; funzione: isolante acustico; impiego: sottotavolati ¦ sottodivisori; spessore [mm] = 20 ¦ larghezza [cm] = 12; reazione al fuoco [classe] = 1 SPECIFICHE TECNICHE: fibra di legno mineralizzata con magnesite ad alta tempertura |  | RISORSA MATERIALE | ISOLAMENTI | PRODOTTI | STRISCIA | FIBRA VEGETALE LEGNO MINERALIZZATA | [6 empty] | 000000000 | NUOVA VOCE | nd | nd | [10 empty] | 1 | m | nd | isolante acustico - | sottotavolati - sottodivisori - | fibra vegetale legno mineralizzata | reazione al fuoco [classe] = 1.0 nd nd nd - | nd - |  | nd - | spessore [mm] = 20.0 nd nd nd - larghezza [cm] = 12.0 nd nd nd - | fibra di legno mineralizzata con magnesite ad alta tempertura | nd - | nd - | nd - | nd | nd - | NO |  |  |  |  | nd |  |  |  |  | nd | nd | nd |  | nd | nd | isolante | nd | nd | nd | NO | NO
LOM251.RM.12.10.40.Oc009.0005.a | Striscia di fibra vegetale legno mineralizzata; funzione: isolante acustico; impiego: sottotavolati ¦ sottodivisori; spessore [mm] = 20 ¦ larghezza [cm] = 8; reazione al fuoco [classe] = 1; diametro (Ø) [mm] = 12 SPECIFICHE TECNICHE: fibra di legno mineralizzata con magnesite ad alta tempertura | 1 m | 1.74 | 1.37 | 0 | RM.12.10.40.Oc009.0005.a | Striscia di fibra vegetale legno mineralizzata; funzione: isolante acustico; impiego: sottotavolati ¦ sottodivisori; spessore [mm] = 20 ¦ larghezza [cm] = 8; reazione al fuoco [classe] = 1; diametro (Ø) [mm] = 12 SPECIFICHE TECNICHE: fibra di legno mineralizzata con magnesite ad alta tempertura |  | RISORSA MATERIALE | ISOLAMENTI | PRODOTTI | STRISCIA | FIBRA VEGETALE LEGNO MINERALIZZATA | [6 empty] | 000000000 | NUOVA VOCE | UNI EN 13168 | nd | [10 empty] | 1 | m | nd | isolante acustico - | sottotavolati - sottodivisori - | fibra vegetale legno mineralizzata | reazione al fuoco [classe] = 1.0 nd nd nd - | nd - |  | nd - | spessore [mm] = 20.0 nd nd nd - larghezza [cm] = 8.0 nd nd nd - diametro (Ø) [mm] = 12.0 nd nd nd - | fibra di legno mineralizzata con magnesite ad alta tempertura | nd - | nd - | nd - | nd | nd - | NO |  |  |  |  | nd |  |  |  |  | nd | nd | nd |  | nd | nd | isolante | nd | nd | nd | NO | NO
LOM251.RM.12.10.40.Oc009.0005.b | Striscia di fibra vegetale legno mineralizzata; funzione: isolante acustico; impiego: sottotavolati ¦ sottodivisori; spessore [mm] = 20 ¦ larghezza [cm] = 10; reazione al fuoco [classe] = 1; diametro (Ø) [mm] = 12 SPECIFICHE TECNICHE: fibra di legno mineralizzata con magnesite ad alta tempertura | 1 m | 2.01 | 1.59 | 0 | RM.12.10.40.Oc009.0005.b | Striscia di fibra vegetale legno mineralizzata; funzione: isolante acustico; impiego: sottotavolati ¦ sottodivisori; spessore [mm] = 20 ¦ larghezza [cm] = 10; reazione al fuoco [classe] = 1; diametro (Ø) [mm] = 12 SPECIFICHE TECNICHE: fibra di legno mineralizzata con magnesite ad alta tempertura |  | RISORSA MATERIALE | ISOLAMENTI | PRODOTTI | STRISCIA | FIBRA VEGETALE LEGNO MINERALIZZATA | [6 empty] | 000000000 | NUOVA VOCE | UNI EN 13168 | nd | [10 empty] | 1 | m | nd | isolante acustico - | sottotavolati - sottodivisori - | fibra vegetale legno mineralizzata | reazione al fuoco [classe] = 1.0 nd nd nd - | nd - |  | nd - | spessore [mm] = 20.0 nd nd nd - larghezza [cm] = 10.0 nd nd nd - diametro (Ø) [mm] = 12.0 nd nd nd - | fibra di legno mineralizzata con magnesite ad alta tempertura | nd - | nd - | nd - | nd | nd - | NO |  |  |  |  | nd |  |  |  |  | nd | nd | nd |  | nd | nd | isolante | nd | nd | nd | NO | NO
LOM251.RM.12.10.40.Oc009.0005.c | Striscia di fibra vegetale legno mineralizzata; funzione: isolante acustico; impiego: sottotavolati ¦ sottodivisori; spessore [mm] = 20 ¦ larghezza [cm] = 12; reazione al fuoco [classe] = 1; diametro (Ø) [mm] = 12 SPECIFICHE TECNICHE: fibra di legno mineralizzata con magnesite ad alta tempertura | 1 m | 2.42 | 1.91 | 0 | RM.12.10.40.Oc009.0005.c | Striscia di fibra vegetale legno mineralizzata; funzione: isolante acustico; impiego: sottotavolati ¦ sottodivisori; spessore [mm] = 20 ¦ larghezza [cm] = 12; reazione al fuoco [classe] = 1; diametro (Ø) [mm] = 12 SPECIFICHE TECNICHE: fibra di legno mineralizzata con magnesite ad alta tempertura |  | RISORSA MATERIALE | ISOLAMENTI | PRODOTTI | STRISCIA | FIBRA VEGETALE LEGNO MINERALIZZATA | [6 empty] | 000000000 | NUOVA VOCE | UNI EN 13168 | nd | [10 empty] | 1 | m | nd | isolante acustico - | sottotavolati - sottodivisori - | fibra vegetale legno mineralizzata | reazione al fuoco [classe] = 1.0 nd nd nd - | nd - |  | nd - | spessore [mm] = 20.0 nd nd nd - larghezza [cm] = 12.0 nd nd nd - diametro (Ø) [mm] = 12.0 nd nd nd - | fibra di legno mineralizzata con magnesite ad alta tempertura | nd - | nd - | nd - | nd | nd - | NO |  |  |  |  | nd |  |  |  |  | nd | nd | nd |  | nd | nd | isolante | nd | nd | nd | NO | NO
LOM251.RM.12.10.40.Oc013.0000.a | Striscia di fibra vegetale sughero; geometria: supercompressa; funzione: isolante acustico; impiego: sottotavolati; spessore [mm] = 3 ¦ larghezza [cm] = 10 | 1 m | 0.91 | 0.72 | 0 | RM.12.10.40.Oc013.0000.a | Striscia di fibra vegetale sughero; geometria: supercompressa; funzione: isolante acustico; impiego: sottotavolati; spessore [mm] = 3 ¦ larghezza [cm] = 10 |  | RISORSA MATERIALE | ISOLAMENTI | PRODOTTI | STRISCIA | FIBRA VEGETALE SUGHERO | [6 empty] | MC.10.530.0040.a | Strisce in sughero naturale supercompresso, spessore 3 mm: - larghezza 10 cm | nd | nd | [10 empty] | 1 | m | nd | isolante acustico - | sottotavolati - | fibra vegetale sughero | nd - | nd - |  | supercompressa - | larghezza [cm] = 10.0 nd nd nd - spessore [mm] = 3.0 nd nd nd - | nd | nd - | nd - | nd - | nd | nd - | NO |  |  |  |  | nd |  |  |  |  | nd | nd | nd |  | nd | nd | isolante | nd | nd | nd | NO | NO
LOM251.RM.12.10.40.Oc013.0000.b | Striscia di fibra vegetale sughero; geometria: supercompressa; funzione: isolante acustico; impiego: sottotavolati; spessore [mm] = 3 ¦ larghezza [cm] = 12,5 | 1 m | 1.16 | 0.91 | 0 | RM.12.10.40.Oc013.0000.b | Striscia di fibra vegetale sughero; geometria: supercompressa; funzione: isolante acustico; impiego: sottotavolati; spessore [mm] = 3 ¦ larghezza [cm] = 12,5 |  | RISORSA MATERIALE | ISOLAMENTI | PRODOTTI | STRISCIA | FIBRA VEGETALE SUGHERO | [6 empty] | MC.10.530.0040.b | Strisce in sughero naturale supercompresso, spessore 3 mm: - larghezza 12,5 cm | nd | nd | [10 empty] | 1 | m | nd | isolante acustico - | sottotavolati - | fibra vegetale sughero | nd - | nd - |  | supercompressa - | larghezza [cm] = 12.5 nd nd nd - spessore [mm] = 3.0 nd nd nd - | nd | nd - | nd - | nd - | nd | nd - | NO |  |  |  |  | nd |  |  |  |  | nd | nd | nd |  | nd | nd | isolante | nd | nd | nd | NO | NO
LOM251.RM.12.10.40.Oc013.0000.c | Striscia di fibra vegetale sughero; geometria: supercompressa; funzione: isolante acustico; impiego: sottotavolati; spessore [mm] = 3 ¦ larghezza [cm] = 15 | 1 m | 1.6 | 1.26 | 0 | RM.12.10.40.Oc013.0000.c | Striscia di fibra vegetale sughero; geometria: supercompressa; funzione: isolante acustico; impiego: sottotavolati; spessore [mm] = 3 ¦ larghezza [cm] = 15 |  | RISORSA MATERIALE | ISOLAMENTI | PRODOTTI | STRISCIA | FIBRA VEGETALE SUGHERO | [6 empty] | MC.10.530.0040.c | Strisce in sughero naturale supercompresso, spessore 3 mm: - larghezza 15 cm | nd | nd | [10 empty] | 1 | m | nd | isolante acustico - | sottotavolati - | fibra vegetale sughero | nd - | nd - |  | supercompressa - | larghezza [cm] = 15.0 nd nd nd - spessore [mm] = 3.0 nd nd nd - | nd | nd - | nd - | nd - | nd | nd - | NO |  |  |  |  | nd |  |  |  |  | nd | nd | nd |  | nd | nd | isolante | nd | nd | nd | NO | NO
LOM251.RM.12.10.40.Oc013.0000.d | Striscia di fibra vegetale sughero; geometria: supercompressa; funzione: isolante acustico; impiego: sottotavolati; spessore [mm] = 5 ¦ larghezza [cm] = 10 | 1 m | 1.52 | 1.2 | 0 | RM.12.10.40.Oc013.0000.d | Striscia di fibra vegetale sughero; geometria: supercompressa; funzione: isolante acustico; impiego: sottotavolati; spessore [mm] = 5 ¦ larghezza [cm] = 10 |  | RISORSA MATERIALE | ISOLAMENTI | PRODOTTI | STRISCIA | FIBRA VEGETALE SUGHERO | [6 empty] | MC.10.530.0050.a | Strisce in sughero naturale supercompresso, spessore 5 mm: - larghezza 10 cm | nd | nd | [10 empty] | 1 | m | nd | isolante acustico - | sottotavolati - | fibra vegetale sughero | nd - | nd - |  | supercompressa - | spessore [mm] = 5.0 nd nd nd - larghezza [cm] = 10.0 nd nd nd - | nd | nd - | nd - | nd - | nd | nd - | NO |  |  |  |  | nd |  |  |  |  | nd | nd | nd |  | nd | nd | isolante | nd | nd | nd | NO | NO
LOM251.RM.12.10.40.Oc013.0000.e | Striscia di fibra vegetale sughero; geometria: supercompressa; funzione: isolante acustico; impiego: sottotavolati; spessore [mm] = 5 ¦ larghezza [cm] = 12,5 | 1 m | 1.97 | 1.56 | 0 | RM.12.10.40.Oc013.0000.e | Striscia di fibra vegetale sughero; geometria: supercompressa; funzione: isolante acustico; impiego: sottotavolati; spessore [mm] = 5 ¦ larghezza [cm] = 12,5 |  | RISORSA MATERIALE | ISOLAMENTI | PRODOTTI | STRISCIA | FIBRA VEGETALE SUGHERO | [6 empty] | MC.10.530.0050.b | Strisce in sughero naturale supercompresso, spessore 5 mm: - larghezza 12,5 cm | nd | nd | [10 empty] | 1 | m | nd | isolante acustico - | sottotavolati - | fibra vegetale sughero | nd - | nd - |  | supercompressa - | spessore [mm] = 5.0 nd nd nd - larghezza [cm] = 12.5 nd nd nd - | nd | nd - | nd - | nd - | nd | nd - | NO |  |  |  |  | nd |  |  |  |  | nd | nd | nd |  | nd | nd | isolante | nd | nd | nd | NO | NO
LOM251.RM.12.10.40.Oc013.0000.f | Striscia di fibra vegetale sughero; geometria: supercompressa; funzione: isolante acustico; impiego: sottotavolati; spessore [mm] = 5 ¦ larghezza [cm] = 15 | 1 m | 2.59 | 2.04 | 0 | RM.12.10.40.Oc013.0000.f | Striscia di fibra vegetale sughero; geometria: supercompressa; funzione: isolante acustico; impiego: sottotavolati; spessore [mm] = 5 ¦ larghezza [cm] = 15 |  | RISORSA MATERIALE | ISOLAMENTI | PRODOTTI | STRISCIA | FIBRA VEGETALE SUGHERO | [6 empty] | MC.10.530.0050.c | Strisce in sughero naturale supercompresso, spessore 5 mm: - larghezza 15 cm | nd | nd | [10 empty] | 1 | m | nd | isolante acustico - | sottotavolati - | fibra vegetale sughero | nd - | nd - |  | supercompressa - | spessore [mm] = 5.0 nd nd nd - larghezza [cm] = 15.0 nd nd nd - | nd | nd - | nd - | nd - | nd | nd - | NO |  |  |  |  | nd |  |  |  |  | nd | nd | nd |  | nd | nd | isolante | nd | nd | nd | NO | NO
LOM251.RM.12.10.40.Od008.0000.a | Striscia di fibra minerale lana di legno; funzione: isolante acustico; impiego: sottotavolati; larghezza [cm] = 8; conducibilità termica (λ) [W/mK] = 0,09 ¦ reazione a compressione [kPa] = 260 ¦ reazione al fuoco [Euroclasse] = B SPECIFICHE TECNICHE: lana mineralizzata miscelata con cemento ad alta resistenza | 1 m | 0.84 | 0.66 | 0 | RM.12.10.40.Od008.0000.a | Striscia di fibra minerale lana di legno; funzione: isolante acustico; impiego: sottotavolati; larghezza [cm] = 8; conducibilità termica (λ) [W/mK] = 0,09 ¦ reazione a compressione [kPa] = 260 ¦ reazione al fuoco [Euroclasse] = B SPECIFICHE TECNICHE: lana mineralizzata miscelata con cemento ad alta resistenza |  | RISORSA MATERIALE | ISOLAMENTI | PRODOTTI | STRISCIA | FIBRA MINERALE LANA DI LEGNO | [6 empty] | MC.10.530.0060.a | Strisce per isolamento acustico tavolati, ricavate da pannelli di lana di legno mineralizzata e legata con cemento ad alta resistenza ; conduttività termica W/mK 0,09, resistenza alla compressione kPa 260; reazione al fuoco Euroclasse B; conformi alla norma UNI EN 13168. Larghezza: - 8 cm | nd | nd | [10 empty] | 1 | m | nd | isolante acustico - | sottotavolati - | fibra minerale lana di legno | conducibilità termica (λ) [W/mK] = 0.09 nd nd nd - reazione a compressione [kPa] = 260.0 nd nd nd - reazione al fuoco [Euroclasse] = B nd nd nd - | nd - |  | nd - | larghezza [cm] = 8.0 nd nd nd - | lana mineralizzata miscelata con cemento ad alta resistenza | nd - | nd - | nd - | nd | nd - | NO |  |  |  |  | nd |  |  |  |  | nd | nd | nd |  | nd | nd | isolante | nd | nd | nd | NO | NO
LOM251.RM.12.10.40.Od008.0000.b | Striscia di fibra minerale lana di legno; funzione: isolante acustico; impiego: sottotavolati; larghezza [cm] = 10; conducibilità termica (λ) [W/mK] = 0,09 ¦ reazione a compressione [kPa] = 260 ¦ reazione al fuoco [Euroclasse] = B SPECIFICHE TECNICHE: lana mineralizzata miscelata con cemento ad alta resistenza | 1 m | 0.87 | 0.69 | 0 | RM.12.10.40.Od008.0000.b | Striscia di fibra minerale lana di legno; funzione: isolante acustico; impiego: sottotavolati; larghezza [cm] = 10; conducibilità termica (λ) [W/mK] = 0,09 ¦ reazione a compressione [kPa] = 260 ¦ reazione al fuoco [Euroclasse] = B SPECIFICHE TECNICHE: lana mineralizzata miscelata con cemento ad alta resistenza |  | RISORSA MATERIALE | ISOLAMENTI | PRODOTTI | STRISCIA | FIBRA MINERALE LANA DI LEGNO | [6 empty] | MC.10.530.0060.b | Strisce per isolamento acustico tavolati, ricavate da pannelli di lana di legno mineralizzata e legata con cemento ad alta resistenza ; conduttività termica W/mK 0,09, resistenza alla compressione kPa 260; reazione al fuoco Euroclasse B; conformi alla norma UNI EN 13168. Larghezza: - 10 cm | nd | nd | [10 empty] | 1 | m | nd | isolante acustico - | sottotavolati - | fibra minerale lana di legno | reazione a compressione [kPa] = 260.0 nd nd nd - reazione al fuoco [Euroclasse] = B nd nd nd - conducibilità termica (λ) [W/mK] = 0.09 nd nd nd - | nd - |  | nd - | larghezza [cm] = 10.0 nd nd nd - | lana mineralizzata miscelata con cemento ad alta resistenza | nd - | nd - | nd - | nd | nd - | NO |  |  |  |  | nd |  |  |  |  | nd | nd | nd |  | nd | nd | isolante | nd | nd | nd | NO | NO
LOM251.RM.12.10.40.Od008.0000.c | Striscia di fibra minerale lana di legno; funzione: isolante acustico; impiego: sottotavolati; larghezza [cm] = 12; conducibilità termica (λ) [W/mK] = 0,09 ¦ reazione a compressione [kPa] = 260 ¦ reazione al fuoco [Euroclasse] = B SPECIFICHE TECNICHE: lana mineralizzata miscelata con cemento ad alta resistenza | 1 m | 0.91 | 0.72 | 0 | RM.12.10.40.Od008.0000.c | Striscia di fibra minerale lana di legno; funzione: isolante acustico; impiego: sottotavolati; larghezza [cm] = 12; conducibilità termica (λ) [W/mK] = 0,09 ¦ reazione a compressione [kPa] = 260 ¦ reazione al fuoco [Euroclasse] = B SPECIFICHE TECNICHE: lana mineralizzata miscelata con cemento ad alta resistenza |  | RISORSA MATERIALE | ISOLAMENTI | PRODOTTI | STRISCIA | FIBRA MINERALE LANA DI LEGNO | [6 empty] | MC.10.530.0060.c | Strisce per isolamento acustico tavolati, ricavate da pannelli di lana di legno mineralizzata e legata con cemento ad alta resistenza ; conduttività termica W/mK 0,09, resistenza alla compressione kPa 260; reazione al fuoco Euroclasse B; conformi alla norma UNI EN 13168. Larghezza: - 12 cm | nd | nd | [10 empty] | 1 | m | nd | isolante acustico - | sottotavolati - | fibra minerale lana di legno | conducibilità termica (λ) [W/mK] = 0.09 nd nd nd - reazione a compressione [kPa] = 260.0 nd nd nd - reazione al fuoco [Euroclasse] = B nd nd nd - | nd - |  | nd - | larghezza [cm] = 12.0 nd nd nd - | lana mineralizzata miscelata con cemento ad alta resistenza | nd - | nd - | nd - | nd | nd - | NO |  |  |  |  | nd |  |  |  |  | nd | nd | nd |  | nd | nd | isolante | nd | nd | nd | NO | NO
LOM251.RM.12.10.30.D0001.0000.a | Coppella di plastica poliuretano espanso; funzione: ripristino giunti; impiego: tubazione pre-isolata; diametro nominale tubo [mm] = 25 ¦ diametro nominale esterno isolamento [mm] = 90. Incluso: guaina di plastica polietilene ad alta densità (HDPE/PEAD); cavo di lega rame generico SPECIFICHE TECNICHE: cavo di lega rame generico per sistema d'allarme | 1 cad | 23.24 | 18.37 | 0 | RM.12.10.30.D0001.0000.a | Coppella di plastica poliuretano espanso; funzione: ripristino giunti; impiego: tubazione pre-isolata; diametro nominale tubo [mm] = 25 ¦ diametro nominale esterno isolamento [mm] = 90. Incluso: guaina di plastica polietilene ad alta densità (HDPE/PEAD); cavo di lega rame generico SPECIFICHE TECNICHE: cavo di lega rame generico per sistema d'allarme |  | RISORSA MATERIALE | ISOLAMENTI | PRODOTTI | COPPELLA | PLASTICA POLIURETANO ESPANSO | [6 empty] | MM.15.010.0070.a | Kit ripristino giunti in coppelle di poliuretano con guaina in pead e cavo in rame per sistema d'allarme. - DN25 - 90 mm | nd | nd | [10 empty] | 1 | cad | nd | ripristino giunti - | tubazione pre-isolata - | plastica poliuretano espanso | nd - | nd - |  | nd - | diametro nominale esterno isolamento [mm] = 90.0 nd nd nd - diametro nominale tubo [mm] = 25.0 nd nd nd - | cavo di lega rame generico per sistema d'allarme | nd - | nd - | nd - | nd | nd - | NO |  |  |  |  | nd |  |  |  |  | nd | nd | nd |  | nd | nd | nd | guaina di plastica polietilene ad alta densità (HDPE/PEAD); cavo di lega rame generico | nd | nd | NO | NO
LOM251.RM.12.10.30.D0001.0000.b | Coppella di plastica poliuretano espanso; funzione: ripristino giunti; impiego: tubazione pre-isolata; diametro nominale tubo [mm] = 32 ¦ diametro nominale esterno isolamento [mm] = 110. Incluso: guaina di plastica polietilene ad alta densità (HDPE/PEAD); cavo di lega rame generico SPECIFICHE TECNICHE: cavo di lega rame generico per sistema d'allarme | 1 cad | 26.03 | 20.57 | 0 | RM.12.10.30.D0001.0000.b | Coppella di plastica poliuretano espanso; funzione: ripristino giunti; impiego: tubazione pre-isolata; diametro nominale tubo [mm] = 32 ¦ diametro nominale esterno isolamento [mm] = 110. Incluso: guaina di plastica polietilene ad alta densità (HDPE/PEAD); cavo di lega rame generico SPECIFICHE TECNICHE: cavo di lega rame generico per sistema d'allarme |  | RISORSA MATERIALE | ISOLAMENTI | PRODOTTI | COPPELLA | PLASTICA POLIURETANO ESPANSO | [6 empty] | MM.15.010.0070.b | Kit ripristino giunti in coppelle di poliuretano con guaina in pead e cavo in rame per sistema d'allarme. - DN32 - 110 mm | nd | nd | [10 empty] | 1 | cad | nd | ripristino giunti - | tubazione pre-isolata - | plastica poliuretano espanso | nd - | nd - |  | nd - | diametro nominale esterno isolamento [mm] = 110.0 nd nd nd - diametro nominale tubo [mm] = 32.0 nd nd nd - | cavo di lega rame generico per sistema d'allarme | nd - | nd - | nd - | nd | nd - | NO |  |  |  |  | nd |  |  |  |  | nd | nd | nd |  | nd | nd | nd | guaina di plastica polietilene ad alta densità (HDPE/PEAD); cavo di lega rame generico | nd | nd | NO | NO
LOM251.RM.12.10.30.D0001.0000.c | Coppella di plastica poliuretano espanso; funzione: ripristino giunti; impiego: tubazione pre-isolata; diametro nominale tubo [mm] = 40 ¦ diametro nominale esterno isolamento [mm] = 110. Incluso: guaina di plastica polietilene ad alta densità (HDPE/PEAD); cavo di lega rame generico SPECIFICHE TECNICHE: cavo di lega rame generico per sistema d'allarme | 1 cad | 28.81 | 22.77 | 0 | RM.12.10.30.D0001.0000.c | Coppella di plastica poliuretano espanso; funzione: ripristino giunti; impiego: tubazione pre-isolata; diametro nominale tubo [mm] = 40 ¦ diametro nominale esterno isolamento [mm] = 110. Incluso: guaina di plastica polietilene ad alta densità (HDPE/PEAD); cavo di lega rame generico SPECIFICHE TECNICHE: cavo di lega rame generico per sistema d'allarme |  | RISORSA MATERIALE | ISOLAMENTI | PRODOTTI | COPPELLA | PLASTICA POLIURETANO ESPANSO | [6 empty] | MM.15.010.0070.c | Kit ripristino giunti in coppelle di poliuretano con guaina in pead e cavo in rame per sistema d'allarme. - DN40 - 110 mm | nd | nd | [10 empty] | 1 | cad | nd | ripristino giunti - | tubazione pre-isolata - | plastica poliuretano espanso | nd - | nd - |  | nd - | diametro nominale esterno isolamento [mm] = 110.0 nd nd nd - diametro nominale tubo [mm] = 40.0 nd nd nd - | cavo di lega rame generico per sistema d'allarme | nd - | nd - | nd - | nd | nd - | NO |  |  |  |  | nd |  |  |  |  | nd | nd | nd |  | nd | nd | nd | guaina di plastica polietilene ad alta densità (HDPE/PEAD); cavo di lega rame generico | nd | nd | NO | NO
LOM251.RM.12.10.30.D0001.0000.d | Coppella di plastica poliuretano espanso; funzione: ripristino giunti; impiego: tubazione pre-isolata; diametro nominale tubo [mm] = 50 ¦ diametro nominale esterno isolamento [mm] = 125. Incluso: guaina di plastica polietilene ad alta densità (HDPE/PEAD); cavo di lega rame generico SPECIFICHE TECNICHE: cavo di lega rame generico per sistema d'allarme | 1 cad | 31.59 | 24.97 | 0 | RM.12.10.30.D0001.0000.d | Coppella di plastica poliuretano espanso; funzione: ripristino giunti; impiego: tubazione pre-isolata; diametro nominale tubo [mm] = 50 ¦ diametro nominale esterno isolamento [mm] = 125. Incluso: guaina di plastica polietilene ad alta densità (HDPE/PEAD); cavo di lega rame generico SPECIFICHE TECNICHE: cavo di lega rame generico per sistema d'allarme |  | RISORSA MATERIALE | ISOLAMENTI | PRODOTTI | COPPELLA | PLASTICA POLIURETANO ESPANSO | [6 empty] | MM.15.010.0070.d | Kit ripristino giunti in coppelle di poliuretano con guaina in pead e cavo in rame per sistema d'allarme. - DN50 - 125 mm | nd | nd | [10 empty] | 1 | cad | nd | ripristino giunti - | tubazione pre-isolata - | plastica poliuretano espanso | nd - | nd - |  | nd - | diametro nominale esterno isolamento [mm] = 125.0 nd nd nd - diametro nominale tubo [mm] = 50.0 nd nd nd - | cavo di lega rame generico per sistema d'allarme | nd - | nd - | nd - | nd | nd - | NO |  |  |  |  | nd |  |  |  |  | nd | nd | nd |  | nd | nd | nd | guaina di plastica polietilene ad alta densità (HDPE/PEAD); cavo di lega rame generico | nd | nd | NO | NO
LOM251.RM.12.10.30.D0001.0000.e | Coppella di plastica poliuretano espanso; funzione: ripristino giunti; impiego: tubazione pre-isolata; diametro nominale tubo [mm] = 65 ¦ diametro nominale esterno isolamento [mm] = 140. Incluso: guaina di plastica polietilene ad alta densità (HDPE/PEAD); cavo di lega rame generico SPECIFICHE TECNICHE: cavo di lega rame generico per sistema d'allarme | 1 cad | 32.79 | 25.92 | 0 | RM.12.10.30.D0001.0000.e | Coppella di plastica poliuretano espanso; funzione: ripristino giunti; impiego: tubazione pre-isolata; diametro nominale tubo [mm] = 65 ¦ diametro nominale esterno isolamento [mm] = 140. Incluso: guaina di plastica polietilene ad alta densità (HDPE/PEAD); cavo di lega rame generico SPECIFICHE TECNICHE: cavo di lega rame generico per sistema d'allarme |  | RISORSA MATERIALE | ISOLAMENTI | PRODOTTI | COPPELLA | PLASTICA POLIURETANO ESPANSO | [6 empty] | MM.15.010.0070.e | Kit ripristino giunti in coppelle di poliuretano con guaina in pead e cavo in rame per sistema d'allarme. - DN65 - 140 mm | nd | nd | [10 empty] | 1 | cad | nd | ripristino giunti - | tubazione pre-isolata - | plastica poliuretano espanso | nd - | nd - |  | nd - | diametro nominale tubo [mm] = 65.0 nd nd nd - diametro nominale esterno isolamento [mm] = 140.0 nd nd nd - | cavo di lega rame generico per sistema d'allarme | nd - | nd - | nd - | nd | nd - | NO |  |  |  |  | nd |  |  |  |  | nd | nd | nd |  | nd | nd | nd | guaina di plastica polietilene ad alta densità (HDPE/PEAD); cavo di lega rame generico | nd | nd | NO | NO
LOM251.RM.12.10.30.D0001.0000.f | Coppella di plastica poliuretano espanso; funzione: ripristino giunti; impiego: tubazione pre-isolata; diametro nominale tubo [mm] = 80 ¦ diametro nominale esterno isolamento [mm] = 160. Incluso: guaina di plastica polietilene ad alta densità (HDPE/PEAD); cavo di lega rame generico SPECIFICHE TECNICHE: cavo di lega rame generico per sistema d'allarme | 1 cad | 35.05 | 27.7 | 0 | RM.12.10.30.D0001.0000.f | Coppella di plastica poliuretano espanso; funzione: ripristino giunti; impiego: tubazione pre-isolata; diametro nominale tubo [mm] = 80 ¦ diametro nominale esterno isolamento [mm] = 160. Incluso: guaina di plastica polietilene ad alta densità (HDPE/PEAD); cavo di lega rame generico SPECIFICHE TECNICHE: cavo di lega rame generico per sistema d'allarme |  | RISORSA MATERIALE | ISOLAMENTI | PRODOTTI | COPPELLA | PLASTICA POLIURETANO ESPANSO | [6 empty] | MM.15.010.0070.f | Kit ripristino giunti in coppelle di poliuretano con guaina in pead e cavo in rame per sistema d'allarme. - DN80 - 160 mm | nd | nd | [10 empty] | 1 | cad | nd | ripristino giunti - | tubazione pre-isolata - | plastica poliuretano espanso | nd - | nd - |  | nd - | diametro nominale tubo [mm] = 80.0 nd nd nd - diametro nominale esterno isolamento [mm] = 160.0 nd nd nd - | cavo di lega rame generico per sistema d'allarme | nd - | nd - | nd - | nd | nd - | NO |  |  |  |  | nd |  |  |  |  | nd | nd | nd |  | nd | nd | nd | guaina di plastica polietilene ad alta densità (HDPE/PEAD); cavo di lega rame generico | nd | nd | NO | NO
LOM251.RM.12.10.30.D0001.0000.g | Coppella di plastica poliuretano espanso; funzione: ripristino giunti; impiego: tubazione pre-isolata; diametro nominale tubo [mm] = 100 ¦ diametro nominale esterno isolamento [mm] = 200. Incluso: guaina di plastica polietilene ad alta densità (HDPE/PEAD); cavo di lega rame generico SPECIFICHE TECNICHE: cavo di lega rame generico per sistema d'allarme | 1 cad | 42.87 | 33.89 | 0 | RM.12.10.30.D0001.0000.g | Coppella di plastica poliuretano espanso; funzione: ripristino giunti; impiego: tubazione pre-isolata; diametro nominale tubo [mm] = 100 ¦ diametro nominale esterno isolamento [mm] = 200. Incluso: guaina di plastica polietilene ad alta densità (HDPE/PEAD); cavo di lega rame generico SPECIFICHE TECNICHE: cavo di lega rame generico per sistema d'allarme |  | RISORSA MATERIALE | ISOLAMENTI | PRODOTTI | COPPELLA | PLASTICA POLIURETANO ESPANSO | [6 empty] | MM.15.010.0070.g | Kit ripristino giunti in coppelle di poliuretano con guaina in pead e cavo in rame per sistema d'allarme. - DN100 - 200 mm | nd | nd | [10 empty] | 1 | cad | nd | ripristino giunti - | tubazione pre-isolata - | plastica poliuretano espanso | nd - | nd - |  | nd - | diametro nominale tubo [mm] = 100.0 nd nd nd - diametro nominale esterno isolamento [mm] = 200.0 nd nd nd - | cavo di lega rame generico per sistema d'allarme | nd - | nd - | nd - | nd | nd - | NO |  |  |  |  | nd |  |  |  |  | nd | nd | nd |  | nd | nd | nd | guaina di plastica polietilene ad alta densità (HDPE/PEAD); cavo di lega rame generico | nd | nd | NO | NO
LOM251.RM.12.10.30.D0001.0000.h | Coppella di plastica poliuretano espanso; funzione: ripristino giunti; impiego: tubazione pre-isolata; diametro nominale tubo [mm] = 125 ¦ diametro nominale esterno isolamento [mm] = 225. Incluso: guaina di plastica polietilene ad alta densità (HDPE/PEAD); cavo di lega rame generico SPECIFICHE TECNICHE: cavo di lega rame generico per sistema d'allarme | 1 cad | 51.9 | 41.03 | 0 | RM.12.10.30.D0001.0000.h | Coppella di plastica poliuretano espanso; funzione: ripristino giunti; impiego: tubazione pre-isolata; diametro nominale tubo [mm] = 125 ¦ diametro nominale esterno isolamento [mm] = 225. Incluso: guaina di plastica polietilene ad alta densità (HDPE/PEAD); cavo di lega rame generico SPECIFICHE TECNICHE: cavo di lega rame generico per sistema d'allarme |  | RISORSA MATERIALE | ISOLAMENTI | PRODOTTI | COPPELLA | PLASTICA POLIURETANO ESPANSO | [6 empty] | MM.15.010.0070.h | Kit ripristino giunti in coppelle di poliuretano con guaina in pead e cavo in rame per sistema d'allarme. - DN125 - 225 mm | nd | nd | [10 empty] | 1 | cad | nd | ripristino giunti - | tubazione pre-isolata - | plastica poliuretano espanso | nd - | nd - |  | nd - | diametro nominale tubo [mm] = 125.0 nd nd nd - diametro nominale esterno isolamento [mm] = 225.0 nd nd nd - | cavo di lega rame generico per sistema d'allarme | nd - | nd - | nd - | nd | nd - | NO |  |  |  |  | nd |  |  |  |  | nd | nd | nd |  | nd | nd | nd | guaina di plastica polietilene ad alta densità (HDPE/PEAD); cavo di lega rame generico | nd | nd | NO | NO
LOM251.RM.12.10.30.D0001.0000.i | Coppella di plastica poliuretano espanso; funzione: ripristino giunti; impiego: tubazione pre-isolata; diametro nominale tubo [mm] = 150 ¦ diametro nominale esterno isolamento [mm] = 250. Incluso: guaina di plastica polietilene ad alta densità (HDPE/PEAD); cavo di lega rame generico SPECIFICHE TECNICHE: cavo di lega rame generico per sistema d'allarme | 1 cad | 55.35 | 43.76 | 0 | RM.12.10.30.D0001.0000.i | Coppella di plastica poliuretano espanso; funzione: ripristino giunti; impiego: tubazione pre-isolata; diametro nominale tubo [mm] = 150 ¦ diametro nominale esterno isolamento [mm] = 250. Incluso: guaina di plastica polietilene ad alta densità (HDPE/PEAD); cavo di lega rame generico SPECIFICHE TECNICHE: cavo di lega rame generico per sistema d'allarme |  | RISORSA MATERIALE | ISOLAMENTI | PRODOTTI | COPPELLA | PLASTICA POLIURETANO ESPANSO | [6 empty] | MM.15.010.0070.i | Kit ripristino giunti in coppelle di poliuretano con guaina in pead e cavo in rame per sistema d'allarme. - DN150 - 250 mm | nd | nd | [10 empty] | 1 | cad | nd | ripristino giunti - | tubazione pre-isolata - | plastica poliuretano espanso | nd - | nd - |  | nd - | diametro nominale esterno isolamento [mm] = 250.0 nd nd nd - diametro nominale tubo [mm] = 150.0 nd nd nd - | cavo di lega rame generico per sistema d'allarme | nd - | nd - | nd - | nd | nd - | NO |  |  |  |  | nd |  |  |  |  | nd | nd | nd |  | nd | nd | nd | guaina di plastica polietilene ad alta densità (HDPE/PEAD); cavo di lega rame generico | nd | nd | NO | NO
LOM251.RM.12.10.30.D0001.0000.j | Coppella di plastica poliuretano espanso; funzione: ripristino giunti; impiego: tubazione pre-isolata; diametro nominale tubo [mm] = 200 ¦ diametro nominale esterno isolamento [mm] = 315. Incluso: guaina di plastica polietilene ad alta densità (HDPE/PEAD); cavo di lega rame generico SPECIFICHE TECNICHE: cavo di lega rame generico per sistema d'allarme | 1 cad | 72.2 | 57.08 | 0 | RM.12.10.30.D0001.0000.j | Coppella di plastica poliuretano espanso; funzione: ripristino giunti; impiego: tubazione pre-isolata; diametro nominale tubo [mm] = 200 ¦ diametro nominale esterno isolamento [mm] = 315. Incluso: guaina di plastica polietilene ad alta densità (HDPE/PEAD); cavo di lega rame generico SPECIFICHE TECNICHE: cavo di lega rame generico per sistema d'allarme |  | RISORSA MATERIALE | ISOLAMENTI | PRODOTTI | COPPELLA | PLASTICA POLIURETANO ESPANSO | [6 empty] | MM.15.010.0070.j | Kit ripristino giunti in coppelle di poliuretano con guaina in pead e cavo in rame per sistema d'allarme. - DN200 - 315 mm | nd | nd | [10 empty] | 1 | cad | nd | ripristino giunti - | tubazione pre-isolata - | plastica poliuretano espanso | nd - | nd - |  | nd - | diametro nominale esterno isolamento [mm] = 315.0 nd nd nd - diametro nominale tubo [mm] = 200.0 nd nd nd - | cavo di lega rame generico per sistema d'allarme | nd - | nd - | nd - | nd | nd - | NO |  |  |  |  | nd |  |  |  |  | nd | nd | nd |  | nd | nd | nd | guaina di plastica polietilene ad alta densità (HDPE/PEAD); cavo di lega rame generico | nd | nd | NO | NO
LOM251.RM.12.10.30.D0001.0000.k | Coppella di plastica poliuretano espanso; funzione: ripristino giunti; impiego: tubazione pre-isolata; diametro nominale tubo [mm] = 250 ¦ diametro nominale esterno isolamento [mm] = 400. Incluso: guaina di plastica polietilene ad alta densità (HDPE/PEAD); cavo di lega rame generico SPECIFICHE TECNICHE: cavo di lega rame generico per sistema d'allarme | 1 cad | 229.12 | 181.12 | 0 | RM.12.10.30.D0001.0000.k | Coppella di plastica poliuretano espanso; funzione: ripristino giunti; impiego: tubazione pre-isolata; diametro nominale tubo [mm] = 250 ¦ diametro nominale esterno isolamento [mm] = 400. Incluso: guaina di plastica polietilene ad alta densità (HDPE/PEAD); cavo di lega rame generico SPECIFICHE TECNICHE: cavo di lega rame generico per sistema d'allarme |  | RISORSA MATERIALE | ISOLAMENTI | PRODOTTI | COPPELLA | PLASTICA POLIURETANO ESPANSO | [6 empty] | MM.15.010.0070.k | Kit ripristino giunti in coppelle di poliuretano con guaina in pead e cavo in rame per sistema d'allarme. - DN250 - 400 mm | nd | nd | [10 empty] | 1 | cad | nd | ripristino giunti - | tubazione pre-isolata - | plastica poliuretano espanso | nd - | nd - |  | nd - | diametro nominale tubo [mm] = 250.0 nd nd nd - diametro nominale esterno isolamento [mm] = 400.0 nd nd nd - | cavo di lega rame generico per sistema d'allarme | nd - | nd - | nd - | nd | nd - | NO |  |  |  |  | nd |  |  |  |  | nd | nd | nd |  | nd | nd | nd | guaina di plastica polietilene ad alta densità (HDPE/PEAD); cavo di lega rame generico | nd | nd | NO | NO
LOM251.RM.12.10.45.K0002.0000.-_CAM | Granulato di argilla espansa; funzione: isolante termico ¦ isolante acustico; impiego: sottotetti non praticabili; granulometria [mm] = 8 ÷ 20 SPECIFICHE TECNICHE: materiale sciolto | 1 m³ | 179.94 | 142.24 | 0 | RM.12.10.45.K0002.0000.-_CAM | Granulato di argilla espansa; funzione: isolante termico ¦ isolante acustico; impiego: sottotetti non praticabili; granulometria [mm] = 8 ÷ 20 SPECIFICHE TECNICHE: materiale sciolto |  | RISORSA MATERIALE | ISOLAMENTI | PRODOTTI | GRANULATO | ARGILLA ESPANSA | [6 empty] | MC.10.010.0010.a | Isolanti in granuli o perle: - argilla espansa granulometria 8 ÷20 mm, rispondente ai Criteri Ambientali Minimi di cui al Decreto 11 ottobre 2017 del Ministero dell'Ambiente e della tutela del Territorio e del Mar | nd | nd | [10 empty] | 1 | m³ | nd | isolante termico - isolante acustico - | sottotetti non praticabili - | argilla espansa | nd - | nd - |  | nd - | granulometria [mm] = 8.0 ÷ 20.0 nd - | materiale sciolto | nd - | nd - | nd - | nd | nd - | SI |  |  |  |  | nd |  |  |  |  | nd | nd | nd |  | nd | nd | isolante | nd | nd | nd | NO | NO
LOM251.RM.12.10.45.Mb065.0000.- | Granulato di roccia naturale perlite espansa; funzione: isolante termico ¦ isolante acustico; impiego: sottotetti non praticabili; fornitura: sacchi da [l] = 100; granulometria [mm] = 1 ÷ 5 SPECIFICHE TECNICHE: materiale sciolto | 1 m³ | 176.44 | 139.48 | 0 | RM.12.10.45.Mb065.0000.- | Granulato di roccia naturale perlite espansa; funzione: isolante termico ¦ isolante acustico; impiego: sottotetti non praticabili; fornitura: sacchi da [l] = 100; granulometria [mm] = 1 ÷ 5 SPECIFICHE TECNICHE: materiale sciolto |  | RISORSA MATERIALE | ISOLAMENTI | PRODOTTI | GRANULATO | ROCCIA NATURALE PERLITE ESPANSA | [6 empty] | MC.10.010.0010.c | Isolanti in granuli o perle: - perlite, granulometria 1÷5 mm, in sacchi da 100 l | nd | nd | [10 empty] | 1 | m³ | nd | isolante termico - isolante acustico - | sottotetti non praticabili - | roccia naturale perlite espansa | nd - | nd - |  | nd - | granulometria [mm] = 1.0 ÷ 5.0 nd - | materiale sciolto | sacchi da [l] = 100 - | nd - | nd - | nd | nd - | NO |  |  |  |  | nd |  |  |  |  | nd | nd | nd |  | nd | nd | isolante | nd | nd | nd | NO | NO
LOM251.RM.12.10.45.Mb067.0000.- | Granulato di roccia naturale vermiculite espansa; funzione: isolante termico ¦ isolante acustico; impiego: sottotetti non praticabili; granulometria [mm] = 8 ÷ 12 SPECIFICHE TECNICHE: materiale sciolto | 1 m³ | 98.07 | 77.52 | 0 | RM.12.10.45.Mb067.0000.- | Granulato di roccia naturale vermiculite espansa; funzione: isolante termico ¦ isolante acustico; impiego: sottotetti non praticabili; granulometria [mm] = 8 ÷ 12 SPECIFICHE TECNICHE: materiale sciolto |  | RISORSA MATERIALE | ISOLAMENTI | PRODOTTI | GRANULATO | ROCCIA NATURALE VERMICULITE ESPANSA | [6 empty] | MC.10.010.0010.b | Isolanti in granuli o perle: - vermiculite espansa granulometria 8 ÷12 mm | nd | nd | [10 empty] | 1 | m³ | nd | isolante termico - isolante acustico - | sottotetti non praticabili - | roccia naturale vermiculite espansa | nd - | nd - |  | nd - | granulometria [mm] = 8.0 ÷ 12.0 nd - | materiale sciolto | nd - | nd - | nd - | nd | nd - | NO |  |  |  |  | nd |  |  |  |  | nd | nd | nd |  | nd | nd | isolante | nd | nd | nd | NO | NO
LOM251.RM.12.10.45.Oc013.0000.- | Granulato di fibra vegetale sughero; funzione: isolante termico ¦ isolante acustico; impiego: sottotetti non praticabili; densità [kg/m³] = 140 SPECIFICHE TECNICHE: materiale sciolto | 1 m³ | 229.64 | 181.53 | 0 | RM.12.10.45.Oc013.0000.- | Granulato di fibra vegetale sughero; funzione: isolante termico ¦ isolante acustico; impiego: sottotetti non praticabili; densità [kg/m³] = 140 SPECIFICHE TECNICHE: materiale sciolto |  | RISORSA MATERIALE | ISOLAMENTI | PRODOTTI | GRANULATO | FIBRA VEGETALE SUGHERO | [6 empty] | MC.10.010.0030 | Granulato di sughero naturale, densità 140 kg/m³ | nd | nd | [10 empty] | 1 | m³ | nd | isolante termico - isolante acustico - | sottotetti non praticabili - | fibra vegetale sughero | nd - | densità [kg/m³] = 140.0 nd nd nd - |  | nd - | nd - | materiale sciolto | nd - | nd - | nd - | nd | nd - | NO |  |  |  |  | nd |  |  |  |  | nd | nd | nd |  | nd | nd | isolante | nd | nd | nd | NO | NO
LOM251.RM.12.10.50.Sa000.0000.- | Scatola smontabile di lega alluminio generico; funzione: coibentazione; impiego: valvola con diametro nominale [mm] <= 100. Incluso: cerniere SPECIFICHE TECNICHE: coibentata con lo stesso materiale della relativa tubazione | 1 cad | 48.08 | 38.01 | 0 | RM.12.10.50.Sa000.0000.- | Scatola smontabile di lega alluminio generico; funzione: coibentazione; impiego: valvola con diametro nominale [mm] <= 100. Incluso: cerniere SPECIFICHE TECNICHE: coibentata con lo stesso materiale della relativa tubazione |  | RISORSA MATERIALE | ISOLAMENTI | PRODOTTI | SCATOLA | LEGA ALLUMINIO GENERICO | [6 empty] | MM.16.100.0010.a | Scatole in alluminio smontabili con cerniere, coibentate con lo stesso materiale della tubazione relativa. - per valvole fino a DN100 | nd | smontabile | [10 empty] | 1 | cad | nd | coibentazione - | valvola con diametro nominale [mm] ≤ 100 - | lega alluminio generico | nd - | nd - |  | nd - | nd - | coibentata con lo stesso materiale della relativa tubazione | nd - | nd - | nd - | nd | nd - | NO |  |  |  |  | nd |  |  |  |  | nd | nd | nd |  | nd | nd | nd | cerniere | nd | nd | NO | NO
LOM251.RM.12.10.50.Sa000.0005.- | Scatola smontabile di lega alluminio generico; funzione: coibentazione; impiego: valvola con diametro nominale [mm] = 101 ÷ 200. Incluso: cerniere SPECIFICHE TECNICHE: coibentata con lo stesso materiale della relativa tubazione | 1 cad | 50.91 | 40.24 | 0 | RM.12.10.50.Sa000.0005.- | Scatola smontabile di lega alluminio generico; funzione: coibentazione; impiego: valvola con diametro nominale [mm] = 101 ÷ 200. Incluso: cerniere SPECIFICHE TECNICHE: coibentata con lo stesso materiale della relativa tubazione |  | RISORSA MATERIALE | ISOLAMENTI | PRODOTTI | SCATOLA | LEGA ALLUMINIO GENERICO | [6 empty] | MM.16.100.0010.b | Scatole in alluminio smontabili con cerniere, coibentate con lo stesso materiale della tubazione relativa. - per valvole oltre DN100 fino a DN200 | nd | smontabile | [10 empty] | 1 | cad | nd | coibentazione - | valvola con diametro nominale [mm] = 101 ÷ 200 - | lega alluminio generico | nd - | nd - |  | nd - | nd - | coibentata con lo stesso materiale della relativa tubazione | nd - | nd - | nd - | nd | nd - | NO |  |  |  |  | nd |  |  |  |  | nd | nd | nd |  | nd | nd | nd | cerniere | nd | nd | NO | NO
LOM251.RM.12.10.50.Sa000.0010.- | Scatola smontabile di lega alluminio generico; funzione: coibentazione; impiego: valvola con diametro nominale [mm] > 200. Incluso: cerniere SPECIFICHE TECNICHE: coibentata con lo stesso materiale della relativa tubazione | 1 cad | 56.52 | 44.68 | 0 | RM.12.10.50.Sa000.0010.- | Scatola smontabile di lega alluminio generico; funzione: coibentazione; impiego: valvola con diametro nominale [mm] > 200. Incluso: cerniere SPECIFICHE TECNICHE: coibentata con lo stesso materiale della relativa tubazione |  | RISORSA MATERIALE | ISOLAMENTI | PRODOTTI | SCATOLA | LEGA ALLUMINIO GENERICO | [6 empty] | MM.16.100.0010.c | Scatole in alluminio smontabili con cerniere, coibentate con lo stesso materiale della tubazione relativa. - per valvole oltre DN200 | nd | smontabile | [10 empty] | 1 | cad | nd | coibentazione - | valvola con diametro nominale [mm] > 200 - | lega alluminio generico | nd - | nd - |  | nd - | nd - | coibentata con lo stesso materiale della relativa tubazione | nd - | nd - | nd - | nd | nd - | NO |  |  |  |  | nd |  |  |  |  | nd | nd | nd |  | nd | nd | nd | cerniere | nd | nd | NO | NO
LOM251.RM.12.10.50.Sa000.0015.- | Scatola smontabile di lega alluminio generico; funzione: coibentazione; impiego: pompa. Incluso: cerniere SPECIFICHE TECNICHE: coibentata con lo stesso materiale della relativa tubazione | 1 cad | 97.81 | 77.32 | 0 | RM.12.10.50.Sa000.0015.- | Scatola smontabile di lega alluminio generico; funzione: coibentazione; impiego: pompa. Incluso: cerniere SPECIFICHE TECNICHE: coibentata con lo stesso materiale della relativa tubazione |  | RISORSA MATERIALE | ISOLAMENTI | PRODOTTI | SCATOLA | LEGA ALLUMINIO GENERICO | [6 empty] | MM.16.100.0010.d | Scatole in alluminio smontabili con cerniere, coibentate con lo stesso materiale della tubazione relativa. - per pompe | nd | smontabile | [10 empty] | 1 | cad | nd | coibentazione - | pompa - | lega alluminio generico | nd - | nd - |  | nd - | nd - | coibentata con lo stesso materiale della relativa tubazione | nd - | nd - | nd - | nd | nd - | NO |  |  |  |  | nd |  |  |  |  | nd | nd | nd |  | nd | nd | nd | cerniere | nd | nd | NO | NO
LOM251.RM.12.10.55.Za001.0000.a | Cavo scaldante; funzione: protezione antigelo; impiego: tubazione; resa [W/m] ≤ 10. Incluso: scatole d'alimentazione; giunzioni; derivazioni; terminali; termostato di consenso; nastri adesivi; fascette; raccordi passaggio isolamento; etichette di segnalazione; accessori SPECIFICHE TECNICHE: resa misurata a temperatura [°C] = 5 | 1 m | 61.89 | 48.92 | 0 | RM.12.10.55.Za001.0000.a | Cavo scaldante; funzione: protezione antigelo; impiego: tubazione; resa [W/m] ≤ 10. Incluso: scatole d'alimentazione; giunzioni; derivazioni; terminali; termostato di consenso; nastri adesivi; fascette; raccordi passaggio isolamento; etichette di segnalazione; accessori SPECIFICHE TECNICHE: resa misurata a temperatura [°C] = 5 |  | RISORSA MATERIALE | ISOLAMENTI | PRODOTTI | CAVO SCALDANTE | MATERIALE GENERICO NON RILEVANTE | [6 empty] | MM.16.110.0010.a | Cavi scaldanti per protezione antigelo di tubazioni, completi di scatole d'alimentazione, giunzioni, derivazioni, terminali, termostato di consenso, nastri adesivi, fascette, raccordi passaggio isolamento, etichette di segnalazione e accessori vari. - fino a 10 W/m | nd | nd | [10 empty] | 1 | m | nd | protezione antigelo - | tubazione - | materiale generico non rilevante | nd ≤ 10.0 nd nd nd - | nd - |  | nd - | nd - | resa misurata a temperatura [°C] = 5 | nd - | nd - | nd - | nd | nd - | NO |  |  |  |  | nd |  |  |  |  | nd | nd | nd |  | nd | nd | nd | scatole d'alimentazione; giunzioni; derivazioni; terminali; termostato di consenso; nastri adesivi; fascette; raccordi passaggio isolamento; etichette di segnalazione; accessori | nd | nd | NO | NO
LOM251.RM.12.10.55.Za001.0000.b | Cavo scaldante; funzione: protezione antigelo; impiego: tubazione; resa [W/m] = 11 ÷ 26. Incluso: scatole d'alimentazione; giunzioni; derivazioni; terminali; termostato di consenso; nastri adesivi; fascette; raccordi passaggio isolamento; etichette di segnalazione; accessori SPECIFICHE TECNICHE: resa misurata a temperatura [°C] = 5 | 1 m | 66.62 | 52.66 | 0 | RM.12.10.55.Za001.0000.b | Cavo scaldante; funzione: protezione antigelo; impiego: tubazione; resa [W/m] = 11 ÷ 26. Incluso: scatole d'alimentazione; giunzioni; derivazioni; terminali; termostato di consenso; nastri adesivi; fascette; raccordi passaggio isolamento; etichette di segnalazione; accessori SPECIFICHE TECNICHE: resa misurata a temperatura [°C] = 5 |  | RISORSA MATERIALE | ISOLAMENTI | PRODOTTI | CAVO SCALDANTE | MATERIALE GENERICO NON RILEVANTE | [6 empty] | MM.16.110.0010.b | Cavi scaldanti per protezione antigelo di tubazioni, completi di scatole d'alimentazione, giunzioni, derivazioni, terminali, termostato di consenso, nastri adesivi, fascette, raccordi passaggio isolamento, etichette di segnalazione e accessori vari. - oltre 10 fino a 26 W/m | nd | nd | [10 empty] | 1 | m | nd | protezione antigelo - | tubazione - | materiale generico non rilevante | resa [W/m] = 11.0 ÷ 26.0 nd - | nd - |  | nd - | nd - | resa misurata a temperatura [°C] = 5 | nd - | nd - | nd - | nd | nd - | NO |  |  |  |  | nd |  |  |  |  | nd | nd | nd |  | nd | nd | nd | scatole d'alimentazione; giunzioni; derivazioni; terminali; termostato di consenso; nastri adesivi; fascette; raccordi passaggio isolamento; etichette di segnalazione; accessori | nd | nd | NO | NO
LOM251.RM.12.10.55.Za001.0000.c | Cavo scaldante; funzione: protezione antigelo; impiego: tubazione; resa [W/m] = 27 ÷ 31. Incluso: scatole d'alimentazione; giunzioni; derivazioni; terminali; termostato di consenso; nastri adesivi; fascette; raccordi passaggio isolamento; etichette di segnalazione; accessori SPECIFICHE TECNICHE: resa misurata a temperatura [°C] = 5 | 1 m | 76.12 | 60.17 | 0 | RM.12.10.55.Za001.0000.c | Cavo scaldante; funzione: protezione antigelo; impiego: tubazione; resa [W/m] = 27 ÷ 31. Incluso: scatole d'alimentazione; giunzioni; derivazioni; terminali; termostato di consenso; nastri adesivi; fascette; raccordi passaggio isolamento; etichette di segnalazione; accessori SPECIFICHE TECNICHE: resa misurata a temperatura [°C] = 5 |  | RISORSA MATERIALE | ISOLAMENTI | PRODOTTI | CAVO SCALDANTE | MATERIALE GENERICO NON RILEVANTE | [6 empty] | MM.16.110.0010.c | Cavi scaldanti per protezione antigelo di tubazioni, completi di scatole d'alimentazione, giunzioni, derivazioni, terminali, termostato di consenso, nastri adesivi, fascette, raccordi passaggio isolamento, etichette di segnalazione e accessori vari. - oltre 26 fino a 31 W/m | nd | nd | [10 empty] | 1 | m | nd | protezione antigelo - | tubazione - | materiale generico non rilevante | resa [W/m] = 27.0 ÷ 31.0 nd - | nd - |  | nd - | nd - | resa misurata a temperatura [°C] = 5 | nd - | nd - | nd - | nd | nd - | NO |  |  |  |  | nd |  |  |  |  | nd | nd | nd |  | nd | nd | nd | scatole d'alimentazione; giunzioni; derivazioni; terminali; termostato di consenso; nastri adesivi; fascette; raccordi passaggio isolamento; etichette di segnalazione; accessori | nd | nd | NO | NO
LOM251.RM.12.15.00.D0017.0000.- | Giunto per angoli di plastica polivinilcloruro (PVC); impiego: sistema a cappotto. Incluso: battuta | 1 m | 14.96 | 11.83 | 0 | RM.12.15.00.D0017.0000.- | Giunto per angoli di plastica polivinilcloruro (PVC); impiego: sistema a cappotto. Incluso: battuta |  | RISORSA MATERIALE | ISOLAMENTI | ACCESSORI | GIUNTO | PLASTICA POLIVINILCLORURO (PVC) | [6 empty] | MC.10.600.0090.b | Pezzi speciali quali giunti di dilatazione, gocciolatoi, porte, finestre, rompi gocce, ecc., ecc. Pezzi speciali per sistema a cappotto:- giunto di dilatazione in pvc con battuta e per angolo | nd | per angoli | [10 empty] | 1 | m | nd | nd - | sistema a cappotto - | plastica polivinilcloruro (PVC) | nd - | nd - |  | nd - | nd - | nd | nd - | nd - | nd - | nd | nd - | NO |  |  |  |  | nd |  |  |  |  | nd | nd | nd |  | nd | nd | pezzo speciale | battuta | nd | nd | NO | NO
LOM251.RM.12.15.10.D0017.0000.- | Profilo gocciolatoio di plastica polivinilcloruro (PVC); impiego: sistema a cappotto SPECIFICHE TECNICHE: per profilo di partenza con rete termosaldata e premontata in fibra di vetro | 1 m | 5.71 | 4.51 | 0 | RM.12.15.10.D0017.0000.- | Profilo gocciolatoio di plastica polivinilcloruro (PVC); impiego: sistema a cappotto SPECIFICHE TECNICHE: per profilo di partenza con rete termosaldata e premontata in fibra di vetro |  | RISORSA MATERIALE | ISOLAMENTI | ACCESSORI | PROFILO | PLASTICA POLIVINILCLORURO (PVC) | [6 empty] | MC.10.600.0090.a | Pezzi speciali quali giunti di dilatazione, gocciolatoi, porte, finestre, rompi gocce, ecc., ecc. Pezzi speciali per sistema a cappotto:- gocciolatoio in pvc per profilo di partenza con rete termosaldata e premontata in fibra di vetro | nd | gocciolatoio | [10 empty] | 1 | m | nd | nd - | sistema a cappotto - | plastica polivinilcloruro (PVC) | nd - | nd - |  | nd - | nd - | per profilo di partenza con rete termosaldata e premontata in fibra di vetro | nd - | nd - | nd - | nd | nd - | NO |  |  |  |  | nd |  |  |  |  | nd | nd | nd |  | nd | nd | pezzo speciale | nd | nd | nd | NO | NO
LOM251.RM.12.15.10.D0017.0250.- | Profilo per finestra di plastica polivinilcloruro (PVC); impiego: sistema a cappotto. Incluso: rete in fibra di vetro SPECIFICHE TECNICHE: larghezza rete [mm] = 100 | 1 m | 3.14 | 2.48 | 0 | RM.12.15.10.D0017.0250.- | Profilo per finestra di plastica polivinilcloruro (PVC); impiego: sistema a cappotto. Incluso: rete in fibra di vetro SPECIFICHE TECNICHE: larghezza rete [mm] = 100 |  | RISORSA MATERIALE | ISOLAMENTI | ACCESSORI | PROFILO | PLASTICA POLIVINILCLORURO (PVC) | [6 empty] | MC.10.600.0090.c | Pezzi speciali quali giunti di dilatazione, gocciolatoi, porte, finestre, rompi gocce, ecc., ecc. Pezzi speciali per sistema a cappotto:- profilo per finestra con rete in fibra di vetro da 100 mm | nd | per finestra | [10 empty] | 1 | m | nd | nd - | sistema a cappotto - | plastica polivinilcloruro (PVC) | nd - | nd - |  | nd - | nd - | larghezza rete [mm] = 100 | nd - | nd - | nd - | nd | nd - | NO |  |  |  |  | nd |  |  |  |  | nd | nd | nd |  | nd | nd | pezzo speciale | rete in fibra di vetro | nd | nd | NO | NO
LOM251.RM.12.15.10.Sa000.0000.- | Profilo angolare di lega alluminio generico; funzione: orditura di sostegno; impiego: sistema a cappotto ¦ intonaci. Incluso: rete SPECIFICHE TECNICHE: con rete premontata | 1 m | 1.4 | 1.1 | 0 | RM.12.15.10.Sa000.0000.- | Profilo angolare di lega alluminio generico; funzione: orditura di sostegno; impiego: sistema a cappotto ¦ intonaci. Incluso: rete SPECIFICHE TECNICHE: con rete premontata |  | RISORSA MATERIALE | ISOLAMENTI | ACCESSORI | PROFILO | LEGA ALLUMINIO GENERICO | [6 empty] | MC.10.600.0080 | Angoli in alluminio con rete premontata per pannello isolante di facciata. | nd | angolare | [10 empty] | 1 | m | nd | orditura di sostegno - | sistema a cappotto - intonaci - | lega alluminio generico | nd - | nd - |  | nd - | nd - | con rete premontata | nd - | nd - | nd - | nd | nd - | NO |  |  |  |  | nd |  |  |  |  | nd | nd | nd |  | nd | nd | nd | rete | nd | nd | NO | NO
LOM251.RM.12.15.10.Sa000.0250.a | Profilo con rete termosaldata di lega alluminio generico; geometria: pressopiegato; impiego: sottodavanzale sistema a cappotto ¦ coronamento sistema a cappotto; larghezza [mm] = 80. Incluso: gocciolatoio SPECIFICHE TECNICHE: preforato per tassellatura su muratura | 1 m | 14.6 | 11.54 | 0 | RM.12.15.10.Sa000.0250.a | Profilo con rete termosaldata di lega alluminio generico; geometria: pressopiegato; impiego: sottodavanzale sistema a cappotto ¦ coronamento sistema a cappotto; larghezza [mm] = 80. Incluso: gocciolatoio SPECIFICHE TECNICHE: preforato per tassellatura su muratura |  | RISORSA MATERIALE | ISOLAMENTI | ACCESSORI | PROFILO | LEGA ALLUMINIO GENERICO | [6 empty] | MC.10.600.0090.e | Pezzi speciali quali giunti di dilatazione, gocciolatoi, porte, finestre, rompi gocce, ecc., ecc. Pezzi speciali per sistema a cappotto:- profilo sottodavanzale o a coronamento del cappotto, in alluminio pressopiegato con gocciolatoio, preforato per tassellatura su muratura. Larghezza mm. 80 | nd | con rete termosaldata | [10 empty] | 1 | m | nd | nd - | sottodavanzale sistema a cappotto - coronamento sistema a cappotto - | lega alluminio generico | nd - | nd - |  | pressopiegato - | larghezza [mm] = 80.0 nd nd nd - | preforato per tassellatura su muratura | nd - | nd - | nd - | nd | nd - | NO |  |  |  |  | nd |  |  |  |  | nd | nd | nd |  | nd | nd | nd | gocciolatoio | nd | nd | NO | NO
LOM251.RM.12.15.10.Sa000.0250.b | Profilo con rete termosaldata di lega alluminio generico; geometria: pressopiegato; impiego: sottodavanzale sistema a cappotto ¦ coronamento sistema a cappotto; larghezza [mm] = 120. Incluso: gocciolatoio SPECIFICHE TECNICHE: preforato per tassellatura su muratura | 1 m | 21.59 | 17.07 | 0 | RM.12.15.10.Sa000.0250.b | Profilo con rete termosaldata di lega alluminio generico; geometria: pressopiegato; impiego: sottodavanzale sistema a cappotto ¦ coronamento sistema a cappotto; larghezza [mm] = 120. Incluso: gocciolatoio SPECIFICHE TECNICHE: preforato per tassellatura su muratura |  | RISORSA MATERIALE | ISOLAMENTI | ACCESSORI | PROFILO | LEGA ALLUMINIO GENERICO | [6 empty] | MC.10.600.0090.f | Pezzi speciali quali giunti di dilatazione, gocciolatoi, porte, finestre, rompi gocce, ecc., ecc. Pezzi speciali per sistema a cappotto:- profilo sottodavanzale o a coronamento del cappotto, in alluminio pressopiegato con gocciolatoio, preforato per tassellatura su muratura. Larghezza mm. 120 | nd | con rete termosaldata | [10 empty] | 1 | m | nd | nd - | sottodavanzale sistema a cappotto - coronamento sistema a cappotto - | lega alluminio generico | nd - | nd - |  | pressopiegato - | larghezza [mm] = 120.0 nd nd nd - | preforato per tassellatura su muratura | nd - | nd - | nd - | nd | nd - | NO |  |  |  |  | nd |  |  |  |  | nd | nd | nd |  | nd | nd | nd | gocciolatoio | nd | nd | NO | NO
LOM251.RM.12.15.10.Sa000.0500.- | Profilo partenza/arrivo di lega alluminio generico; funzione: orditura di sostegno; impiego: sistema a cappotto ¦ spessore isolante [cm] = 4 SPECIFICHE TECNICHE: profilo con sezione terminale predisposta a gocciolatoio | 1 m | 3.73 | 2.95 | 0 | RM.12.15.10.Sa000.0500.- | Profilo partenza/arrivo di lega alluminio generico; funzione: orditura di sostegno; impiego: sistema a cappotto ¦ spessore isolante [cm] = 4 SPECIFICHE TECNICHE: profilo con sezione terminale predisposta a gocciolatoio |  | RISORSA MATERIALE | ISOLAMENTI | ACCESSORI | PROFILO | LEGA ALLUMINIO GENERICO | [6 empty] | MC.10.600.0070.a | Profili di partenza con gocciolatoio e arrivo in alluminio, per pannello isolante di facciata. Per spessore pannello: - 40 mm | nd | partenza/arrivo | [10 empty] | 1 | m | nd | orditura di sostegno - | sistema a cappotto - spessore isolante [cm] = 4 - | lega alluminio generico | nd - | nd - |  | nd - | nd - | profilo con sezione terminale predisposta a gocciolatoio | nd - | nd - | nd - | nd | nd - | NO |  |  |  |  | nd |  |  |  |  | nd | nd | nd |  | nd | nd | nd | nd | nd | nd | NO | NO
LOM251.RM.12.15.10.Sa000.0505.- | Profilo partenza/arrivo di lega alluminio generico; funzione: orditura di sostegno; impiego: sistema a cappotto ¦ spessore lastra isolante [cm] = 5 SPECIFICHE TECNICHE: profilo con sezione terminale predisposta a gocciolatoio | 1 m | 3.94 | 3.11 | 0 | RM.12.15.10.Sa000.0505.- | Profilo partenza/arrivo di lega alluminio generico; funzione: orditura di sostegno; impiego: sistema a cappotto ¦ spessore lastra isolante [cm] = 5 SPECIFICHE TECNICHE: profilo con sezione terminale predisposta a gocciolatoio |  | RISORSA MATERIALE | ISOLAMENTI | ACCESSORI | PROFILO | LEGA ALLUMINIO GENERICO | [6 empty] | MC.10.600.0070.b | Profili di partenza con gocciolatoio e arrivo in alluminio, per pannello isolante di facciata. Per spessore pannello: - 50 mm | nd | partenza/arrivo | [10 empty] | 1 | m | nd | orditura di sostegno - | sistema a cappotto - spessore lastra isolante [cm] = 5 - | lega alluminio generico | nd - | nd - |  | nd - | nd - | profilo con sezione terminale predisposta a gocciolatoio | nd - | nd - | nd - | nd | nd - | NO |  |  |  |  | nd |  |  |  |  | nd | nd | nd |  | nd | nd | nd | nd | nd | nd | NO | NO
LOM251.RM.12.15.10.Sa000.0510.- | Profilo partenza/arrivo di lega alluminio generico; funzione: orditura di sostegno; impiego: sistema a cappotto ¦ spessore lastra isolante [cm] = 6 SPECIFICHE TECNICHE: profilo con sezione terminale predisposta a gocciolatoio | 1 m | 4.21 | 3.33 | 0 | RM.12.15.10.Sa000.0510.- | Profilo partenza/arrivo di lega alluminio generico; funzione: orditura di sostegno; impiego: sistema a cappotto ¦ spessore lastra isolante [cm] = 6 SPECIFICHE TECNICHE: profilo con sezione terminale predisposta a gocciolatoio |  | RISORSA MATERIALE | ISOLAMENTI | ACCESSORI | PROFILO | LEGA ALLUMINIO GENERICO | [6 empty] | MC.10.600.0070.c | Profili di partenza con gocciolatoio e arrivo in alluminio, per pannello isolante di facciata. Per spessore pannello: - 60 mm | nd | partenza/arrivo | [10 empty] | 1 | m | nd | orditura di sostegno - | sistema a cappotto - spessore lastra isolante [cm] = 6 - | lega alluminio generico | nd - | nd - |  | nd - | nd - | profilo con sezione terminale predisposta a gocciolatoio | nd - | nd - | nd - | nd | nd - | NO |  |  |  |  | nd |  |  |  |  | nd | nd | nd |  | nd | nd | nd | nd | nd | nd | NO | NO
LOM251.RM.12.15.10.Sa000.0515.- | Profilo partenza/arrivo di lega alluminio generico; funzione: orditura di sostegno; impiego: sistema a cappotto ¦ spessore lastra isolante [cm] = 8 SPECIFICHE TECNICHE: profilo con sezione terminale predisposta a gocciolatoio | 1 m | 5.17 | 4.09 | 0 | RM.12.15.10.Sa000.0515.- | Profilo partenza/arrivo di lega alluminio generico; funzione: orditura di sostegno; impiego: sistema a cappotto ¦ spessore lastra isolante [cm] = 8 SPECIFICHE TECNICHE: profilo con sezione terminale predisposta a gocciolatoio |  | RISORSA MATERIALE | ISOLAMENTI | ACCESSORI | PROFILO | LEGA ALLUMINIO GENERICO | [6 empty] | MC.10.600.0070.d | Profili di partenza con gocciolatoio e arrivo in alluminio, per pannello isolante di facciata. Per spessore pannello: - 80 mm | nd | partenza/arrivo | [10 empty] | 1 | m | nd | orditura di sostegno - | sistema a cappotto - spessore lastra isolante [cm] = 8 - | lega alluminio generico | nd - | nd - |  | nd - | nd - | profilo con sezione terminale predisposta a gocciolatoio | nd - | nd - | nd - | nd | nd - | NO |  |  |  |  | nd |  |  |  |  | nd | nd | nd |  | nd | nd | nd | nd | nd | nd | NO | NO
LOM251.RM.12.15.10.Sa000.0520.- | Profilo partenza/arrivo di lega alluminio generico; funzione: orditura di sostegno; impiego: sistema a cappotto ¦ spessore lastra isolante [cm] = 10 SPECIFICHE TECNICHE: profilo con sezione terminale predisposta a gocciolatoio | 1 m | 5.68 | 4.49 | 0 | RM.12.15.10.Sa000.0520.- | Profilo partenza/arrivo di lega alluminio generico; funzione: orditura di sostegno; impiego: sistema a cappotto ¦ spessore lastra isolante [cm] = 10 SPECIFICHE TECNICHE: profilo con sezione terminale predisposta a gocciolatoio |  | RISORSA MATERIALE | ISOLAMENTI | ACCESSORI | PROFILO | LEGA ALLUMINIO GENERICO | [6 empty] | MC.10.600.0070.e | Profili di partenza con gocciolatoio e arrivo in alluminio, per pannello isolante di facciata. Per spessore pannello: - 100 mm | nd | partenza/arrivo | [10 empty] | 1 | m | nd | orditura di sostegno - | sistema a cappotto - spessore lastra isolante [cm] = 10 - | lega alluminio generico | nd - | nd - |  | nd - | nd - | profilo con sezione terminale predisposta a gocciolatoio | nd - | nd - | nd - | nd | nd - | NO |  |  |  |  | nd |  |  |  |  | nd | nd | nd |  | nd | nd | nd | nd | nd | nd | NO | NO
LOM251.RM.12.15.10.Sa000.0525.- | Profilo partenza/arrivo di lega alluminio generico; funzione: orditura di sostegno; impiego: sistema a cappotto ¦ spessore lastra isolante [cm] = 12 SPECIFICHE TECNICHE: profilo con sezione terminale predisposta a gocciolatoio | 1 m | 11.48 | 9.08 | 0 | RM.12.15.10.Sa000.0525.- | Profilo partenza/arrivo di lega alluminio generico; funzione: orditura di sostegno; impiego: sistema a cappotto ¦ spessore lastra isolante [cm] = 12 SPECIFICHE TECNICHE: profilo con sezione terminale predisposta a gocciolatoio |  | RISORSA MATERIALE | ISOLAMENTI | ACCESSORI | PROFILO | LEGA ALLUMINIO GENERICO | [6 empty] | MC.10.600.0070.f | Profili di partenza con gocciolatoio e arrivo in alluminio, per pannello isolante di facciata. Per spessore pannello: - 120 mm | nd | partenza/arrivo | [10 empty] | 1 | m | nd | orditura di sostegno - | sistema a cappotto - spessore lastra isolante [cm] = 12 - | lega alluminio generico | nd - | nd - |  | nd - | nd - | profilo con sezione terminale predisposta a gocciolatoio | nd - | nd - | nd - | nd | nd - | NO |  |  |  |  | nd |  |  |  |  | nd | nd | nd |  | nd | nd | nd | nd | nd | nd | NO | NO
LOM251.RM.12.15.10.Sa000.0530.- | Profilo partenza/arrivo di lega alluminio generico; funzione: orditura di sostegno; impiego: sistema a cappotto ¦ spessore lastra isolante [cm] = 14 SPECIFICHE TECNICHE: profilo con sezione terminale predisposta a gocciolatoio | 1 m | 12.5 | 9.88 | 0 | RM.12.15.10.Sa000.0530.- | Profilo partenza/arrivo di lega alluminio generico; funzione: orditura di sostegno; impiego: sistema a cappotto ¦ spessore lastra isolante [cm] = 14 SPECIFICHE TECNICHE: profilo con sezione terminale predisposta a gocciolatoio |  | RISORSA MATERIALE | ISOLAMENTI | ACCESSORI | PROFILO | LEGA ALLUMINIO GENERICO | [6 empty] | MC.10.600.0070.g | Profili di partenza con gocciolatoio e arrivo in alluminio, per pannello isolante di facciata. Per spessore pannello: - 140 mm | nd | partenza/arrivo | [10 empty] | 1 | m | nd | orditura di sostegno - | sistema a cappotto - spessore lastra isolante [cm] = 14 - | lega alluminio generico | nd - | nd - |  | nd - | nd - | profilo con sezione terminale predisposta a gocciolatoio | nd - | nd - | nd - | nd | nd - | NO |  |  |  |  | nd |  |  |  |  | nd | nd | nd |  | nd | nd | nd | nd | nd | nd | NO | NO
LOM251.RM.12.15.10.Sa000.0535.- | Profilo partenza/arrivo di lega alluminio generico; funzione: orditura di sostegno; impiego: sistema a cappotto ¦ spessore lastra isolante [cm] = 16 SPECIFICHE TECNICHE: profilo con sezione terminale predisposta a gocciolatoio | 1 m | 13.07 | 10.33 | 0 | RM.12.15.10.Sa000.0535.- | Profilo partenza/arrivo di lega alluminio generico; funzione: orditura di sostegno; impiego: sistema a cappotto ¦ spessore lastra isolante [cm] = 16 SPECIFICHE TECNICHE: profilo con sezione terminale predisposta a gocciolatoio |  | RISORSA MATERIALE | ISOLAMENTI | ACCESSORI | PROFILO | LEGA ALLUMINIO GENERICO | [6 empty] | MC.10.600.0070.h | Profili di partenza con gocciolatoio e arrivo in alluminio, per pannello isolante di facciata. Per spessore pannello: - 160 mm | nd | partenza/arrivo | [10 empty] | 1 | m | nd | orditura di sostegno - | sistema a cappotto - spessore lastra isolante [cm] = 16 - | lega alluminio generico | nd - | nd - |  | nd - | nd - | profilo con sezione terminale predisposta a gocciolatoio | nd - | nd - | nd - | nd | nd - | NO |  |  |  |  | nd |  |  |  |  | nd | nd | nd |  | nd | nd | nd | nd | nd | nd | NO | NO
LOM251.RM.12.15.10.Sa000.0540.- | Profilo partenza/arrivo di lega alluminio generico; funzione: orditura di sostegno; impiego: sistema a cappotto ¦ spessore lastra isolante [cm] = 18 SPECIFICHE TECNICHE: profilo con sezione terminale predisposta a gocciolatoio | 1 m | 16.68 | 13.18 | 0 | RM.12.15.10.Sa000.0540.- | Profilo partenza/arrivo di lega alluminio generico; funzione: orditura di sostegno; impiego: sistema a cappotto ¦ spessore lastra isolante [cm] = 18 SPECIFICHE TECNICHE: profilo con sezione terminale predisposta a gocciolatoio |  | RISORSA MATERIALE | ISOLAMENTI | ACCESSORI | PROFILO | LEGA ALLUMINIO GENERICO | [6 empty] | MC.10.600.0070.i | Profili di partenza con gocciolatoio e arrivo in alluminio, per pannello isolante di facciata. Per spessore pannello: - 180 mm | nd | partenza/arrivo | [10 empty] | 1 | m | nd | orditura di sostegno - | sistema a cappotto - spessore lastra isolante [cm] = 18 - | lega alluminio generico | nd - | nd - |  | nd - | nd - | profilo con sezione terminale predisposta a gocciolatoio | nd - | nd - | nd - | nd | nd - | NO |  |  |  |  | nd |  |  |  |  | nd | nd | nd |  | nd | nd | nd | nd | nd | nd | NO | NO
LOM251.RM.12.15.10.Sa000.0545.- | Profilo partenza/arrivo di lega alluminio generico; funzione: orditura di sostegno; impiego: sistema a cappotto ¦ spessore lastra isolante [cm] = 20 SPECIFICHE TECNICHE: profilo con sezione terminale predisposta a gocciolatoio | 1 m | 16.98 | 13.43 | 0 | RM.12.15.10.Sa000.0545.- | Profilo partenza/arrivo di lega alluminio generico; funzione: orditura di sostegno; impiego: sistema a cappotto ¦ spessore lastra isolante [cm] = 20 SPECIFICHE TECNICHE: profilo con sezione terminale predisposta a gocciolatoio |  | RISORSA MATERIALE | ISOLAMENTI | ACCESSORI | PROFILO | LEGA ALLUMINIO GENERICO | [6 empty] | MC.10.600.0070.j | Profili di partenza con gocciolatoio e arrivo in alluminio, per pannello isolante di facciata. Per spessore pannello: - 200 mm | nd | partenza/arrivo | [10 empty] | 1 | m | nd | orditura di sostegno - | sistema a cappotto - spessore lastra isolante [cm] = 20 - | lega alluminio generico | nd - | nd - |  | nd - | nd - | profilo con sezione terminale predisposta a gocciolatoio | nd - | nd - | nd - | nd | nd - | NO |  |  |  |  | nd |  |  |  |  | nd | nd | nd |  | nd | nd | nd | nd | nd | nd | NO | NO
LOM251.RM.12.15.10.Sa000.0750.- | Profilo per sottodavanzale di lega alluminio generico; geometria: pressopiegato ¦ preforato; funzione: fissaggio ¦ coronamento; impiego: sistema a cappotto; larghezza [mm] = 50. Incluso: gocciolatoio SPECIFICHE TECNICHE: preforato per tassellatura su muratura | 1 m | 11.97 | 9.46 | 0 | RM.12.15.10.Sa000.0750.- | Profilo per sottodavanzale di lega alluminio generico; geometria: pressopiegato ¦ preforato; funzione: fissaggio ¦ coronamento; impiego: sistema a cappotto; larghezza [mm] = 50. Incluso: gocciolatoio SPECIFICHE TECNICHE: preforato per tassellatura su muratura |  | RISORSA MATERIALE | ISOLAMENTI | ACCESSORI | PROFILO | LEGA ALLUMINIO GENERICO | [6 empty] | MC.10.600.0090.d | Pezzi speciali quali giunti di dilatazione, gocciolatoi, porte, finestre, rompi gocce, ecc., ecc. Pezzi speciali per sistema a cappotto:- profilo sottodavanzale o a coronamento del cappotto, in alluminio pressopiegato con gocciolatoio, preforato per tassellatura su muratura. Larghezza mm. 50 | nd | per sottodavanzale | [10 empty] | 1 | m | nd | fissaggio - coronamento - | sistema a cappotto - | lega alluminio generico | nd - | nd - |  | pressopiegato - preforato - | larghezza [mm] = 50.0 nd nd nd - | preforato per tassellatura su muratura | nd - | nd - | nd - | nd | nd - | NO |  |  |  |  | nd |  |  |  |  | nd | nd | nd |  | nd | nd | pezzo speciale | gocciolatoio | nd | nd | NO | NO
LOM251.RM.12.15.20.Za000.0000.- | Cappotto insonorizzante di materiale generico; funzione: isolamento acustico; impiego: impianto ad aria compressa | 1 cad | 1450.58 | 1146.7 | 0 | RM.12.15.20.Za000.0000.- | Cappotto insonorizzante di materiale generico; funzione: isolamento acustico; impiego: impianto ad aria compressa |  | RISORSA MATERIALE | ISOLAMENTI | ACCESSORI | CAPPOTTO | MATERIALE GENERICO | [6 empty] | MM.04.050.0060.a | Accessori vari per aria compressa: - cappotto insonorizzante | nd | insonorizzante | [10 empty] | 1 | cad | nd | isolamento acustico - | impianto ad aria compressa - | materiale generico | nd - | nd - |  | nd - | nd - | nd | nd - | nd - | nd - | nd | nd - | NO |  |  |  |  | nd |  |  |  |  | nd | nd | nd |  | nd | nd | nd | nd | nd | nd | NO | NO
LOM251.RM.14.00.00.Sa000.0000.- | Monoblocco finestra/portafinestra a battente di lega alluminio generico; finitura: verniciato ¦ anodizzato; geometria: a taglio termico ¦ singola/pluri anta; impiego: sistema finestra; permeabilità all'aria [classe] = 4 ¦ tenuta all'acqua [classe] = 9A ¦ resistenza al carico del vento [classe] = C5 ¦ fonoisolante [dB] ≥ 34. Componenti: telaio mobile a taglio termico, telaio fisso a taglio termico, cassonetto coibentato, tapparella, vetratura. Incluso: maniglie in alluminio; guarnizioni in EPDM/neoprene; ferramenta di movimento/chiusura; viteria SPECIFICHE TECNICHE: con/senza parti fisse; spessore anodizzazione-verniciatura [µ] = 50; certificati prestazioni termiche/acustiche conformi D.g.R. 3668/2015 RM1 Telaio mobile a taglio termico di lega alluminio generico; finitura: anodizzato ¦ verniciato; geometria: profili estrusi isolati ¦ apertura a battente; impiego: monoblocco finestra/portafinestra SPECIFICHE TECNICHE: spessore verniciatura-anodizzazione [µ] = 50 RM1 Telaio fisso a taglio termico di lega alluminio generico; finitura: anodizzato ¦ verniciato; geometria: profili estrusi isolati; impiego: monoblocco finestra/portafinestra. Incluso: imbotti lateriali SPECIFICHE TECNICHE: spessore anodizzazione-verniciatura [µ] = 50 RM1 Cassonetto coibentato di metallo generico; impiego: monoblocco finestra/portafinestra. Incluso: rullo avvolgitore ad albero in acciaio; riduttori per altezza teli [m] > 3,5; guide avvolgibile SPECIFICHE TECNICHE: asportabile RM1 Tapparella di plastica polivinilcloruro (PVC); impiego: monoblocco finestra/portafinestra; peso [kg/m²] ≥ 4,8. Incluso: cinghia in tessuto RM1 Vetratura di vetro generico; geometria: doppia lastra con vetrocamera; impiego: monoblocco finestra/portafinestra | 1 m² | 363.74 | 287.54 | 0 | RM.14.00.00.Sa000.0000.- | Monoblocco finestra/portafinestra a battente di lega alluminio generico; finitura: verniciato ¦ anodizzato; geometria: a taglio termico ¦ singola/pluri anta; impiego: sistema finestra; permeabilità all'aria [classe] = 4 ¦ tenuta all'acqua [classe] = 9A ¦ resistenza al carico del vento [classe] = C5 ¦ fonoisolante [dB] ≥ 34. Componenti: telaio mobile a taglio termico, telaio fisso a taglio termico, cassonetto coibentato, tapparella, vetratura. Incluso: maniglie in alluminio; guarnizioni in EPDM/neoprene; ferramenta di movimento/chiusura; viteria SPECIFICHE TECNICHE: con/senza parti fisse; spessore anodizzazione-verniciatura [µ] = 50; certificati prestazioni termiche/acustiche conformi D.g.R. 3668/2015 | RM1 Telaio mobile a taglio termico di lega alluminio generico; finitura: anodizzato ¦ verniciato; geometria: profili estrusi isolati ¦ apertura a battente; impiego: monoblocco finestra/portafinestra SPECIFICHE TECNICHE: spessore verniciatura-anodizzazione [µ] = 50 RM1 Telaio fisso a taglio termico di lega alluminio generico; finitura: anodizzato ¦ verniciato; geometria: profili estrusi isolati; impiego: monoblocco finestra/portafinestra. Incluso: imbotti lateriali SPECIFICHE TECNICHE: spessore anodizzazione-verniciatura [µ] = 50 RM1 Cassonetto coibentato di metallo generico; impiego: monoblocco finestra/portafinestra. Incluso: rullo avvolgitore ad albero in acciaio; riduttori per altezza teli [m] > 3,5; guide avvolgibile SPECIFICHE TECNICHE: asportabile RM1 Tapparella di plastica polivinilcloruro (PVC); impiego: monoblocco finestra/portafinestra; peso [kg/m²] ≥ 4,8. Incluso: cinghia in tessuto RM1 Vetratura di vetro generico; geometria: doppia lastra con vetrocamera; impiego: monoblocco finestra/portafinestra | RISORSA MATERIALE | SERRAMENTI | SISTEMI | MONOBLOCCO FINESTRA/PORTAFINESTRA | LEGA ALLUMINIO GENERICO | [6 empty] | MC.22.300.0010.b | Serramenti monoblocco in alluminio per portefinestre e finestre apribili ad una o più ante su cerniere o a vasistas o scorrevoli, con o senza parti fisse eseguiti con profilati estrusi in lega di alluminio isolati a taglio termico, anodizzazione e verniciatura spess. 50 micron, completi di imbotti laterali con guide dell'avvolgibile, ferramenta adeguata di movimento e chiusura, maniglie di alluminio, cassonetto coibentato asportabile, corredati di albero di avvolgimento in acciaio e riduttori per teli superiori a 3,50 m², guarnizioni in EPDM o neoprene, manovra del telo con cinghia in tessuto. Comprese le tapparelle in pvc peso minimo 4,8 kg/m². Misurazione: larghezza finestra, altezza normale + cm 35 cassonetto; (una finestra di luce 70x130 h cm viene computata 70x165 h cm). - ad uno o più battenti | nd | a battente | [9 empty] | RM.14.10.55.D0017.0000.- - RM.14.10.25.T0000.1750.- - RM.14.10.15.Sa000.0015.- - RM.14.10.35.R0000.0000.- - RM.14.10.20.Sa000.0065.- - | 1 | m² | altezza maggiorata di [cm] = 35 per inclusione cassonetto | nd - | sistema finestra - | lega alluminio generico | resistenza al carico del vento [classe] = C5 nd nd nd - tenuta all'acqua [classe] = 9A nd nd nd - nd ≥ 34.0 nd nd nd - permeabilità all'aria [classe] = 4.0 nd nd nd - | nd - |  | a taglio termico - singola/pluri anta - | nd - | con/senza parti fisse; spessore anodizzazione-verniciatura [µ] = 50; certificati prestazioni termiche/acustiche conformi D.g.R. 3668/2015 | nd - | verniciato - anodizzato - | nd - | d.g.r. n. 3868/2015 e s.m.i. ¦ delibera della giunta di regione lombardia viii/5773 del 31 ottobre 2007 e s.m.i. | nd - | NO |  |  |  |  | nd |  |  |  |  | nd | nd | nd |  | nd | nd | nd | maniglie in alluminio; guarnizioni in EPDM/neoprene; ferramenta di movimento/chiusura; viteria | nd | nd | NO | NO
LOM251.RM.14.00.00.Sa000.0250.- | Monoblocco finestra/portafinestra a oscillo-battente (anta-ribalta) di lega alluminio generico; finitura: verniciato ¦ anodizzato; geometria: a taglio termico ¦ singola/pluri anta; impiego: sistema finestra; permeabilità all'aria [classe] = 4 ¦ tenuta all'acqua [classe] = 9A ¦ resistenza al carico del vento [classe] = C5 ¦ fonoisolante [dB] ≥ 34. Componenti: telaio mobile a taglio termico, telaio fisso a taglio termico, cassonetto coibentato, tapparella, vetratura. Incluso: maniglie in alluminio; guarnizioni in EPDM/neoprene; ferramenta di movimento/chiusura; viteria SPECIFICHE TECNICHE: con/senza parti fisse; spessore anodizzazione-verniciatura [µ] = 50; certificati prestazioni termiche/acustiche conformi D.g.R. 3668/2015 RM1 Telaio mobile a taglio termico di lega alluminio generico; finitura: anodizzato ¦ verniciato; geometria: profili estrusi isolati ¦ apertura a oscillo-battente; impiego: monoblocco finestra/portafinestra SPECIFICHE TECNICHE: spessore verniciatura-anodizzazione [µ] = 50 RM1 Telaio fisso a taglio termico di lega alluminio generico; finitura: anodizzato ¦ verniciato; geometria: profili estrusi isolati; impiego: monoblocco finestra/portafinestra. Incluso: imbotti lateriali SPECIFICHE TECNICHE: spessore anodizzazione-verniciatura [µ] = 50 RM1 Cassonetto coibentato di metallo generico; impiego: monoblocco finestra/portafinestra. Incluso: rullo avvolgitore ad albero in acciaio; riduttori per altezza teli [m] > 3,5; guide avvolgibile SPECIFICHE TECNICHE: asportabile RM1 Tapparella di plastica polivinilcloruro (PVC); impiego: monoblocco finestra/portafinestra; peso [kg/m²] ≥ 4,8. Incluso: cinghia in tessuto RM1 Vetratura di vetro generico; geometria: doppia lastra con vetrocamera; impiego: monoblocco finestra/portafinestra | 1 m² | 430.38 | 340.22 | 0 | RM.14.00.00.Sa000.0250.- | Monoblocco finestra/portafinestra a oscillo-battente (anta-ribalta) di lega alluminio generico; finitura: verniciato ¦ anodizzato; geometria: a taglio termico ¦ singola/pluri anta; impiego: sistema finestra; permeabilità all'aria [classe] = 4 ¦ tenuta all'acqua [classe] = 9A ¦ resistenza al carico del vento [classe] = C5 ¦ fonoisolante [dB] ≥ 34. Componenti: telaio mobile a taglio termico, telaio fisso a taglio termico, cassonetto coibentato, tapparella, vetratura. Incluso: maniglie in alluminio; guarnizioni in EPDM/neoprene; ferramenta di movimento/chiusura; viteria SPECIFICHE TECNICHE: con/senza parti fisse; spessore anodizzazione-verniciatura [µ] = 50; certificati prestazioni termiche/acustiche conformi D.g.R. 3668/2015 | RM1 Telaio mobile a taglio termico di lega alluminio generico; finitura: anodizzato ¦ verniciato; geometria: profili estrusi isolati ¦ apertura a oscillo-battente; impiego: monoblocco finestra/portafinestra SPECIFICHE TECNICHE: spessore verniciatura-anodizzazione [µ] = 50 RM1 Telaio fisso a taglio termico di lega alluminio generico; finitura: anodizzato ¦ verniciato; geometria: profili estrusi isolati; impiego: monoblocco finestra/portafinestra. Incluso: imbotti lateriali SPECIFICHE TECNICHE: spessore anodizzazione-verniciatura [µ] = 50 RM1 Cassonetto coibentato di metallo generico; impiego: monoblocco finestra/portafinestra. Incluso: rullo avvolgitore ad albero in acciaio; riduttori per altezza teli [m] > 3,5; guide avvolgibile SPECIFICHE TECNICHE: asportabile RM1 Tapparella di plastica polivinilcloruro (PVC); impiego: monoblocco finestra/portafinestra; peso [kg/m²] ≥ 4,8. Incluso: cinghia in tessuto RM1 Vetratura di vetro generico; geometria: doppia lastra con vetrocamera; impiego: monoblocco finestra/portafinestra | RISORSA MATERIALE | SERRAMENTI | SISTEMI | MONOBLOCCO FINESTRA/PORTAFINESTRA | LEGA ALLUMINIO GENERICO | [6 empty] | MC.22.300.0010.d | Serramenti monoblocco in alluminio per portefinestre e finestre apribili ad una o più ante su cerniere o a vasistas o scorrevoli, con o senza parti fisse eseguiti con profilati estrusi in lega di alluminio isolati a taglio termico, anodizzazione e verniciatura spess. 50 micron, completi di imbotti laterali con guide dell'avvolgibile, ferramenta adeguata di movimento e chiusura, maniglie di alluminio, cassonetto coibentato asportabile, corredati di albero di avvolgimento in acciaio e riduttori per teli superiori a 3,50 m², guarnizioni in EPDM o neoprene, manovra del telo con cinghia in tessuto. Comprese le tapparelle in pvc peso minimo 4,8 kg/m². Misurazione: larghezza finestra, altezza normale + cm 35 cassonetto; (una finestra di luce 70x130 h cm viene computata 70x165 h cm). - a anta ribalta | nd | a oscillo-battente (anta-ribalta) | [9 empty] | RM.14.10.55.D0017.0000.- - RM.14.10.25.T0000.1750.- - RM.14.10.15.Sa000.0015.- - RM.14.10.35.R0000.0000.- - RM.14.10.20.Sa000.0035.- - | 1 | m² | altezza maggiorata di [cm] = 35 per inclusione cassonetto | nd - | sistema finestra - | lega alluminio generico | resistenza al carico del vento [classe] = C5 nd nd nd - permeabilità all'aria [classe] = 4.0 nd nd nd - tenuta all'acqua [classe] = 9A nd nd nd - nd ≥ 34.0 nd nd nd - | nd - |  | a taglio termico - singola/pluri anta - | nd - | con/senza parti fisse; spessore anodizzazione-verniciatura [µ] = 50; certificati prestazioni termiche/acustiche conformi D.g.R. 3668/2015 | nd - | verniciato - anodizzato - | nd - | d.g.r. n. 3868/2015 e s.m.i. ¦ delibera della giunta di regione lombardia viii/5773 del 31 ottobre 2007 e s.m.i. | nd - | NO |  |  |  |  | nd |  |  |  |  | nd | nd | nd |  | nd | nd | nd | maniglie in alluminio; guarnizioni in EPDM/neoprene; ferramenta di movimento/chiusura; viteria | nd | nd | NO | NO
LOM251.RM.14.00.00.Sa000.0500.- | Monoblocco finestra/portafinestra a vasistas di lega alluminio generico; finitura: verniciato ¦ anodizzato; geometria: a taglio termico ¦ singola/pluri anta; impiego: sistema finestra; permeabilità all'aria [classe] = 4 ¦ tenuta all'acqua [classe] = 9A ¦ resistenza al carico del vento [classe] = C5 ¦ fonoisolante [dB] ≥ 34. Componenti: telaio mobile a taglio termico, telaio fisso a taglio termico, cassonetto coibentato, tapparella, vetratura. Incluso: maniglie in alluminio; guarnizioni in EPDM/neoprene; ferramenta di movimento/chiusura; viteria SPECIFICHE TECNICHE: con/senza parti fisse; spessore anodizzazione-verniciatura [µ] = 50; certificati prestazioni termiche/acustiche conformi D.g.R. 3668/2015 RM1 Telaio mobile a taglio termico di lega alluminio generico; finitura: anodizzato ¦ verniciato; geometria: profili estrusi isolati ¦ apertura a vasistas; impiego: monoblocco finestra/portafinestra SPECIFICHE TECNICHE: spessore verniciatura-anodizzazione [µ] = 50 RM1 Telaio fisso a taglio termico di lega alluminio generico; finitura: anodizzato ¦ verniciato; geometria: profili estrusi isolati; impiego: monoblocco finestra/portafinestra. Incluso: imbotti lateriali SPECIFICHE TECNICHE: spessore anodizzazione-verniciatura [µ] = 50 RM1 Cassonetto coibentato di metallo generico; impiego: monoblocco finestra/portafinestra. Incluso: rullo avvolgitore ad albero in acciaio; riduttori per altezza teli [m] > 3,5; guide avvolgibile SPECIFICHE TECNICHE: asportabile RM1 Tapparella di plastica polivinilcloruro (PVC); impiego: monoblocco finestra/portafinestra; peso [kg/m²] ≥ 4,8. Incluso: cinghia in tessuto RM1 Vetratura di vetro generico; geometria: doppia lastra con vetrocamera; impiego: monoblocco finestra/portafinestra | 1 m² | 504.12 | 398.51 | 0 | RM.14.00.00.Sa000.0500.- | Monoblocco finestra/portafinestra a vasistas di lega alluminio generico; finitura: verniciato ¦ anodizzato; geometria: a taglio termico ¦ singola/pluri anta; impiego: sistema finestra; permeabilità all'aria [classe] = 4 ¦ tenuta all'acqua [classe] = 9A ¦ resistenza al carico del vento [classe] = C5 ¦ fonoisolante [dB] ≥ 34. Componenti: telaio mobile a taglio termico, telaio fisso a taglio termico, cassonetto coibentato, tapparella, vetratura. Incluso: maniglie in alluminio; guarnizioni in EPDM/neoprene; ferramenta di movimento/chiusura; viteria SPECIFICHE TECNICHE: con/senza parti fisse; spessore anodizzazione-verniciatura [µ] = 50; certificati prestazioni termiche/acustiche conformi D.g.R. 3668/2015 | RM1 Telaio mobile a taglio termico di lega alluminio generico; finitura: anodizzato ¦ verniciato; geometria: profili estrusi isolati ¦ apertura a vasistas; impiego: monoblocco finestra/portafinestra SPECIFICHE TECNICHE: spessore verniciatura-anodizzazione [µ] = 50 RM1 Telaio fisso a taglio termico di lega alluminio generico; finitura: anodizzato ¦ verniciato; geometria: profili estrusi isolati; impiego: monoblocco finestra/portafinestra. Incluso: imbotti lateriali SPECIFICHE TECNICHE: spessore anodizzazione-verniciatura [µ] = 50 RM1 Cassonetto coibentato di metallo generico; impiego: monoblocco finestra/portafinestra. Incluso: rullo avvolgitore ad albero in acciaio; riduttori per altezza teli [m] > 3,5; guide avvolgibile SPECIFICHE TECNICHE: asportabile RM1 Tapparella di plastica polivinilcloruro (PVC); impiego: monoblocco finestra/portafinestra; peso [kg/m²] ≥ 4,8. Incluso: cinghia in tessuto RM1 Vetratura di vetro generico; geometria: doppia lastra con vetrocamera; impiego: monoblocco finestra/portafinestra | RISORSA MATERIALE | SERRAMENTI | SISTEMI | MONOBLOCCO FINESTRA/PORTAFINESTRA | LEGA ALLUMINIO GENERICO | [6 empty] | MC.22.300.0010.c | Serramenti monoblocco in alluminio per portefinestre e finestre apribili ad una o più ante su cerniere o a vasistas o scorrevoli, con o senza parti fisse eseguiti con profilati estrusi in lega di alluminio isolati a taglio termico, anodizzazione e verniciatura spess. 50 micron, completi di imbotti laterali con guide dell'avvolgibile, ferramenta adeguata di movimento e chiusura, maniglie di alluminio, cassonetto coibentato asportabile, corredati di albero di avvolgimento in acciaio e riduttori per teli superiori a 3,50 m², guarnizioni in EPDM o neoprene, manovra del telo con cinghia in tessuto. Comprese le tapparelle in pvc peso minimo 4,8 kg/m². Misurazione: larghezza finestra, altezza normale + cm 35 cassonetto; (una finestra di luce 70x130 h cm viene computata 70x165 h cm). - a vasistas | nd | a vasistas | [9 empty] | RM.14.10.55.D0017.0000.- - RM.14.10.25.T0000.1750.- - RM.14.10.15.Sa000.0015.- - RM.14.10.35.R0000.0000.- - RM.14.10.20.Sa000.0010.- - | 1 | m² | altezza maggiorata di [cm] = 35 per inclusione cassonetto | nd - | sistema finestra - | lega alluminio generico | resistenza al carico del vento [classe] = C5 nd nd nd - tenuta all'acqua [classe] = 9A nd nd nd - permeabilità all'aria [classe] = 4.0 nd nd nd - nd ≥ 34.0 nd nd nd - | nd - |  | a taglio termico - singola/pluri anta - | nd - | con/senza parti fisse; spessore anodizzazione-verniciatura [µ] = 50; certificati prestazioni termiche/acustiche conformi D.g.R. 3668/2015 | nd - | verniciato - anodizzato - | nd - | d.g.r. n. 3868/2015 e s.m.i. ¦ delibera della giunta di regione lombardia viii/5773 del 31 ottobre 2007 e s.m.i. | nd - | NO |  |  |  |  | nd |  |  |  |  | nd | nd | nd |  | nd | nd | nd | maniglie in alluminio; guarnizioni in EPDM/neoprene; ferramenta di movimento/chiusura; viteria | nd | nd | NO | NO
LOM251.RM.14.00.00.Sa000.0750.- | Monoblocco finestra/portafinestra scorrevole di lega alluminio generico; finitura: verniciato ¦ anodizzato; geometria: a taglio termico ¦ singola/pluri anta; impiego: sistema finestra; permeabilità all'aria [classe] = 4 ¦ tenuta all'acqua [classe] = 9A ¦ resistenza al carico del vento [classe] = C5 ¦ fonoisolante [dB] ≥ 34. Componenti: telaio mobile, telaio fisso a taglio termico, cassonetto coibentato, tapparella, vetratura. Incluso: maniglie in alluminio; guarnizioni in EPDM/neoprene; ferramenta di movimento/chiusura; guide metalliche di scorrimento; viteria SPECIFICHE TECNICHE: con/senza parti fisse; spessore anodizzazione-verniciatura [µ] = 50; certificati prestazioni termiche/acustiche conformi D.g.R. 3668/2015 RM1 Telaio mobile di lega alluminio generico; finitura: anodizzato ¦ verniciato; geometria: profili estrusi isolati ¦ apertura scorrevole; impiego: monoblocco finestra/portafinestra scorrevole SPECIFICHE TECNICHE: spessore verniciatura-anodizzazione [µ] = 50 RM1 Telaio fisso a taglio termico di lega alluminio generico; finitura: anodizzato ¦ verniciato; geometria: profili estrusi isolati; impiego: monoblocco finestra/portafinestra scorrevole. Incluso: imbotti lateriali SPECIFICHE TECNICHE: spessore anodizzazione-verniciatura [µ] = 50 RM1 Cassonetto coibentato di metallo generico; impiego: monoblocco finestra/portafinestra. Incluso: rullo avvolgitore ad albero in acciaio; riduttori per altezza teli [m] > 3,5; guide avvolgibile SPECIFICHE TECNICHE: asportabile RM1 Tapparella di plastica polivinilcloruro (PVC); impiego: monoblocco finestra/portafinestra; peso [kg/m²] ≥ 4,8. Incluso: cinghia in tessuto RM1 Vetratura di vetro generico; geometria: doppia lastra con vetrocamera; impiego: monoblocco finestra/portafinestra | 1 m² | 463.41 | 366.33 | 0 | RM.14.00.00.Sa000.0750.- | Monoblocco finestra/portafinestra scorrevole di lega alluminio generico; finitura: verniciato ¦ anodizzato; geometria: a taglio termico ¦ singola/pluri anta; impiego: sistema finestra; permeabilità all'aria [classe] = 4 ¦ tenuta all'acqua [classe] = 9A ¦ resistenza al carico del vento [classe] = C5 ¦ fonoisolante [dB] ≥ 34. Componenti: telaio mobile, telaio fisso a taglio termico, cassonetto coibentato, tapparella, vetratura. Incluso: maniglie in alluminio; guarnizioni in EPDM/neoprene; ferramenta di movimento/chiusura; guide metalliche di scorrimento; viteria SPECIFICHE TECNICHE: con/senza parti fisse; spessore anodizzazione-verniciatura [µ] = 50; certificati prestazioni termiche/acustiche conformi D.g.R. 3668/2015 | RM1 Telaio mobile di lega alluminio generico; finitura: anodizzato ¦ verniciato; geometria: profili estrusi isolati ¦ apertura scorrevole; impiego: monoblocco finestra/portafinestra scorrevole SPECIFICHE TECNICHE: spessore verniciatura-anodizzazione [µ] = 50 RM1 Telaio fisso a taglio termico di lega alluminio generico; finitura: anodizzato ¦ verniciato; geometria: profili estrusi isolati; impiego: monoblocco finestra/portafinestra scorrevole. Incluso: imbotti lateriali SPECIFICHE TECNICHE: spessore anodizzazione-verniciatura [µ] = 50 RM1 Cassonetto coibentato di metallo generico; impiego: monoblocco finestra/portafinestra. Incluso: rullo avvolgitore ad albero in acciaio; riduttori per altezza teli [m] > 3,5; guide avvolgibile SPECIFICHE TECNICHE: asportabile RM1 Tapparella di plastica polivinilcloruro (PVC); impiego: monoblocco finestra/portafinestra; peso [kg/m²] ≥ 4,8. Incluso: cinghia in tessuto RM1 Vetratura di vetro generico; geometria: doppia lastra con vetrocamera; impiego: monoblocco finestra/portafinestra | RISORSA MATERIALE | SERRAMENTI | SISTEMI | MONOBLOCCO FINESTRA/PORTAFINESTRA | LEGA ALLUMINIO GENERICO | [6 empty] | MC.22.300.0010.e | Serramenti monoblocco in alluminio per portefinestre e finestre apribili ad una o più ante su cerniere o a vasistas o scorrevoli, con o senza parti fisse eseguiti con profilati estrusi in lega di alluminio isolati a taglio termico, anodizzazione e verniciatura spess. 50 micron, completi di imbotti laterali con guide dell'avvolgibile, ferramenta adeguata di movimento e chiusura, maniglie di alluminio, cassonetto coibentato asportabile, corredati di albero di avvolgimento in acciaio e riduttori per teli superiori a 3,50 m², guarnizioni in EPDM o neoprene, manovra del telo con cinghia in tessuto. Comprese le tapparelle in pvc peso minimo 4,8 kg/m². Misurazione: larghezza finestra, altezza normale + cm 35 cassonetto; (una finestra di luce 70x130 h cm viene computata 70x165 h cm). - scorrevole | nd | scorrevole | [9 empty] | RM.14.10.55.D0017.0000.- - RM.14.10.25.T0000.1750.- - RM.14.10.15.Sa000.0010.- - RM.14.10.35.R0000.0000.- - RM.14.10.20.Sa000.0250.- - | 1 | m² | altezza maggiorata di [cm] = 35 per inclusione cassonetto | nd - | sistema finestra - | lega alluminio generico | nd ≥ 34.0 nd nd nd - tenuta all'acqua [classe] = 9A nd nd nd - permeabilità all'aria [classe] = 4.0 nd nd nd - resistenza al carico del vento [classe] = C5 nd nd nd - | nd - |  | a taglio termico - singola/pluri anta - | nd - | con/senza parti fisse; spessore anodizzazione-verniciatura [µ] = 50; certificati prestazioni termiche/acustiche conformi D.g.R. 3668/2015 | nd - | verniciato - anodizzato - | nd - | d.g.r. n. 3868/2015 e s.m.i. ¦ delibera della giunta di regione lombardia viii/5773 del 31 ottobre 2007 e s.m.i. | nd - | NO |  |  |  |  | nd |  |  |  |  | nd | nd | nd |  | nd | nd | nd | maniglie in alluminio; guarnizioni in EPDM/neoprene; ferramenta di movimento/chiusura; guide metalliche di scorrimento; viteria | nd | nd | NO | NO
LOM251.RM.14.00.00.Sa000.1000.- | Monoblocco finestra/portafinestra scorrevole complanare (ribalta-scorri) di lega alluminio generico; finitura: verniciato ¦ anodizzato; geometria: a taglio termico ¦ singola/pluri anta; impiego: sistema finestra; permeabilità all'aria [classe] = 4 ¦ tenuta all'acqua [classe] = 9A ¦ resistenza al carico del vento [classe] = C5 ¦ fonoisolante [dB] ≥ 34. Componenti: telaio mobile a taglio termico, telaio fisso a taglio termico, cassonetto coibentato, tapparella, vetratura. Incluso: maniglie in alluminio; guarnizioni in EPDM/neoprene; ferramenta di movimento/chiusura; guide metalliche di scorrimento; viteria SPECIFICHE TECNICHE: con/senza parti fisse; spessore anodizzazione-verniciatura [µ] = 50; certificati prestazioni termiche/acustiche conformi D.g.R. 3668/2015 RM1 Telaio mobile a taglio termico di lega alluminio generico; finitura: anodizzato ¦ verniciato; geometria: profili estrusi isolati ¦ apertura scorrevole complanare; impiego: monblocco finestra/portafinestra scorrevole SPECIFICHE TECNICHE: spessore verniciatura-anodizzazione [µ] = 50 RM1 Telaio fisso a taglio termico di lega alluminio generico; finitura: anodizzato ¦ verniciato; geometria: profili estrusi isolati; impiego: monoblocco finestra/portafinestra scorrevole. Incluso: imbotti lateriali SPECIFICHE TECNICHE: spessore anodizzazione-verniciatura [µ] = 50 RM1 Cassonetto coibentato di metallo generico; impiego: monoblocco finestra/portafinestra. Incluso: rullo avvolgitore ad albero in acciaio; riduttori per altezza teli [m] > 3,5; guide avvolgibile SPECIFICHE TECNICHE: asportabile RM1 Tapparella di plastica polivinilcloruro (PVC); impiego: monoblocco finestra/portafinestra; peso [kg/m²] ≥ 4,8. Incluso: cinghia in tessuto RM1 Vetratura di vetro generico; geometria: doppia lastra con vetrocamera; impiego: monoblocco finestra/portafinestra | 1 m² | 597.75 | 472.53 | 0 | RM.14.00.00.Sa000.1000.- | Monoblocco finestra/portafinestra scorrevole complanare (ribalta-scorri) di lega alluminio generico; finitura: verniciato ¦ anodizzato; geometria: a taglio termico ¦ singola/pluri anta; impiego: sistema finestra; permeabilità all'aria [classe] = 4 ¦ tenuta all'acqua [classe] = 9A ¦ resistenza al carico del vento [classe] = C5 ¦ fonoisolante [dB] ≥ 34. Componenti: telaio mobile a taglio termico, telaio fisso a taglio termico, cassonetto coibentato, tapparella, vetratura. Incluso: maniglie in alluminio; guarnizioni in EPDM/neoprene; ferramenta di movimento/chiusura; guide metalliche di scorrimento; viteria SPECIFICHE TECNICHE: con/senza parti fisse; spessore anodizzazione-verniciatura [µ] = 50; certificati prestazioni termiche/acustiche conformi D.g.R. 3668/2015 | RM1 Telaio mobile a taglio termico di lega alluminio generico; finitura: anodizzato ¦ verniciato; geometria: profili estrusi isolati ¦ apertura scorrevole complanare; impiego: monblocco finestra/portafinestra scorrevole SPECIFICHE TECNICHE: spessore verniciatura-anodizzazione [µ] = 50 RM1 Telaio fisso a taglio termico di lega alluminio generico; finitura: anodizzato ¦ verniciato; geometria: profili estrusi isolati; impiego: monoblocco finestra/portafinestra scorrevole. Incluso: imbotti lateriali SPECIFICHE TECNICHE: spessore anodizzazione-verniciatura [µ] = 50 RM1 Cassonetto coibentato di metallo generico; impiego: monoblocco finestra/portafinestra. Incluso: rullo avvolgitore ad albero in acciaio; riduttori per altezza teli [m] > 3,5; guide avvolgibile SPECIFICHE TECNICHE: asportabile RM1 Tapparella di plastica polivinilcloruro (PVC); impiego: monoblocco finestra/portafinestra; peso [kg/m²] ≥ 4,8. Incluso: cinghia in tessuto RM1 Vetratura di vetro generico; geometria: doppia lastra con vetrocamera; impiego: monoblocco finestra/portafinestra | RISORSA MATERIALE | SERRAMENTI | SISTEMI | MONOBLOCCO FINESTRA/PORTAFINESTRA | LEGA ALLUMINIO GENERICO | [6 empty] | MC.22.300.0010.f | Serramenti monoblocco in alluminio per portefinestre e finestre apribili ad una o più ante su cerniere o a vasistas o scorrevoli, con o senza parti fisse eseguiti con profilati estrusi in lega di alluminio isolati a taglio termico, anodizzazione e verniciatura spess. 50 micron, completi di imbotti laterali con guide dell'avvolgibile, ferramenta adeguata di movimento e chiusura, maniglie di alluminio, cassonetto coibentato asportabile, corredati di albero di avvolgimento in acciaio e riduttori per teli superiori a 3,50 m², guarnizioni in EPDM o neoprene, manovra del telo con cinghia in tessuto. Comprese le tapparelle in pvc peso minimo 4,8 kg/m². Misurazione: larghezza finestra, altezza normale + cm 35 cassonetto; (una finestra di luce 70x130 h cm viene computata 70x165 h cm). - scorrevole - complanare | nd | scorrevole complanare (ribalta-scorri) | [9 empty] | RM.14.10.55.D0017.0000.- - RM.14.10.25.T0000.1750.- - RM.14.10.15.Sa000.0010.- - RM.14.10.35.R0000.0000.- - RM.14.10.20.Sa000.0040.- - | 1 | m² | altezza maggiorata di [cm] = 35 per inclusione cassonetto | nd - | sistema finestra - | lega alluminio generico | tenuta all'acqua [classe] = 9A nd nd nd - permeabilità all'aria [classe] = 4.0 nd nd nd - nd ≥ 34.0 nd nd nd - resistenza al carico del vento [classe] = C5 nd nd nd - | nd - |  | a taglio termico - singola/pluri anta - | nd - | con/senza parti fisse; spessore anodizzazione-verniciatura [µ] = 50; certificati prestazioni termiche/acustiche conformi D.g.R. 3668/2015 | nd - | verniciato - anodizzato - | nd - | d.g.r. n. 3868/2015 e s.m.i. ¦ delibera della giunta di regione lombardia viii/5773 del 31 ottobre 2007 e s.m.i. | nd - | NO |  |  |  |  | nd |  |  |  |  | nd | nd | nd |  | nd | nd | nd | maniglie in alluminio; guarnizioni in EPDM/neoprene; ferramenta di movimento/chiusura; guide metalliche di scorrimento; viteria | nd | nd | NO | NO
LOM251.RM.14.00.05.D0000.0000.- | Monoblocco lucernario apribile di plastica generico; finitura: trasparente ¦ opale; geometria: cupola circolare ¦ a parete semplice; impiego: copertura; diametro interno (Ø) [cm] = 60 ¦ spessore [mm] = 3. Componenti: cupola circolare, basamento, telaio mobile manuale, ferramenta dispositivo di apertura. Incluso: accessori di fissaggio (cerniere ¦ guarnizioni) SPECIFICHE TECNICHE: controtelaio in metallo generico, cerniere, guarnizioni di tenuta e accessori per fissaggio su base in cemento, metallica o prefabbricata VTR RM1 Cupola circolare di plastica generico; finitura: trasparente ¦ opale; geometria: autoportante ¦ a parete semplice; spessore [mm] = 3 SPECIFICHE TECNICHE: materia plastica di tipo metalcrilato, policarbonato o polimetilmetacrilato RM1 Basamento di materiale generico SPECIFICHE TECNICHE: materia in cemento o metallo o prefabbricato VTR RM1 Telaio mobile manuale di metallo generico; impiego: lucernario SPECIFICHE TECNICHE: per lucernario (ø int. = 60 cm); RM1 Ferramenta dispositivo di apertura di metallo generico; impiego: serramenti SPECIFICHE TECNICHE: apertura manuale a passo d'uomo con maniglia interna o esterna | 1 cad | 182.34 | 144.14 | 0 | RM.14.00.05.D0000.0000.- | Monoblocco lucernario apribile di plastica generico; finitura: trasparente ¦ opale; geometria: cupola circolare ¦ a parete semplice; impiego: copertura; diametro interno (Ø) [cm] = 60 ¦ spessore [mm] = 3. Componenti: cupola circolare, basamento, telaio mobile manuale, ferramenta dispositivo di apertura. Incluso: accessori di fissaggio (cerniere ¦ guarnizioni) SPECIFICHE TECNICHE: controtelaio in metallo generico, cerniere, guarnizioni di tenuta e accessori per fissaggio su base in cemento, metallica o prefabbricata VTR | RM1 Cupola circolare di plastica generico; finitura: trasparente ¦ opale; geometria: autoportante ¦ a parete semplice; spessore [mm] = 3 SPECIFICHE TECNICHE: materia plastica di tipo metalcrilato, policarbonato o polimetilmetacrilato RM1 Basamento di materiale generico SPECIFICHE TECNICHE: materia in cemento o metallo o prefabbricato VTR RM1 Telaio mobile manuale di metallo generico; impiego: lucernario SPECIFICHE TECNICHE: per lucernario (ø int. = 60 cm); RM1 Ferramenta dispositivo di apertura di metallo generico; impiego: serramenti SPECIFICHE TECNICHE: apertura manuale a passo d'uomo con maniglia interna o esterna | RISORSA MATERIALE | SERRAMENTI | SISTEMI | MONOBLOCCO LUCERNARIO | PLASTICA GENERICO | [6 empty] | 000000000 | NUOVA VOCE | nd | apribile | [9 empty] | RM.14.15.95.R0000.1255.b - RM.14.20.00.Za000.0005.- - RM.14.10.20.R0000.0085.- - RM.14.10.30.D0000.0005.- - | 1 | cad | nd | nd - | copertura - | plastica generico | nd - | nd - |  | cupola circolare - a parete semplice - | diametro interno (Ø) [cm] = 60.0 nd nd nd - spessore [mm] = 3.0 nd nd nd - | controtelaio in metallo generico, cerniere, guarnizioni di tenuta e accessori per fissaggio su base in cemento, metallica o prefabbricata VTR | nd - | trasparente - opale - | nd - | nd | nd - | NO |  |  |  |  | nd |  |  |  |  | nd | nd | nd |  | nd | nd | nd | accessori di fissaggio (cerniere ¦ guarnizioni) | nd | nd | NO | NO
LOM251.RM.14.00.05.D0000.0250.a | Monoblocco lucernario fisso di plastica generico; finitura: trasparente ¦ opale; geometria: cupola circolare ¦ parete semplice; funzione: autoportante; impiego: coperture; diametro interno (Ø) [cm] = 60 ¦ spessore vetratura [mm] = 3. Incluso: morsetti; guarnizioni di tenuta. Escluso: base in cemento/metallica/prefabbricata VTR SPECIFICHE TECNICHE: materia plastica tipo metacrilato/policarbonato/polimetacrilato; fissaggio alla base senza forare il serramento | 1 cad | 79.12 | 62.55 | 0 | RM.14.00.05.D0000.0250.a | Monoblocco lucernario fisso di plastica generico; finitura: trasparente ¦ opale; geometria: cupola circolare ¦ parete semplice; funzione: autoportante; impiego: coperture; diametro interno (Ø) [cm] = 60 ¦ spessore vetratura [mm] = 3. Incluso: morsetti; guarnizioni di tenuta. Escluso: base in cemento/metallica/prefabbricata VTR SPECIFICHE TECNICHE: materia plastica tipo metacrilato/policarbonato/polimetacrilato; fissaggio alla base senza forare il serramento |  | RISORSA MATERIALE | SERRAMENTI | SISTEMI | MONOBLOCCO LUCERNARIO | PLASTICA GENERICO | [6 empty] | MC.11.250.0010.a | Lucernario a cupola circolare autoportante in metacrilato, policarbonato o polimetilmetacrilato, trasparente od opale, a parete semplice, completa di accessori di fissaggio alla base in cemento, metallica o prefabbricata VTR, realizzato con appositi morsetti e guarnizione di tenuta in modo di trattenere l'elemento senza forarlo. Con diametro: - Ø interno 60 cm, spessore 3 mm | nd | fisso | [10 empty] | 1 | cad | nd | autoportante - | coperture - | plastica generico | nd - | nd - |  | cupola circolare - parete semplice - | spessore vetratura [mm] = 3.0 nd nd nd - diametro interno (Ø) [cm] = 60.0 nd nd nd - | materia plastica tipo metacrilato/policarbonato/polimetacrilato; fissaggio alla base senza forare il serramento | nd - | trasparente - opale - | nd - | nd | nd - | NO |  |  |  |  | nd |  |  |  |  | nd | nd | nd |  | nd | nd | nd | morsetti; guarnizioni di tenuta | base in cemento/metallica/prefabbricata VTR | nd | NO | NO
LOM251.RM.14.00.05.D0000.0250.b | Monoblocco lucernario fisso di plastica generico; finitura: trasparente ¦ opale; geometria: cupola circolare ¦ parete semplice; funzione: autoportante; impiego: coperture; diametro interno (Ø) [cm] = 80 ¦ spessore vetratura [mm] = 3. Incluso: morsetti; guarnizioni di tenuta. Escluso: base in cemento/metallica/prefabbricata VTR SPECIFICHE TECNICHE: materia plastica tipo metacrilato/policarbonato/polimetacrilato; fissaggio alla base senza forare il serramento | 1 cad | 98.22 | 77.64 | 0 | RM.14.00.05.D0000.0250.b | Monoblocco lucernario fisso di plastica generico; finitura: trasparente ¦ opale; geometria: cupola circolare ¦ parete semplice; funzione: autoportante; impiego: coperture; diametro interno (Ø) [cm] = 80 ¦ spessore vetratura [mm] = 3. Incluso: morsetti; guarnizioni di tenuta. Escluso: base in cemento/metallica/prefabbricata VTR SPECIFICHE TECNICHE: materia plastica tipo metacrilato/policarbonato/polimetacrilato; fissaggio alla base senza forare il serramento |  | RISORSA MATERIALE | SERRAMENTI | SISTEMI | MONOBLOCCO LUCERNARIO | PLASTICA GENERICO | [6 empty] | MC.11.250.0010.b | Lucernario a cupola circolare autoportante in metacrilato, policarbonato o polimetilmetacrilato, trasparente od opale, a parete semplice, completa di accessori di fissaggio alla base in cemento, metallica o prefabbricata VTR, realizzato con appositi morsetti e guarnizione di tenuta in modo di trattenere l'elemento senza forarlo. Con diametro: - Ø interno 80 cm, spessore 3 mm | nd | fisso | [10 empty] | 1 | cad | nd | autoportante - | coperture - | plastica generico | nd - | nd - |  | cupola circolare - parete semplice - | spessore vetratura [mm] = 3.0 nd nd nd - diametro interno (Ø) [cm] = 80.0 nd nd nd - | materia plastica tipo metacrilato/policarbonato/polimetacrilato; fissaggio alla base senza forare il serramento | nd - | trasparente - opale - | nd - | nd | nd - | NO |  |  |  |  | nd |  |  |  |  | nd | nd | nd |  | nd | nd | nd | morsetti; guarnizioni di tenuta | base in cemento/metallica/prefabbricata VTR | nd | NO | NO
LOM251.RM.14.00.05.D0000.0250.c | Monoblocco lucernario fisso di plastica generico; finitura: trasparente ¦ opale; geometria: cupola circolare ¦ parete semplice; funzione: autoportante; impiego: coperture; diametro interno (Ø) [cm] = 100 ¦ spessore vetratura [mm] = 4. Incluso: morsetti; guarnizioni di tenuta. Escluso: base in cemento/metallica/prefabbricata VTR SPECIFICHE TECNICHE: materia plastica tipo metacrilato/policarbonato/polimetacrilato; fissaggio alla base senza forare il serramento | 1 cad | 143.23 | 113.23 | 0 | RM.14.00.05.D0000.0250.c | Monoblocco lucernario fisso di plastica generico; finitura: trasparente ¦ opale; geometria: cupola circolare ¦ parete semplice; funzione: autoportante; impiego: coperture; diametro interno (Ø) [cm] = 100 ¦ spessore vetratura [mm] = 4. Incluso: morsetti; guarnizioni di tenuta. Escluso: base in cemento/metallica/prefabbricata VTR SPECIFICHE TECNICHE: materia plastica tipo metacrilato/policarbonato/polimetacrilato; fissaggio alla base senza forare il serramento |  | RISORSA MATERIALE | SERRAMENTI | SISTEMI | MONOBLOCCO LUCERNARIO | PLASTICA GENERICO | [6 empty] | MC.11.250.0010.c | Lucernario a cupola circolare autoportante in metacrilato, policarbonato o polimetilmetacrilato, trasparente od opale, a parete semplice, completa di accessori di fissaggio alla base in cemento, metallica o prefabbricata VTR, realizzato con appositi morsetti e guarnizione di tenuta in modo di trattenere l'elemento senza forarlo. Con diametro: - Ø interno 100 cm, spessore 4 mm | nd | fisso | [10 empty] | 1 | cad | nd | autoportante - | coperture - | plastica generico | nd - | nd - |  | cupola circolare - parete semplice - | spessore vetratura [mm] = 4.0 nd nd nd - diametro interno (Ø) [cm] = 100.0 nd nd nd - | materia plastica tipo metacrilato/policarbonato/polimetacrilato; fissaggio alla base senza forare il serramento | nd - | trasparente - opale - | nd - | nd | nd - | NO |  |  |  |  | nd |  |  |  |  | nd | nd | nd |  | nd | nd | nd | morsetti; guarnizioni di tenuta | base in cemento/metallica/prefabbricata VTR | nd | NO | NO
LOM251.RM.14.00.05.D0000.0250.d | Monoblocco lucernario fisso di plastica generico; finitura: trasparente ¦ opale; geometria: cupola circolare ¦ parete semplice; funzione: autoportante; impiego: coperture; diametro interno (Ø) [cm] = 120 ¦ spessore vetratura [mm] = 4. Incluso: morsetti; guarnizioni di tenuta. Escluso: base in cemento/metallica/prefabbricata VTR SPECIFICHE TECNICHE: materia plastica tipo metacrilato/policarbonato/polimetacrilato; fissaggio alla base senza forare il serramento | 1 cad | 169.15 | 133.71 | 0 | RM.14.00.05.D0000.0250.d | Monoblocco lucernario fisso di plastica generico; finitura: trasparente ¦ opale; geometria: cupola circolare ¦ parete semplice; funzione: autoportante; impiego: coperture; diametro interno (Ø) [cm] = 120 ¦ spessore vetratura [mm] = 4. Incluso: morsetti; guarnizioni di tenuta. Escluso: base in cemento/metallica/prefabbricata VTR SPECIFICHE TECNICHE: materia plastica tipo metacrilato/policarbonato/polimetacrilato; fissaggio alla base senza forare il serramento |  | RISORSA MATERIALE | SERRAMENTI | SISTEMI | MONOBLOCCO LUCERNARIO | PLASTICA GENERICO | [6 empty] | MC.11.250.0010.d | Lucernario a cupola circolare autoportante in metacrilato, policarbonato o polimetilmetacrilato, trasparente od opale, a parete semplice, completa di accessori di fissaggio alla base in cemento, metallica o prefabbricata VTR, realizzato con appositi morsetti e guarnizione di tenuta in modo di trattenere l'elemento senza forarlo. Con diametro: - Ø interno 120 cm, spessore 4 mm | nd | fisso | [10 empty] | 1 | cad | nd | autoportante - | coperture - | plastica generico | nd - | nd - |  | cupola circolare - parete semplice - | spessore vetratura [mm] = 4.0 nd nd nd - diametro interno (Ø) [cm] = 120.0 nd nd nd - | materia plastica tipo metacrilato/policarbonato/polimetacrilato; fissaggio alla base senza forare il serramento | nd - | trasparente - opale - | nd - | nd | nd - | NO |  |  |  |  | nd |  |  |  |  | nd | nd | nd |  | nd | nd | nd | morsetti; guarnizioni di tenuta | base in cemento/metallica/prefabbricata VTR | nd | NO | NO
LOM251.RM.14.00.05.D0000.0250.e | Monoblocco lucernario fisso di plastica generico; finitura: trasparente ¦ opale; geometria: cupola circolare ¦ parete semplice; funzione: autoportante; impiego: coperture; diametro interno (Ø) [cm] = 140 ¦ spessore vetratura [mm] = 4. Incluso: morsetti; guarnizioni di tenuta. Escluso: base in cemento/metallica/prefabbricata VTR SPECIFICHE TECNICHE: materia plastica tipo metacrilato/policarbonato/polimetacrilato; fissaggio alla base senza forare il serramento | 1 cad | 201.91 | 159.61 | 0 | RM.14.00.05.D0000.0250.e | Monoblocco lucernario fisso di plastica generico; finitura: trasparente ¦ opale; geometria: cupola circolare ¦ parete semplice; funzione: autoportante; impiego: coperture; diametro interno (Ø) [cm] = 140 ¦ spessore vetratura [mm] = 4. Incluso: morsetti; guarnizioni di tenuta. Escluso: base in cemento/metallica/prefabbricata VTR SPECIFICHE TECNICHE: materia plastica tipo metacrilato/policarbonato/polimetacrilato; fissaggio alla base senza forare il serramento |  | RISORSA MATERIALE | SERRAMENTI | SISTEMI | MONOBLOCCO LUCERNARIO | PLASTICA GENERICO | [6 empty] | MC.11.250.0010.e | Lucernario a cupola circolare autoportante in metacrilato, policarbonato o polimetilmetacrilato, trasparente od opale, a parete semplice, completa di accessori di fissaggio alla base in cemento, metallica o prefabbricata VTR, realizzato con appositi morsetti e guarnizione di tenuta in modo di trattenere l'elemento senza forarlo. Con diametro: - Ø interno 140 cm, spessore 4 mm | nd | fisso | [10 empty] | 1 | cad | nd | autoportante - | coperture - | plastica generico | nd - | nd - |  | cupola circolare - parete semplice - | diametro interno (Ø) [cm] = 140.0 nd nd nd - spessore vetratura [mm] = 4.0 nd nd nd - | materia plastica tipo metacrilato/policarbonato/polimetacrilato; fissaggio alla base senza forare il serramento | nd - | trasparente - opale - | nd - | nd | nd - | NO |  |  |  |  | nd |  |  |  |  | nd | nd | nd |  | nd | nd | nd | morsetti; guarnizioni di tenuta | base in cemento/metallica/prefabbricata VTR | nd | NO | NO
LOM251.RM.14.00.05.D0000.0250.f | Monoblocco lucernario fisso di plastica generico; finitura: trasparente ¦ opale; geometria: cupola circolare ¦ parete semplice; funzione: autoportante; impiego: coperture; diametro interno (Ø) [cm] = 160 ¦ spessore vetratura [mm] = 4. Incluso: morsetti; guarnizioni di tenuta. Escluso: base in cemento/metallica/prefabbricata VTR SPECIFICHE TECNICHE: materia plastica tipo metacrilato/policarbonato/polimetacrilato; fissaggio alla base senza forare il serramento | 1 cad | 242.86 | 191.98 | 0 | RM.14.00.05.D0000.0250.f | Monoblocco lucernario fisso di plastica generico; finitura: trasparente ¦ opale; geometria: cupola circolare ¦ parete semplice; funzione: autoportante; impiego: coperture; diametro interno (Ø) [cm] = 160 ¦ spessore vetratura [mm] = 4. Incluso: morsetti; guarnizioni di tenuta. Escluso: base in cemento/metallica/prefabbricata VTR SPECIFICHE TECNICHE: materia plastica tipo metacrilato/policarbonato/polimetacrilato; fissaggio alla base senza forare il serramento |  | RISORSA MATERIALE | SERRAMENTI | SISTEMI | MONOBLOCCO LUCERNARIO | PLASTICA GENERICO | [6 empty] | MC.11.250.0010.f | Lucernario a cupola circolare autoportante in metacrilato, policarbonato o polimetilmetacrilato, trasparente od opale, a parete semplice, completa di accessori di fissaggio alla base in cemento, metallica o prefabbricata VTR, realizzato con appositi morsetti e guarnizione di tenuta in modo di trattenere l'elemento senza forarlo. Con diametro: - Ø interno 160 cm, spessore 4 mm | nd | fisso | [10 empty] | 1 | cad | nd | autoportante - | coperture - | plastica generico | nd - | nd - |  | cupola circolare - parete semplice - | diametro interno (Ø) [cm] = 160.0 nd nd nd - spessore vetratura [mm] = 4.0 nd nd nd - | materia plastica tipo metacrilato/policarbonato/polimetacrilato; fissaggio alla base senza forare il serramento | nd - | trasparente - opale - | nd - | nd | nd - | NO |  |  |  |  | nd |  |  |  |  | nd | nd | nd |  | nd | nd | nd | morsetti; guarnizioni di tenuta | base in cemento/metallica/prefabbricata VTR | nd | NO | NO
LOM251.RM.14.00.05.D0000.0250.g | Monoblocco lucernario fisso di plastica generico; finitura: trasparente ¦ opale; geometria: cupola circolare ¦ parete semplice; funzione: autoportante; impiego: coperture; diametro interno (Ø) [cm] = 180 ¦ spessore vetratura [mm] = 4. Incluso: morsetti; guarnizioni di tenuta. Escluso: base in cemento/metallica/prefabbricata VTR SPECIFICHE TECNICHE: materia plastica tipo metacrilato/policarbonato/polimetacrilato; fissaggio alla base senza forare il serramento | 1 cad | 491.13 | 388.24 | 0 | RM.14.00.05.D0000.0250.g | Monoblocco lucernario fisso di plastica generico; finitura: trasparente ¦ opale; geometria: cupola circolare ¦ parete semplice; funzione: autoportante; impiego: coperture; diametro interno (Ø) [cm] = 180 ¦ spessore vetratura [mm] = 4. Incluso: morsetti; guarnizioni di tenuta. Escluso: base in cemento/metallica/prefabbricata VTR SPECIFICHE TECNICHE: materia plastica tipo metacrilato/policarbonato/polimetacrilato; fissaggio alla base senza forare il serramento |  | RISORSA MATERIALE | SERRAMENTI | SISTEMI | MONOBLOCCO LUCERNARIO | PLASTICA GENERICO | [6 empty] | MC.11.250.0010.g | Lucernario a cupola circolare autoportante in metacrilato, policarbonato o polimetilmetacrilato, trasparente od opale, a parete semplice, completa di accessori di fissaggio alla base in cemento, metallica o prefabbricata VTR, realizzato con appositi morsetti e guarnizione di tenuta in modo di trattenere l'elemento senza forarlo. Con diametro: - Ø interno 180 cm, spessore 4 mm | nd | fisso | [10 empty] | 1 | cad | nd | autoportante - | coperture - | plastica generico | nd - | nd - |  | cupola circolare - parete semplice - | spessore vetratura [mm] = 4.0 nd nd nd - diametro interno (Ø) [cm] = 180.0 nd nd nd - | materia plastica tipo metacrilato/policarbonato/polimetacrilato; fissaggio alla base senza forare il serramento | nd - | trasparente - opale - | nd - | nd | nd - | NO |  |  |  |  | nd |  |  |  |  | nd | nd | nd |  | nd | nd | nd | morsetti; guarnizioni di tenuta | base in cemento/metallica/prefabbricata VTR | nd | NO | NO
LOM251.RM.14.00.05.D0000.0255.a | Monoblocco lucernario fisso di plastica generico; finitura: trasparente ¦ opale; geometria: cupola circolare ¦ parete doppia; funzione: autoportante; impiego: coperture; diametro interno (Ø) [cm] = 60 ¦ spessore vetratura [mm] = 3+3. Incluso: morsetti; guarnizioni di tenuta. Escluso: base in cemento/metallica/prefabbricata VTR SPECIFICHE TECNICHE: materia plastica tipo metacrilato/policarbonato/polimetacrilato; fissaggio alla base senza forare il serramento | 1 cad | 139.14 | 109.99 | 0 | RM.14.00.05.D0000.0255.a | Monoblocco lucernario fisso di plastica generico; finitura: trasparente ¦ opale; geometria: cupola circolare ¦ parete doppia; funzione: autoportante; impiego: coperture; diametro interno (Ø) [cm] = 60 ¦ spessore vetratura [mm] = 3+3. Incluso: morsetti; guarnizioni di tenuta. Escluso: base in cemento/metallica/prefabbricata VTR SPECIFICHE TECNICHE: materia plastica tipo metacrilato/policarbonato/polimetacrilato; fissaggio alla base senza forare il serramento |  | RISORSA MATERIALE | SERRAMENTI | SISTEMI | MONOBLOCCO LUCERNARIO | PLASTICA GENERICO | [6 empty] | MC.11.250.0020.a | Lucernario a cupola circolare autoportante in metacrilato, policarbonato o polimetilmetacrilato, trasparente od opale, a parete doppia, con assemblaggio ermetico in stabilimento. Completa di accessori di fissaggio alla base in cemento, metallica o prefabbricata VTR, realizzato con appositi morsetti e guarnizione di tenuta in modo di trattenere l'elemento senza forarlo. Con diametro: - Ø interno 60 cm, spessore 3+3 mm | nd | fisso | [10 empty] | 1 | cad | nd | autoportante - | coperture - | plastica generico | nd - | nd - |  | cupola circolare - parete doppia - | diametro interno (Ø) [cm] = 60.0 nd nd nd - spessore vetratura [mm] = 3+3 nd nd nd - | materia plastica tipo metacrilato/policarbonato/polimetacrilato; fissaggio alla base senza forare il serramento | nd - | trasparente - opale - | nd - | nd | nd - | NO |  |  |  |  | nd |  |  |  |  | nd | nd | nd |  | nd | nd | nd | morsetti; guarnizioni di tenuta | base in cemento/metallica/prefabbricata VTR | nd | NO | NO
LOM251.RM.14.00.05.D0000.0255.b | Monoblocco lucernario fisso di plastica generico; finitura: trasparente ¦ opale; geometria: cupola circolare ¦ parete doppia; funzione: autoportante; impiego: coperture; diametro interno (Ø) [cm] = 80 ¦ spessore vetratura [mm] = 3+3. Incluso: morsetti; guarnizioni di tenuta. Escluso: base in cemento/metallica/prefabbricata VTR SPECIFICHE TECNICHE: materia plastica tipo metacrilato/policarbonato/polimetacrilato; fissaggio alla base senza forare il serramento | 1 cad | 166.42 | 131.56 | 0 | RM.14.00.05.D0000.0255.b | Monoblocco lucernario fisso di plastica generico; finitura: trasparente ¦ opale; geometria: cupola circolare ¦ parete doppia; funzione: autoportante; impiego: coperture; diametro interno (Ø) [cm] = 80 ¦ spessore vetratura [mm] = 3+3. Incluso: morsetti; guarnizioni di tenuta. Escluso: base in cemento/metallica/prefabbricata VTR SPECIFICHE TECNICHE: materia plastica tipo metacrilato/policarbonato/polimetacrilato; fissaggio alla base senza forare il serramento |  | RISORSA MATERIALE | SERRAMENTI | SISTEMI | MONOBLOCCO LUCERNARIO | PLASTICA GENERICO | [6 empty] | MC.11.250.0020.b | Lucernario a cupola circolare autoportante in metacrilato, policarbonato o polimetilmetacrilato, trasparente od opale, a parete doppia, con assemblaggio ermetico in stabilimento. Completa di accessori di fissaggio alla base in cemento, metallica o prefabbricata VTR, realizzato con appositi morsetti e guarnizione di tenuta in modo di trattenere l'elemento senza forarlo. Con diametro: - Ø interno 80 cm, spessore 3+3 mm | nd | fisso | [10 empty] | 1 | cad | nd | autoportante - | coperture - | plastica generico | nd - | nd - |  | cupola circolare - parete doppia - | diametro interno (Ø) [cm] = 80.0 nd nd nd - spessore vetratura [mm] = 3+3 nd nd nd - | materia plastica tipo metacrilato/policarbonato/polimetacrilato; fissaggio alla base senza forare il serramento | nd - | trasparente - opale - | nd - | nd | nd - | NO |  |  |  |  | nd |  |  |  |  | nd | nd | nd |  | nd | nd | nd | morsetti; guarnizioni di tenuta | base in cemento/metallica/prefabbricata VTR | nd | NO | NO
LOM251.RM.14.00.05.D0000.0255.c | Monoblocco lucernario fisso di plastica generico; finitura: trasparente ¦ opale; geometria: cupola circolare ¦ parete doppia; funzione: autoportante; impiego: coperture; diametro interno (Ø) [cm] = 100 ¦ spessore vetratura [mm] = 4+3. Incluso: morsetti; guarnizioni di tenuta. Escluso: base in cemento/metallica/prefabbricata VTR SPECIFICHE TECNICHE: materia plastica tipo metacrilato/policarbonato/polimetacrilato; fissaggio alla base senza forare il serramento | 1 cad | 240.11 | 189.81 | 0 | RM.14.00.05.D0000.0255.c | Monoblocco lucernario fisso di plastica generico; finitura: trasparente ¦ opale; geometria: cupola circolare ¦ parete doppia; funzione: autoportante; impiego: coperture; diametro interno (Ø) [cm] = 100 ¦ spessore vetratura [mm] = 4+3. Incluso: morsetti; guarnizioni di tenuta. Escluso: base in cemento/metallica/prefabbricata VTR SPECIFICHE TECNICHE: materia plastica tipo metacrilato/policarbonato/polimetacrilato; fissaggio alla base senza forare il serramento |  | RISORSA MATERIALE | SERRAMENTI | SISTEMI | MONOBLOCCO LUCERNARIO | PLASTICA GENERICO | [6 empty] | MC.11.250.0020.c | Lucernario a cupola circolare autoportante in metacrilato, policarbonato o polimetilmetacrilato, trasparente od opale, a parete doppia, con assemblaggio ermetico in stabilimento. Completa di accessori di fissaggio alla base in cemento, metallica o prefabbricata VTR, realizzato con appositi morsetti e guarnizione di tenuta in modo di trattenere l'elemento senza forarlo. Con diametro: - Ø interno 100 cm, spessore 4+3 mm | nd | fisso | [10 empty] | 1 | cad | nd | autoportante - | coperture - | plastica generico | nd - | nd - |  | cupola circolare - parete doppia - | diametro interno (Ø) [cm] = 100.0 nd nd nd - spessore vetratura [mm] = 4+3 nd nd nd - | materia plastica tipo metacrilato/policarbonato/polimetacrilato; fissaggio alla base senza forare il serramento | nd - | trasparente - opale - | nd - | nd | nd - | NO |  |  |  |  | nd |  |  |  |  | nd | nd | nd |  | nd | nd | nd | morsetti; guarnizioni di tenuta | base in cemento/metallica/prefabbricata VTR | nd | NO | NO
LOM251.RM.14.00.05.D0000.0255.d | Monoblocco lucernario fisso di plastica generico; finitura: trasparente ¦ opale; geometria: cupola circolare ¦ parete doppia; funzione: autoportante; impiego: coperture; diametro interno (Ø) [cm] = 120 ¦ spessore vetratura [mm] = 4+3. Incluso: morsetti; guarnizioni di tenuta. Escluso: base in cemento/metallica/prefabbricata VTR SPECIFICHE TECNICHE: materia plastica tipo metacrilato/policarbonato/polimetacrilato; fissaggio alla base senza forare il serramento | 1 cad | 281.03 | 222.16 | 0 | RM.14.00.05.D0000.0255.d | Monoblocco lucernario fisso di plastica generico; finitura: trasparente ¦ opale; geometria: cupola circolare ¦ parete doppia; funzione: autoportante; impiego: coperture; diametro interno (Ø) [cm] = 120 ¦ spessore vetratura [mm] = 4+3. Incluso: morsetti; guarnizioni di tenuta. Escluso: base in cemento/metallica/prefabbricata VTR SPECIFICHE TECNICHE: materia plastica tipo metacrilato/policarbonato/polimetacrilato; fissaggio alla base senza forare il serramento |  | RISORSA MATERIALE | SERRAMENTI | SISTEMI | MONOBLOCCO LUCERNARIO | PLASTICA GENERICO | [6 empty] | MC.11.250.0020.d | Lucernario a cupola circolare autoportante in metacrilato, policarbonato o polimetilmetacrilato, trasparente od opale, a parete doppia, con assemblaggio ermetico in stabilimento. Completa di accessori di fissaggio alla base in cemento, metallica o prefabbricata VTR, realizzato con appositi morsetti e guarnizione di tenuta in modo di trattenere l'elemento senza forarlo. Con diametro: - Ø interno 120 cm, spessore 4+3 mm | nd | fisso | [10 empty] | 1 | cad | nd | autoportante - | coperture - | plastica generico | nd - | nd - |  | cupola circolare - parete doppia - | diametro interno (Ø) [cm] = 120.0 nd nd nd - spessore vetratura [mm] = 4+3 nd nd nd - | materia plastica tipo metacrilato/policarbonato/polimetacrilato; fissaggio alla base senza forare il serramento | nd - | trasparente - opale - | nd - | nd | nd - | NO |  |  |  |  | nd |  |  |  |  | nd | nd | nd |  | nd | nd | nd | morsetti; guarnizioni di tenuta | base in cemento/metallica/prefabbricata VTR | nd | NO | NO
LOM251.RM.14.00.05.D0000.0255.e | Monoblocco lucernario fisso di plastica generico; finitura: trasparente ¦ opale; geometria: cupola circolare ¦ parete doppia; funzione: autoportante; impiego: coperture; diametro interno (Ø) [cm] = 140 ¦ spessore vetratura [mm] = 4+3. Incluso: morsetti; guarnizioni di tenuta. Escluso: base in cemento/metallica/prefabbricata VTR SPECIFICHE TECNICHE: materia plastica tipo metacrilato/policarbonato/polimetacrilato; fissaggio alla base senza forare il serramento | 1 cad | 343.79 | 271.77 | 0 | RM.14.00.05.D0000.0255.e | Monoblocco lucernario fisso di plastica generico; finitura: trasparente ¦ opale; geometria: cupola circolare ¦ parete doppia; funzione: autoportante; impiego: coperture; diametro interno (Ø) [cm] = 140 ¦ spessore vetratura [mm] = 4+3. Incluso: morsetti; guarnizioni di tenuta. Escluso: base in cemento/metallica/prefabbricata VTR SPECIFICHE TECNICHE: materia plastica tipo metacrilato/policarbonato/polimetacrilato; fissaggio alla base senza forare il serramento |  | RISORSA MATERIALE | SERRAMENTI | SISTEMI | MONOBLOCCO LUCERNARIO | PLASTICA GENERICO | [6 empty] | MC.11.250.0020.e | Lucernario a cupola circolare autoportante in metacrilato, policarbonato o polimetilmetacrilato, trasparente od opale, a parete doppia, con assemblaggio ermetico in stabilimento. Completa di accessori di fissaggio alla base in cemento, metallica o prefabbricata VTR, realizzato con appositi morsetti e guarnizione di tenuta in modo di trattenere l'elemento senza forarlo. Con diametro: - Ø interno 140 cm, spessore 4+3 mm | nd | fisso | [10 empty] | 1 | cad | nd | autoportante - | coperture - | plastica generico | nd - | nd - |  | cupola circolare - parete doppia - | spessore vetratura [mm] = 4+3 nd nd nd - diametro interno (Ø) [cm] = 140.0 nd nd nd - | materia plastica tipo metacrilato/policarbonato/polimetacrilato; fissaggio alla base senza forare il serramento | nd - | trasparente - opale - | nd - | nd | nd - | NO |  |  |  |  | nd |  |  |  |  | nd | nd | nd |  | nd | nd | nd | morsetti; guarnizioni di tenuta | base in cemento/metallica/prefabbricata VTR | nd | NO | NO
LOM251.RM.14.00.05.D0000.0255.f | Monoblocco lucernario fisso di plastica generico; finitura: trasparente ¦ opale; geometria: cupola circolare ¦ parete doppia; funzione: autoportante; impiego: coperture; diametro interno (Ø) [cm] = 160 ¦ spessore vetratura [mm] = 4+3. Incluso: morsetti; guarnizioni di tenuta. Escluso: base in cemento/metallica/prefabbricata VTR SPECIFICHE TECNICHE: materia plastica tipo metacrilato/policarbonato/polimetacrilato; fissaggio alla base senza forare il serramento | 1 cad | 414.74 | 327.86 | 0 | RM.14.00.05.D0000.0255.f | Monoblocco lucernario fisso di plastica generico; finitura: trasparente ¦ opale; geometria: cupola circolare ¦ parete doppia; funzione: autoportante; impiego: coperture; diametro interno (Ø) [cm] = 160 ¦ spessore vetratura [mm] = 4+3. Incluso: morsetti; guarnizioni di tenuta. Escluso: base in cemento/metallica/prefabbricata VTR SPECIFICHE TECNICHE: materia plastica tipo metacrilato/policarbonato/polimetacrilato; fissaggio alla base senza forare il serramento |  | RISORSA MATERIALE | SERRAMENTI | SISTEMI | MONOBLOCCO LUCERNARIO | PLASTICA GENERICO | [6 empty] | MC.11.250.0020.f | Lucernario a cupola circolare autoportante in metacrilato, policarbonato o polimetilmetacrilato, trasparente od opale, a parete doppia, con assemblaggio ermetico in stabilimento. Completa di accessori di fissaggio alla base in cemento, metallica o prefabbricata VTR, realizzato con appositi morsetti e guarnizione di tenuta in modo di trattenere l'elemento senza forarlo. Con diametro: - Ø interno 160 cm, spessore 4+3 mm | nd | fisso | [10 empty] | 1 | cad | nd | autoportante - | coperture - | plastica generico | nd - | nd - |  | cupola circolare - parete doppia - | spessore vetratura [mm] = 4+3 nd nd nd - diametro interno (Ø) [cm] = 160.0 nd nd nd - | materia plastica tipo metacrilato/policarbonato/polimetacrilato; fissaggio alla base senza forare il serramento | nd - | trasparente - opale - | nd - | nd | nd - | NO |  |  |  |  | nd |  |  |  |  | nd | nd | nd |  | nd | nd | nd | morsetti; guarnizioni di tenuta | base in cemento/metallica/prefabbricata VTR | nd | NO | NO
LOM251.RM.14.00.05.D0000.0255.g | Monoblocco lucernario fisso di plastica generico; finitura: trasparente ¦ opale; geometria: cupola circolare ¦ parete doppia; funzione: autoportante; impiego: coperture; diametro interno (Ø) [cm] = 180 ¦ spessore vetratura [mm] = 4+3. Incluso: morsetti; guarnizioni di tenuta. Escluso: base in cemento/metallica/prefabbricata VTR SPECIFICHE TECNICHE: materia plastica tipo metacrilato/policarbonato/polimetacrilato; fissaggio alla base senza forare il serramento | 1 cad | 829.47 | 655.7 | 0 | RM.14.00.05.D0000.0255.g | Monoblocco lucernario fisso di plastica generico; finitura: trasparente ¦ opale; geometria: cupola circolare ¦ parete doppia; funzione: autoportante; impiego: coperture; diametro interno (Ø) [cm] = 180 ¦ spessore vetratura [mm] = 4+3. Incluso: morsetti; guarnizioni di tenuta. Escluso: base in cemento/metallica/prefabbricata VTR SPECIFICHE TECNICHE: materia plastica tipo metacrilato/policarbonato/polimetacrilato; fissaggio alla base senza forare il serramento |  | RISORSA MATERIALE | SERRAMENTI | SISTEMI | MONOBLOCCO LUCERNARIO | PLASTICA GENERICO | [6 empty] | MC.11.250.0020.g | Lucernario a cupola circolare autoportante in metacrilato, policarbonato o polimetilmetacrilato, trasparente od opale, a parete doppia, con assemblaggio ermetico in stabilimento. Completa di accessori di fissaggio alla base in cemento, metallica o prefabbricata VTR, realizzato con appositi morsetti e guarnizione di tenuta in modo di trattenere l'elemento senza forarlo. Con diametro: - Ø interno 180 cm, spessore 4+3 mm | nd | fisso | [10 empty] | 1 | cad | nd | autoportante - | coperture - | plastica generico | nd - | nd - |  | cupola circolare - parete doppia - | spessore vetratura [mm] = 4+3 nd nd nd - diametro interno (Ø) [cm] = 180.0 nd nd nd - | materia plastica tipo metacrilato/policarbonato/polimetacrilato; fissaggio alla base senza forare il serramento | nd - | trasparente - opale - | nd - | nd | nd - | NO |  |  |  |  | nd |  |  |  |  | nd | nd | nd |  | nd | nd | nd | morsetti; guarnizioni di tenuta | base in cemento/metallica/prefabbricata VTR | nd | NO | NO
LOM251.RM.14.00.05.D0000.0260.a | Monoblocco lucernario fisso di plastica generico; finitura: trasparente ¦ opale; geometria: cupola quadrata ¦ parete semplice; funzione: autoportante; impiego: coperture; lato x interno [cm] = 60 ¦ lato y interno [cm] = 60 ¦ spessore vetratura [mm] = 3. Incluso: morsetti; guarnizioni di tenuta. Escluso: base in cemento/metallica/prefabbricata VTR SPECIFICHE TECNICHE: materia plastica tipo metacrilato/policarbonato/polimetacrilato; fissaggio alla base senza forare il serramento | 1 cad | 81.29 | 64.26 | 0 | RM.14.00.05.D0000.0260.a | Monoblocco lucernario fisso di plastica generico; finitura: trasparente ¦ opale; geometria: cupola quadrata ¦ parete semplice; funzione: autoportante; impiego: coperture; lato x interno [cm] = 60 ¦ lato y interno [cm] = 60 ¦ spessore vetratura [mm] = 3. Incluso: morsetti; guarnizioni di tenuta. Escluso: base in cemento/metallica/prefabbricata VTR SPECIFICHE TECNICHE: materia plastica tipo metacrilato/policarbonato/polimetacrilato; fissaggio alla base senza forare il serramento |  | RISORSA MATERIALE | SERRAMENTI | SISTEMI | MONOBLOCCO LUCERNARIO | PLASTICA GENERICO | [6 empty] | MC.11.260.0010.a | Lucernario a cupola quadrata autoportante in metacrilato, policarbonato o polimetilmetacrilato, trasparente od opale, a parete semplice, completa di accessori di fissaggio alla base in cemento, metallica o prefabbricata VTR, realizzato con appositi morsetti e guarnizione di tenuta in modo di trattenere l'elemento senza forarlo. Con dimensioni: - interno 60x60 cm, spessore 3 mm | nd | fisso | [10 empty] | 1 | cad | nd | autoportante - | coperture - | plastica generico | nd - | nd - |  | cupola quadrata - parete semplice - | lato x interno [cm] = 60.0 nd nd nd - lato y interno [cm] = 60.0 nd nd nd - spessore vetratura [mm] = 3.0 nd nd nd - | materia plastica tipo metacrilato/policarbonato/polimetacrilato; fissaggio alla base senza forare il serramento | nd - | trasparente - opale - | nd - | nd | nd - | NO |  |  |  |  | nd |  |  |  |  | nd | nd | nd |  | nd | nd | nd | morsetti; guarnizioni di tenuta | base in cemento/metallica/prefabbricata VTR | nd | NO | NO
LOM251.RM.14.00.05.D0000.0260.b | Monoblocco lucernario fisso di plastica generico; finitura: trasparente ¦ opale; geometria: cupola quadrata ¦ parete semplice; funzione: autoportante; impiego: coperture; lato x interno [cm] = 80 ¦ lato y interno [cm] = 80 ¦ spessore vetratura [mm] = 3. Incluso: morsetti; guarnizioni di tenuta. Escluso: base in cemento/metallica/prefabbricata VTR SPECIFICHE TECNICHE: materia plastica tipo metacrilato/policarbonato/polimetacrilato; fissaggio alla base senza forare il serramento | 1 cad | 102.94 | 81.37 | 0 | RM.14.00.05.D0000.0260.b | Monoblocco lucernario fisso di plastica generico; finitura: trasparente ¦ opale; geometria: cupola quadrata ¦ parete semplice; funzione: autoportante; impiego: coperture; lato x interno [cm] = 80 ¦ lato y interno [cm] = 80 ¦ spessore vetratura [mm] = 3. Incluso: morsetti; guarnizioni di tenuta. Escluso: base in cemento/metallica/prefabbricata VTR SPECIFICHE TECNICHE: materia plastica tipo metacrilato/policarbonato/polimetacrilato; fissaggio alla base senza forare il serramento |  | RISORSA MATERIALE | SERRAMENTI | SISTEMI | MONOBLOCCO LUCERNARIO | PLASTICA GENERICO | [6 empty] | MC.11.260.0010.b | Lucernario a cupola quadrata autoportante in metacrilato, policarbonato o polimetilmetacrilato, trasparente od opale, a parete semplice, completa di accessori di fissaggio alla base in cemento, metallica o prefabbricata VTR, realizzato con appositi morsetti e guarnizione di tenuta in modo di trattenere l'elemento senza forarlo. Con dimensioni: - interno 80x80 cm, spessore 3 mm | nd | fisso | [10 empty] | 1 | cad | nd | autoportante - | coperture - | plastica generico | nd - | nd - |  | cupola quadrata - parete semplice - | lato y interno [cm] = 80.0 nd nd nd - spessore vetratura [mm] = 3.0 nd nd nd - lato x interno [cm] = 80.0 nd nd nd - | materia plastica tipo metacrilato/policarbonato/polimetacrilato; fissaggio alla base senza forare il serramento | nd - | trasparente - opale - | nd - | nd | nd - | NO |  |  |  |  | nd |  |  |  |  | nd | nd | nd |  | nd | nd | nd | morsetti; guarnizioni di tenuta | base in cemento/metallica/prefabbricata VTR | nd | NO | NO
LOM251.RM.14.00.05.D0000.0260.c | Monoblocco lucernario fisso di plastica generico; finitura: trasparente ¦ opale; geometria: cupola quadrata ¦ parete semplice; funzione: autoportante; impiego: coperture; lato x interno [cm] = 100 ¦ lato y interno [cm] = 100 ¦ spessore vetratura [mm] = 4. Incluso: morsetti; guarnizioni di tenuta. Escluso: base in cemento/metallica/prefabbricata VTR SPECIFICHE TECNICHE: materia plastica tipo metacrilato/policarbonato/polimetacrilato; fissaggio alla base senza forare il serramento | 1 cad | 146.3 | 115.65 | 0 | RM.14.00.05.D0000.0260.c | Monoblocco lucernario fisso di plastica generico; finitura: trasparente ¦ opale; geometria: cupola quadrata ¦ parete semplice; funzione: autoportante; impiego: coperture; lato x interno [cm] = 100 ¦ lato y interno [cm] = 100 ¦ spessore vetratura [mm] = 4. Incluso: morsetti; guarnizioni di tenuta. Escluso: base in cemento/metallica/prefabbricata VTR SPECIFICHE TECNICHE: materia plastica tipo metacrilato/policarbonato/polimetacrilato; fissaggio alla base senza forare il serramento |  | RISORSA MATERIALE | SERRAMENTI | SISTEMI | MONOBLOCCO LUCERNARIO | PLASTICA GENERICO | [6 empty] | MC.11.260.0010.c | Lucernario a cupola quadrata autoportante in metacrilato, policarbonato o polimetilmetacrilato, trasparente od opale, a parete semplice, completa di accessori di fissaggio alla base in cemento, metallica o prefabbricata VTR, realizzato con appositi morsetti e guarnizione di tenuta in modo di trattenere l'elemento senza forarlo. Con dimensioni: - interno 100x100 cm, spessore 4 mm | nd | fisso | [10 empty] | 1 | cad | nd | autoportante - | coperture - | plastica generico | nd - | nd - |  | cupola quadrata - parete semplice - | lato x interno [cm] = 100.0 nd nd nd - spessore vetratura [mm] = 4.0 nd nd nd - lato y interno [cm] = 100.0 nd nd nd - | materia plastica tipo metacrilato/policarbonato/polimetacrilato; fissaggio alla base senza forare il serramento | nd - | trasparente - opale - | nd - | nd | nd - | NO |  |  |  |  | nd |  |  |  |  | nd | nd | nd |  | nd | nd | nd | morsetti; guarnizioni di tenuta | base in cemento/metallica/prefabbricata VTR | nd | NO | NO
LOM251.RM.14.00.05.D0000.0260.d | Monoblocco lucernario fisso di plastica generico; finitura: trasparente ¦ opale; geometria: cupola quadrata ¦ parete semplice; funzione: autoportante; impiego: coperture; lato x interno [cm] = 120 ¦ lato y interno [cm] = 120 ¦ spessore vetratura [mm] = 4. Incluso: morsetti; guarnizioni di tenuta. Escluso: base in cemento/metallica/prefabbricata VTR SPECIFICHE TECNICHE: materia plastica tipo metacrilato/policarbonato/polimetacrilato; fissaggio alla base senza forare il serramento | 1 cad | 173.39 | 137.07 | 0 | RM.14.00.05.D0000.0260.d | Monoblocco lucernario fisso di plastica generico; finitura: trasparente ¦ opale; geometria: cupola quadrata ¦ parete semplice; funzione: autoportante; impiego: coperture; lato x interno [cm] = 120 ¦ lato y interno [cm] = 120 ¦ spessore vetratura [mm] = 4. Incluso: morsetti; guarnizioni di tenuta. Escluso: base in cemento/metallica/prefabbricata VTR SPECIFICHE TECNICHE: materia plastica tipo metacrilato/policarbonato/polimetacrilato; fissaggio alla base senza forare il serramento |  | RISORSA MATERIALE | SERRAMENTI | SISTEMI | MONOBLOCCO LUCERNARIO | PLASTICA GENERICO | [6 empty] | MC.11.260.0010.d | Lucernario a cupola quadrata autoportante in metacrilato, policarbonato o polimetilmetacrilato, trasparente od opale, a parete semplice, completa di accessori di fissaggio alla base in cemento, metallica o prefabbricata VTR, realizzato con appositi morsetti e guarnizione di tenuta in modo di trattenere l'elemento senza forarlo. Con dimensioni: - interno 120x120 cm, spessore 4 mm | nd | fisso | [10 empty] | 1 | cad | nd | autoportante - | coperture - | plastica generico | nd - | nd - |  | cupola quadrata - parete semplice - | lato y interno [cm] = 120.0 nd nd nd - spessore vetratura [mm] = 4.0 nd nd nd - lato x interno [cm] = 120.0 nd nd nd - | materia plastica tipo metacrilato/policarbonato/polimetacrilato; fissaggio alla base senza forare il serramento | nd - | trasparente - opale - | nd - | nd | nd - | NO |  |  |  |  | nd |  |  |  |  | nd | nd | nd |  | nd | nd | nd | morsetti; guarnizioni di tenuta | base in cemento/metallica/prefabbricata VTR | nd | NO | NO
LOM251.RM.14.00.05.D0000.0260.e | Monoblocco lucernario fisso di plastica generico; finitura: trasparente ¦ opale; geometria: cupola quadrata ¦ parete semplice; funzione: autoportante; impiego: coperture; lato x interno [cm] = 140 ¦ lato y interno [cm] = 140 ¦ spessore vetratura [mm] = 4. Incluso: morsetti; guarnizioni di tenuta. Escluso: base in cemento/metallica/prefabbricata VTR SPECIFICHE TECNICHE: materia plastica tipo metacrilato/policarbonato/polimetacrilato; fissaggio alla base senza forare il serramento | 1 cad | 203.18 | 160.62 | 0 | RM.14.00.05.D0000.0260.e | Monoblocco lucernario fisso di plastica generico; finitura: trasparente ¦ opale; geometria: cupola quadrata ¦ parete semplice; funzione: autoportante; impiego: coperture; lato x interno [cm] = 140 ¦ lato y interno [cm] = 140 ¦ spessore vetratura [mm] = 4. Incluso: morsetti; guarnizioni di tenuta. Escluso: base in cemento/metallica/prefabbricata VTR SPECIFICHE TECNICHE: materia plastica tipo metacrilato/policarbonato/polimetacrilato; fissaggio alla base senza forare il serramento |  | RISORSA MATERIALE | SERRAMENTI | SISTEMI | MONOBLOCCO LUCERNARIO | PLASTICA GENERICO | [6 empty] | MC.11.260.0010.e | Lucernario a cupola quadrata autoportante in metacrilato, policarbonato o polimetilmetacrilato, trasparente od opale, a parete semplice, completa di accessori di fissaggio alla base in cemento, metallica o prefabbricata VTR, realizzato con appositi morsetti e guarnizione di tenuta in modo di trattenere l'elemento senza forarlo. Con dimensioni: - interno 140x140 cm, spessore 4 mm | nd | fisso | [10 empty] | 1 | cad | nd | autoportante - | coperture - | plastica generico | nd - | nd - |  | cupola quadrata - parete semplice - | spessore vetratura [mm] = 4.0 nd nd nd - lato x interno [cm] = 140.0 nd nd nd - lato y interno [cm] = 140.0 nd nd nd - | materia plastica tipo metacrilato/policarbonato/polimetacrilato; fissaggio alla base senza forare il serramento | nd - | trasparente - opale - | nd - | nd | nd - | NO |  |  |  |  | nd |  |  |  |  | nd | nd | nd |  | nd | nd | nd | morsetti; guarnizioni di tenuta | base in cemento/metallica/prefabbricata VTR | nd | NO | NO
LOM251.RM.14.00.05.D0000.0260.f | Monoblocco lucernario fisso di plastica generico; finitura: trasparente ¦ opale; geometria: cupola quadrata ¦ parete semplice; funzione: autoportante; impiego: coperture; lato x interno [cm] = 160 ¦ lato y interno [cm] = 160 ¦ spessore vetratura [mm] = 4. Incluso: morsetti; guarnizioni di tenuta. Escluso: base in cemento/metallica/prefabbricata VTR SPECIFICHE TECNICHE: materia plastica tipo metacrilato/policarbonato/polimetacrilato; fissaggio alla base senza forare il serramento | 1 cad | 241.13 | 190.62 | 0 | RM.14.00.05.D0000.0260.f | Monoblocco lucernario fisso di plastica generico; finitura: trasparente ¦ opale; geometria: cupola quadrata ¦ parete semplice; funzione: autoportante; impiego: coperture; lato x interno [cm] = 160 ¦ lato y interno [cm] = 160 ¦ spessore vetratura [mm] = 4. Incluso: morsetti; guarnizioni di tenuta. Escluso: base in cemento/metallica/prefabbricata VTR SPECIFICHE TECNICHE: materia plastica tipo metacrilato/policarbonato/polimetacrilato; fissaggio alla base senza forare il serramento |  | RISORSA MATERIALE | SERRAMENTI | SISTEMI | MONOBLOCCO LUCERNARIO | PLASTICA GENERICO | [6 empty] | MC.11.260.0010.f | Lucernario a cupola quadrata autoportante in metacrilato, policarbonato o polimetilmetacrilato, trasparente od opale, a parete semplice, completa di accessori di fissaggio alla base in cemento, metallica o prefabbricata VTR, realizzato con appositi morsetti e guarnizione di tenuta in modo di trattenere l'elemento senza forarlo. Con dimensioni: - interno 160x160 cm, spessore 4 mm | nd | fisso | [10 empty] | 1 | cad | nd | autoportante - | coperture - | plastica generico | nd - | nd - |  | cupola quadrata - parete semplice - | spessore vetratura [mm] = 4.0 nd nd nd - lato x interno [cm] = 160.0 nd nd nd - lato y interno [cm] = 160.0 nd nd nd - | materia plastica tipo metacrilato/policarbonato/polimetacrilato; fissaggio alla base senza forare il serramento | nd - | trasparente - opale - | nd - | nd | nd - | NO |  |  |  |  | nd |  |  |  |  | nd | nd | nd |  | nd | nd | nd | morsetti; guarnizioni di tenuta | base in cemento/metallica/prefabbricata VTR | nd | NO | NO
LOM251.RM.14.00.05.D0000.0260.g | Monoblocco lucernario fisso di plastica generico; finitura: trasparente ¦ opale; geometria: cupola quadrata ¦ parete semplice; funzione: autoportante; impiego: coperture; lato x interno [cm] = 180 ¦ lato y interno [cm] = 180 ¦ spessore vetratura [mm] = 4. Incluso: morsetti; guarnizioni di tenuta. Escluso: base in cemento/metallica/prefabbricata VTR SPECIFICHE TECNICHE: materia plastica tipo metacrilato/policarbonato/polimetacrilato; fissaggio alla base senza forare il serramento | 1 cad | 498.51 | 394.08 | 0 | RM.14.00.05.D0000.0260.g | Monoblocco lucernario fisso di plastica generico; finitura: trasparente ¦ opale; geometria: cupola quadrata ¦ parete semplice; funzione: autoportante; impiego: coperture; lato x interno [cm] = 180 ¦ lato y interno [cm] = 180 ¦ spessore vetratura [mm] = 4. Incluso: morsetti; guarnizioni di tenuta. Escluso: base in cemento/metallica/prefabbricata VTR SPECIFICHE TECNICHE: materia plastica tipo metacrilato/policarbonato/polimetacrilato; fissaggio alla base senza forare il serramento |  | RISORSA MATERIALE | SERRAMENTI | SISTEMI | MONOBLOCCO LUCERNARIO | PLASTICA GENERICO | [6 empty] | MC.11.260.0010.g | Lucernario a cupola quadrata autoportante in metacrilato, policarbonato o polimetilmetacrilato, trasparente od opale, a parete semplice, completa di accessori di fissaggio alla base in cemento, metallica o prefabbricata VTR, realizzato con appositi morsetti e guarnizione di tenuta in modo di trattenere l'elemento senza forarlo. Con dimensioni: - interno 180x180 cm, spessore 4 mm | nd | fisso | [10 empty] | 1 | cad | nd | autoportante - | coperture - | plastica generico | nd - | nd - |  | cupola quadrata - parete semplice - | spessore vetratura [mm] = 4.0 nd nd nd - lato x interno [cm] = 180.0 nd nd nd - lato y interno [cm] = 180.0 nd nd nd - | materia plastica tipo metacrilato/policarbonato/polimetacrilato; fissaggio alla base senza forare il serramento | nd - | trasparente - opale - | nd - | nd | nd - | NO |  |  |  |  | nd |  |  |  |  | nd | nd | nd |  | nd | nd | nd | morsetti; guarnizioni di tenuta | base in cemento/metallica/prefabbricata VTR | nd | NO | NO
LOM251.RM.14.00.05.D0000.0265.a | Monoblocco lucernario fisso di plastica generico; finitura: trasparente ¦ opale; geometria: cupola quadrata ¦ parete doppia; funzione: autoportante; impiego: coperture; lato x interno [cm] = 60 ¦ lato y interno [cm] = 60 ¦ spessore vetratura [mm] = 3+3. Incluso: morsetti; guarnizioni di tenuta. Escluso: base in cemento/metallica/prefabbricata VTR SPECIFICHE TECNICHE: materia plastica tipo metacrilato/policarbonato/polimetacrilato; fissaggio alla base senza forare il serramento | 1 cad | 147.33 | 116.47 | 0 | RM.14.00.05.D0000.0265.a | Monoblocco lucernario fisso di plastica generico; finitura: trasparente ¦ opale; geometria: cupola quadrata ¦ parete doppia; funzione: autoportante; impiego: coperture; lato x interno [cm] = 60 ¦ lato y interno [cm] = 60 ¦ spessore vetratura [mm] = 3+3. Incluso: morsetti; guarnizioni di tenuta. Escluso: base in cemento/metallica/prefabbricata VTR SPECIFICHE TECNICHE: materia plastica tipo metacrilato/policarbonato/polimetacrilato; fissaggio alla base senza forare il serramento |  | RISORSA MATERIALE | SERRAMENTI | SISTEMI | MONOBLOCCO LUCERNARIO | PLASTICA GENERICO | [6 empty] | MC.11.260.0020.a | Lucernario a cupola quadrata autoportante in metacrilato, policarbonato o polimetilmetacrilato, trasparente od opale, a parete doppia, con assemblaggio ermetico in stabilimento. Completa di accessori di fissaggio alla base in cemento, metallica o prefabbricata VTR, realizzato con appositi morsetti e guarnizione di tenuta in modo di trattenere l'elemento senza forarlo. Con dimensioni: - interno 60x60 cm, spessore 3+3 mm | nd | fisso | [10 empty] | 1 | cad | nd | autoportante - | coperture - | plastica generico | nd - | nd - |  | cupola quadrata - parete doppia - | lato y interno [cm] = 60.0 nd nd nd - lato x interno [cm] = 60.0 nd nd nd - spessore vetratura [mm] = 3+3 nd nd nd - | materia plastica tipo metacrilato/policarbonato/polimetacrilato; fissaggio alla base senza forare il serramento | nd - | trasparente - opale - | nd - | nd | nd - | NO |  |  |  |  | nd |  |  |  |  | nd | nd | nd |  | nd | nd | nd | morsetti; guarnizioni di tenuta | base in cemento/metallica/prefabbricata VTR | nd | NO | NO
LOM251.RM.14.00.05.D0000.0265.b | Monoblocco lucernario fisso di plastica generico; finitura: trasparente ¦ opale; geometria: cupola quadrata ¦ parete doppia; funzione: autoportante; impiego: coperture; lato x interno [cm] = 80 ¦ lato y interno [cm] = 80 ¦ spessore vetratura [mm] = 3+3. Incluso: morsetti; guarnizioni di tenuta. Escluso: base in cemento/metallica/prefabbricata VTR SPECIFICHE TECNICHE: materia plastica tipo metacrilato/policarbonato/polimetacrilato; fissaggio alla base senza forare il serramento | 1 cad | 178.79 | 141.34 | 0 | RM.14.00.05.D0000.0265.b | Monoblocco lucernario fisso di plastica generico; finitura: trasparente ¦ opale; geometria: cupola quadrata ¦ parete doppia; funzione: autoportante; impiego: coperture; lato x interno [cm] = 80 ¦ lato y interno [cm] = 80 ¦ spessore vetratura [mm] = 3+3. Incluso: morsetti; guarnizioni di tenuta. Escluso: base in cemento/metallica/prefabbricata VTR SPECIFICHE TECNICHE: materia plastica tipo metacrilato/policarbonato/polimetacrilato; fissaggio alla base senza forare il serramento |  | RISORSA MATERIALE | SERRAMENTI | SISTEMI | MONOBLOCCO LUCERNARIO | PLASTICA GENERICO | [6 empty] | MC.11.260.0020.b | Lucernario a cupola quadrata autoportante in metacrilato, policarbonato o polimetilmetacrilato, trasparente od opale, a parete doppia, con assemblaggio ermetico in stabilimento. Completa di accessori di fissaggio alla base in cemento, metallica o prefabbricata VTR, realizzato con appositi morsetti e guarnizione di tenuta in modo di trattenere l'elemento senza forarlo. Con dimensioni: - interno 80x80 cm, spessore 3+3 mm | nd | fisso | [10 empty] | 1 | cad | nd | autoportante - | coperture - | plastica generico | nd - | nd - |  | cupola quadrata - parete doppia - | lato x interno [cm] = 80.0 nd nd nd - spessore vetratura [mm] = 3+3 nd nd nd - lato y interno [cm] = 80.0 nd nd nd - | materia plastica tipo metacrilato/policarbonato/polimetacrilato; fissaggio alla base senza forare il serramento | nd - | trasparente - opale - | nd - | nd | nd - | NO |  |  |  |  | nd |  |  |  |  | nd | nd | nd |  | nd | nd | nd | morsetti; guarnizioni di tenuta | base in cemento/metallica/prefabbricata VTR | nd | NO | NO
LOM251.RM.14.00.05.D0000.0265.c | Monoblocco lucernario fisso di plastica generico; finitura: trasparente ¦ opale; geometria: cupola quadrata ¦ parete doppia; funzione: autoportante; impiego: coperture; lato x interno [cm] = 100 ¦ lato y interno [cm] = 100 ¦ spessore vetratura [mm] = 4+3. Incluso: morsetti; guarnizioni di tenuta. Escluso: base in cemento/metallica/prefabbricata VTR SPECIFICHE TECNICHE: materia plastica tipo metacrilato/policarbonato/polimetacrilato; fissaggio alla base senza forare il serramento | 1 cad | 238.4 | 188.46 | 0 | RM.14.00.05.D0000.0265.c | Monoblocco lucernario fisso di plastica generico; finitura: trasparente ¦ opale; geometria: cupola quadrata ¦ parete doppia; funzione: autoportante; impiego: coperture; lato x interno [cm] = 100 ¦ lato y interno [cm] = 100 ¦ spessore vetratura [mm] = 4+3. Incluso: morsetti; guarnizioni di tenuta. Escluso: base in cemento/metallica/prefabbricata VTR SPECIFICHE TECNICHE: materia plastica tipo metacrilato/policarbonato/polimetacrilato; fissaggio alla base senza forare il serramento |  | RISORSA MATERIALE | SERRAMENTI | SISTEMI | MONOBLOCCO LUCERNARIO | PLASTICA GENERICO | [6 empty] | MC.11.260.0020.c | Lucernario a cupola quadrata autoportante in metacrilato, policarbonato o polimetilmetacrilato, trasparente od opale, a parete doppia, con assemblaggio ermetico in stabilimento. Completa di accessori di fissaggio alla base in cemento, metallica o prefabbricata VTR, realizzato con appositi morsetti e guarnizione di tenuta in modo di trattenere l'elemento senza forarlo. Con dimensioni: - interno 100x100 cm, spessore 4+3 mm | nd | fisso | [10 empty] | 1 | cad | nd | autoportante - | coperture - | plastica generico | nd - | nd - |  | cupola quadrata - parete doppia - | lato y interno [cm] = 100.0 nd nd nd - spessore vetratura [mm] = 4+3 nd nd nd - lato x interno [cm] = 100.0 nd nd nd - | materia plastica tipo metacrilato/policarbonato/polimetacrilato; fissaggio alla base senza forare il serramento | nd - | trasparente - opale - | nd - | nd | nd - | NO |  |  |  |  | nd |  |  |  |  | nd | nd | nd |  | nd | nd | nd | morsetti; guarnizioni di tenuta | base in cemento/metallica/prefabbricata VTR | nd | NO | NO
LOM251.RM.14.00.05.D0000.0265.d | Monoblocco lucernario fisso di plastica generico; finitura: trasparente ¦ opale; geometria: cupola quadrata ¦ parete doppia; funzione: autoportante; impiego: coperture; lato x interno [cm] = 120 ¦ lato y interno [cm] = 120 ¦ spessore vetratura [mm] = 4+3. Incluso: morsetti; guarnizioni di tenuta. Escluso: base in cemento/metallica/prefabbricata VTR SPECIFICHE TECNICHE: materia plastica tipo metacrilato/policarbonato/polimetacrilato; fissaggio alla base senza forare il serramento | 1 cad | 287.14 | 226.99 | 0 | RM.14.00.05.D0000.0265.d | Monoblocco lucernario fisso di plastica generico; finitura: trasparente ¦ opale; geometria: cupola quadrata ¦ parete doppia; funzione: autoportante; impiego: coperture; lato x interno [cm] = 120 ¦ lato y interno [cm] = 120 ¦ spessore vetratura [mm] = 4+3. Incluso: morsetti; guarnizioni di tenuta. Escluso: base in cemento/metallica/prefabbricata VTR SPECIFICHE TECNICHE: materia plastica tipo metacrilato/policarbonato/polimetacrilato; fissaggio alla base senza forare il serramento |  | RISORSA MATERIALE | SERRAMENTI | SISTEMI | MONOBLOCCO LUCERNARIO | PLASTICA GENERICO | [6 empty] | MC.11.260.0020.d | Lucernario a cupola quadrata autoportante in metacrilato, policarbonato o polimetilmetacrilato, trasparente od opale, a parete doppia, con assemblaggio ermetico in stabilimento. Completa di accessori di fissaggio alla base in cemento, metallica o prefabbricata VTR, realizzato con appositi morsetti e guarnizione di tenuta in modo di trattenere l'elemento senza forarlo. Con dimensioni: - interno 120x120 cm, spessore 4+3 mm | nd | fisso | [10 empty] | 1 | cad | nd | autoportante - | coperture - | plastica generico | nd - | nd - |  | cupola quadrata - parete doppia - | spessore vetratura [mm] = 4+3 nd nd nd - lato y interno [cm] = 120.0 nd nd nd - lato x interno [cm] = 120.0 nd nd nd - | materia plastica tipo metacrilato/policarbonato/polimetacrilato; fissaggio alla base senza forare il serramento | nd - | trasparente - opale - | nd - | nd | nd - | NO |  |  |  |  | nd |  |  |  |  | nd | nd | nd |  | nd | nd | nd | morsetti; guarnizioni di tenuta | base in cemento/metallica/prefabbricata VTR | nd | NO | NO
LOM251.RM.14.00.05.D0000.0265.e | Monoblocco lucernario fisso di plastica generico; finitura: trasparente ¦ opale; geometria: cupola quadrata ¦ parete doppia; funzione: autoportante; impiego: coperture; lato x interno [cm] = 140 ¦ lato y interno [cm] = 140 ¦ spessore vetratura [mm] = 4+3. Incluso: morsetti; guarnizioni di tenuta. Escluso: base in cemento/metallica/prefabbricata VTR SPECIFICHE TECNICHE: materia plastica tipo metacrilato/policarbonato/polimetacrilato; fissaggio alla base senza forare il serramento | 1 cad | 341.35 | 269.84 | 0 | RM.14.00.05.D0000.0265.e | Monoblocco lucernario fisso di plastica generico; finitura: trasparente ¦ opale; geometria: cupola quadrata ¦ parete doppia; funzione: autoportante; impiego: coperture; lato x interno [cm] = 140 ¦ lato y interno [cm] = 140 ¦ spessore vetratura [mm] = 4+3. Incluso: morsetti; guarnizioni di tenuta. Escluso: base in cemento/metallica/prefabbricata VTR SPECIFICHE TECNICHE: materia plastica tipo metacrilato/policarbonato/polimetacrilato; fissaggio alla base senza forare il serramento |  | RISORSA MATERIALE | SERRAMENTI | SISTEMI | MONOBLOCCO LUCERNARIO | PLASTICA GENERICO | [6 empty] | MC.11.260.0020.e | Lucernario a cupola quadrata autoportante in metacrilato, policarbonato o polimetilmetacrilato, trasparente od opale, a parete doppia, con assemblaggio ermetico in stabilimento. Completa di accessori di fissaggio alla base in cemento, metallica o prefabbricata VTR, realizzato con appositi morsetti e guarnizione di tenuta in modo di trattenere l'elemento senza forarlo. Con dimensioni: - interno 140x140 cm, spessore 4+3 mm | nd | fisso | [10 empty] | 1 | cad | nd | autoportante - | coperture - | plastica generico | nd - | nd - |  | cupola quadrata - parete doppia - | lato x interno [cm] = 140.0 nd nd nd - lato y interno [cm] = 140.0 nd nd nd - spessore vetratura [mm] = 4+3 nd nd nd - | materia plastica tipo metacrilato/policarbonato/polimetacrilato; fissaggio alla base senza forare il serramento | nd - | trasparente - opale - | nd - | nd | nd - | NO |  |  |  |  | nd |  |  |  |  | nd | nd | nd |  | nd | nd | nd | morsetti; guarnizioni di tenuta | base in cemento/metallica/prefabbricata VTR | nd | NO | NO
LOM251.RM.14.00.05.D0000.0265.f | Monoblocco lucernario fisso di plastica generico; finitura: trasparente ¦ opale; geometria: cupola quadrata ¦ parete doppia; funzione: autoportante; impiego: coperture; lato x interno [cm] = 160 ¦ lato y interno [cm] = 160 ¦ spessore vetratura [mm] = 4+3. Incluso: morsetti; guarnizioni di tenuta. Escluso: base in cemento/metallica/prefabbricata VTR SPECIFICHE TECNICHE: materia plastica tipo metacrilato/policarbonato/polimetacrilato; fissaggio alla base senza forare il serramento | 1 cad | 414.49 | 327.66 | 0 | RM.14.00.05.D0000.0265.f | Monoblocco lucernario fisso di plastica generico; finitura: trasparente ¦ opale; geometria: cupola quadrata ¦ parete doppia; funzione: autoportante; impiego: coperture; lato x interno [cm] = 160 ¦ lato y interno [cm] = 160 ¦ spessore vetratura [mm] = 4+3. Incluso: morsetti; guarnizioni di tenuta. Escluso: base in cemento/metallica/prefabbricata VTR SPECIFICHE TECNICHE: materia plastica tipo metacrilato/policarbonato/polimetacrilato; fissaggio alla base senza forare il serramento |  | RISORSA MATERIALE | SERRAMENTI | SISTEMI | MONOBLOCCO LUCERNARIO | PLASTICA GENERICO | [6 empty] | MC.11.260.0020.f | Lucernario a cupola quadrata autoportante in metacrilato, policarbonato o polimetilmetacrilato, trasparente od opale, a parete doppia, con assemblaggio ermetico in stabilimento. Completa di accessori di fissaggio alla base in cemento, metallica o prefabbricata VTR, realizzato con appositi morsetti e guarnizione di tenuta in modo di trattenere l'elemento senza forarlo. Con dimensioni: - interno 160x160 cm, spessore 4+3 mm | nd | fisso | [10 empty] | 1 | cad | nd | autoportante - | coperture - | plastica generico | nd - | nd - |  | cupola quadrata - parete doppia - | lato y interno [cm] = 160.0 nd nd nd - lato x interno [cm] = 160.0 nd nd nd - spessore vetratura [mm] = 4+3 nd nd nd - | materia plastica tipo metacrilato/policarbonato/polimetacrilato; fissaggio alla base senza forare il serramento | nd - | trasparente - opale - | nd - | nd | nd - | NO |  |  |  |  | nd |  |  |  |  | nd | nd | nd |  | nd | nd | nd | morsetti; guarnizioni di tenuta | base in cemento/metallica/prefabbricata VTR | nd | NO | NO
LOM251.RM.14.00.05.D0000.0265.g | Monoblocco lucernario fisso di plastica generico; finitura: trasparente ¦ opale; geometria: cupola quadrata ¦ parete doppia; funzione: autoportante; impiego: coperture; lato x interno [cm] = 180 ¦ lato y interno [cm] = 180 ¦ spessore vetratura [mm] = 4+3. Incluso: morsetti; guarnizioni di tenuta. Escluso: base in cemento/metallica/prefabbricata VTR SPECIFICHE TECNICHE: materia plastica tipo metacrilato/policarbonato/polimetacrilato; fissaggio alla base senza forare il serramento | 1 cad | 826.29 | 653.19 | 0 | RM.14.00.05.D0000.0265.g | Monoblocco lucernario fisso di plastica generico; finitura: trasparente ¦ opale; geometria: cupola quadrata ¦ parete doppia; funzione: autoportante; impiego: coperture; lato x interno [cm] = 180 ¦ lato y interno [cm] = 180 ¦ spessore vetratura [mm] = 4+3. Incluso: morsetti; guarnizioni di tenuta. Escluso: base in cemento/metallica/prefabbricata VTR SPECIFICHE TECNICHE: materia plastica tipo metacrilato/policarbonato/polimetacrilato; fissaggio alla base senza forare il serramento |  | RISORSA MATERIALE | SERRAMENTI | SISTEMI | MONOBLOCCO LUCERNARIO | PLASTICA GENERICO | [6 empty] | MC.11.260.0020.g | Lucernario a cupola quadrata autoportante in metacrilato, policarbonato o polimetilmetacrilato, trasparente od opale, a parete doppia, con assemblaggio ermetico in stabilimento. Completa di accessori di fissaggio alla base in cemento, metallica o prefabbricata VTR, realizzato con appositi morsetti e guarnizione di tenuta in modo di trattenere l'elemento senza forarlo. Con dimensioni: - interno 180x180 cm, spessore 4+3 mm | nd | fisso | [10 empty] | 1 | cad | nd | autoportante - | coperture - | plastica generico | nd - | nd - |  | cupola quadrata - parete doppia - | spessore vetratura [mm] = 4+3 nd nd nd - lato x interno [cm] = 180.0 nd nd nd - lato y interno [cm] = 180.0 nd nd nd - | materia plastica tipo metacrilato/policarbonato/polimetacrilato; fissaggio alla base senza forare il serramento | nd - | trasparente - opale - | nd - | nd | nd - | NO |  |  |  |  | nd |  |  |  |  | nd | nd | nd |  | nd | nd | nd | morsetti; guarnizioni di tenuta | base in cemento/metallica/prefabbricata VTR | nd | NO | NO
LOM251.RM.14.00.05.D0000.0270.a | Monoblocco lucernario fisso di plastica generico; finitura: trasparente ¦ opale; geometria: cupola rettangolare ¦ parete semplice; funzione: autoportante; impiego: coperture; lato x interno [cm] = 85 ¦ lato y interno [cm] = 60 ¦ spessore vetratura [mm] = 3. Incluso: morsetti; guarnizioni di tenuta. Escluso: base in cemento/metallica/prefabbricata VTR SPECIFICHE TECNICHE: materia plastica tipo metacrilato/policarbonato/polimetacrilato; fissaggio alla base senza forare il serramento | 1 cad | 89.41 | 70.68 | 0 | RM.14.00.05.D0000.0270.a | Monoblocco lucernario fisso di plastica generico; finitura: trasparente ¦ opale; geometria: cupola rettangolare ¦ parete semplice; funzione: autoportante; impiego: coperture; lato x interno [cm] = 85 ¦ lato y interno [cm] = 60 ¦ spessore vetratura [mm] = 3. Incluso: morsetti; guarnizioni di tenuta. Escluso: base in cemento/metallica/prefabbricata VTR SPECIFICHE TECNICHE: materia plastica tipo metacrilato/policarbonato/polimetacrilato; fissaggio alla base senza forare il serramento |  | RISORSA MATERIALE | SERRAMENTI | SISTEMI | MONOBLOCCO LUCERNARIO | PLASTICA GENERICO | [6 empty] | MC.11.270.0010.a | Lucernario a cupola rettangolare autoportante in metacrilato, policarbonato o polimetilmetacrilato, trasparente od opale, a parete semplice, completa di accessori di fissaggio alla base in cemento, metallica o prefabbricata VTR, realizzato con appositi morsetti e guarnizione di tenuta in modo di trattenere l'elemento senza forarlo. Con dimensioni: - interno 85x60 cm, spessore 3 mm | nd | fisso | [10 empty] | 1 | cad | nd | autoportante - | coperture - | plastica generico | nd - | nd - |  | cupola rettangolare - parete semplice - | lato x interno [cm] = 85.0 nd nd nd - lato y interno [cm] = 60.0 nd nd nd - spessore vetratura [mm] = 3.0 nd nd nd - | materia plastica tipo metacrilato/policarbonato/polimetacrilato; fissaggio alla base senza forare il serramento | nd - | trasparente - opale - | nd - | nd | nd - | NO |  |  |  |  | nd |  |  |  |  | nd | nd | nd |  | nd | nd | nd | morsetti; guarnizioni di tenuta | base in cemento/metallica/prefabbricata VTR | nd | NO | NO
LOM251.RM.14.00.05.D0000.0270.b | Monoblocco lucernario fisso di plastica generico; finitura: trasparente ¦ opale; geometria: cupola rettangolare ¦ parete semplice; funzione: autoportante; impiego: coperture; lato x interno [cm] = 105 ¦ lato y interno [cm] = 75 ¦ spessore vetratura [mm] = 3. Incluso: morsetti; guarnizioni di tenuta. Escluso: base in cemento/metallica/prefabbricata VTR SPECIFICHE TECNICHE: materia plastica tipo metacrilato/policarbonato/polimetacrilato; fissaggio alla base senza forare il serramento | 1 cad | 108.37 | 85.67 | 0 | RM.14.00.05.D0000.0270.b | Monoblocco lucernario fisso di plastica generico; finitura: trasparente ¦ opale; geometria: cupola rettangolare ¦ parete semplice; funzione: autoportante; impiego: coperture; lato x interno [cm] = 105 ¦ lato y interno [cm] = 75 ¦ spessore vetratura [mm] = 3. Incluso: morsetti; guarnizioni di tenuta. Escluso: base in cemento/metallica/prefabbricata VTR SPECIFICHE TECNICHE: materia plastica tipo metacrilato/policarbonato/polimetacrilato; fissaggio alla base senza forare il serramento |  | RISORSA MATERIALE | SERRAMENTI | SISTEMI | MONOBLOCCO LUCERNARIO | PLASTICA GENERICO | [6 empty] | MC.11.270.0010.b | Lucernario a cupola rettangolare autoportante in metacrilato, policarbonato o polimetilmetacrilato, trasparente od opale, a parete semplice, completa di accessori di fissaggio alla base in cemento, metallica o prefabbricata VTR, realizzato con appositi morsetti e guarnizione di tenuta in modo di trattenere l'elemento senza forarlo. Con dimensioni: - interno 105x75 cm, spessore 3 mm | nd | fisso | [10 empty] | 1 | cad | nd | autoportante - | coperture - | plastica generico | nd - | nd - |  | cupola rettangolare - parete semplice - | lato y interno [cm] = 75.0 nd nd nd - spessore vetratura [mm] = 3.0 nd nd nd - lato x interno [cm] = 105.0 nd nd nd - | materia plastica tipo metacrilato/policarbonato/polimetacrilato; fissaggio alla base senza forare il serramento | nd - | trasparente - opale - | nd - | nd | nd - | NO |  |  |  |  | nd |  |  |  |  | nd | nd | nd |  | nd | nd | nd | morsetti; guarnizioni di tenuta | base in cemento/metallica/prefabbricata VTR | nd | NO | NO
LOM251.RM.14.00.05.D0000.0270.c | Monoblocco lucernario fisso di plastica generico; finitura: trasparente ¦ opale; geometria: cupola rettangolare ¦ parete semplice; funzione: autoportante; impiego: coperture; lato x interno [cm] = 135 ¦ lato y interno [cm] = 85 ¦ spessore vetratura [mm] = 4. Incluso: morsetti; guarnizioni di tenuta. Escluso: base in cemento/metallica/prefabbricata VTR SPECIFICHE TECNICHE: materia plastica tipo metacrilato/policarbonato/polimetacrilato; fissaggio alla base senza forare il serramento | 1 cad | 157.11 | 124.2 | 0 | RM.14.00.05.D0000.0270.c | Monoblocco lucernario fisso di plastica generico; finitura: trasparente ¦ opale; geometria: cupola rettangolare ¦ parete semplice; funzione: autoportante; impiego: coperture; lato x interno [cm] = 135 ¦ lato y interno [cm] = 85 ¦ spessore vetratura [mm] = 4. Incluso: morsetti; guarnizioni di tenuta. Escluso: base in cemento/metallica/prefabbricata VTR SPECIFICHE TECNICHE: materia plastica tipo metacrilato/policarbonato/polimetacrilato; fissaggio alla base senza forare il serramento |  | RISORSA MATERIALE | SERRAMENTI | SISTEMI | MONOBLOCCO LUCERNARIO | PLASTICA GENERICO | [6 empty] | MC.11.270.0010.c | Lucernario a cupola rettangolare autoportante in metacrilato, policarbonato o polimetilmetacrilato, trasparente od opale, a parete semplice, completa di accessori di fissaggio alla base in cemento, metallica o prefabbricata VTR, realizzato con appositi morsetti e guarnizione di tenuta in modo di trattenere l'elemento senza forarlo. Con dimensioni: - interno 135x85 cm, spessore 4 mm | nd | fisso | [10 empty] | 1 | cad | nd | autoportante - | coperture - | plastica generico | nd - | nd - |  | cupola rettangolare - parete semplice - | spessore vetratura [mm] = 4.0 nd nd nd - lato x interno [cm] = 135.0 nd nd nd - lato y interno [cm] = 85.0 nd nd nd - | materia plastica tipo metacrilato/policarbonato/polimetacrilato; fissaggio alla base senza forare il serramento | nd - | trasparente - opale - | nd - | nd | nd - | NO |  |  |  |  | nd |  |  |  |  | nd | nd | nd |  | nd | nd | nd | morsetti; guarnizioni di tenuta | base in cemento/metallica/prefabbricata VTR | nd | NO | NO
LOM251.RM.14.00.05.D0000.0270.d | Monoblocco lucernario fisso di plastica generico; finitura: trasparente ¦ opale; geometria: cupola rettangolare ¦ parete semplice; funzione: autoportante; impiego: coperture; lato x interno [cm] = 150 ¦ lato y interno [cm] = 100 ¦ spessore vetratura [mm] = 4. Incluso: morsetti; guarnizioni di tenuta. Escluso: base in cemento/metallica/prefabbricata VTR SPECIFICHE TECNICHE: materia plastica tipo metacrilato/policarbonato/polimetacrilato; fissaggio alla base senza forare il serramento | 1 cad | 174.75 | 138.14 | 0 | RM.14.00.05.D0000.0270.d | Monoblocco lucernario fisso di plastica generico; finitura: trasparente ¦ opale; geometria: cupola rettangolare ¦ parete semplice; funzione: autoportante; impiego: coperture; lato x interno [cm] = 150 ¦ lato y interno [cm] = 100 ¦ spessore vetratura [mm] = 4. Incluso: morsetti; guarnizioni di tenuta. Escluso: base in cemento/metallica/prefabbricata VTR SPECIFICHE TECNICHE: materia plastica tipo metacrilato/policarbonato/polimetacrilato; fissaggio alla base senza forare il serramento |  | RISORSA MATERIALE | SERRAMENTI | SISTEMI | MONOBLOCCO LUCERNARIO | PLASTICA GENERICO | [6 empty] | MC.11.270.0010.d | Lucernario a cupola rettangolare autoportante in metacrilato, policarbonato o polimetilmetacrilato, trasparente od opale, a parete semplice, completa di accessori di fissaggio alla base in cemento, metallica o prefabbricata VTR, realizzato con appositi morsetti e guarnizione di tenuta in modo di trattenere l'elemento senza forarlo. Con dimensioni: - interno 150x100 cm, spessore 4 mm | nd | fisso | [10 empty] | 1 | cad | nd | autoportante - | coperture - | plastica generico | nd - | nd - |  | cupola rettangolare - parete semplice - | spessore vetratura [mm] = 4.0 nd nd nd - lato x interno [cm] = 150.0 nd nd nd - lato y interno [cm] = 100.0 nd nd nd - | materia plastica tipo metacrilato/policarbonato/polimetacrilato; fissaggio alla base senza forare il serramento | nd - | trasparente - opale - | nd - | nd | nd - | NO |  |  |  |  | nd |  |  |  |  | nd | nd | nd |  | nd | nd | nd | morsetti; guarnizioni di tenuta | base in cemento/metallica/prefabbricata VTR | nd | NO | NO
LOM251.RM.14.00.05.D0000.0270.e | Monoblocco lucernario fisso di plastica generico; finitura: trasparente ¦ opale; geometria: cupola rettangolare ¦ parete semplice; funzione: autoportante; impiego: coperture; lato x interno [cm] = 185 ¦ lato y interno [cm] = 135 ¦ spessore vetratura [mm] = 4. Incluso: morsetti; guarnizioni di tenuta. Escluso: base in cemento/metallica/prefabbricata VTR SPECIFICHE TECNICHE: materia plastica tipo metacrilato/policarbonato/polimetacrilato; fissaggio alla base senza forare il serramento | 1 cad | 238.4 | 188.46 | 0 | RM.14.00.05.D0000.0270.e | Monoblocco lucernario fisso di plastica generico; finitura: trasparente ¦ opale; geometria: cupola rettangolare ¦ parete semplice; funzione: autoportante; impiego: coperture; lato x interno [cm] = 185 ¦ lato y interno [cm] = 135 ¦ spessore vetratura [mm] = 4. Incluso: morsetti; guarnizioni di tenuta. Escluso: base in cemento/metallica/prefabbricata VTR SPECIFICHE TECNICHE: materia plastica tipo metacrilato/policarbonato/polimetacrilato; fissaggio alla base senza forare il serramento |  | RISORSA MATERIALE | SERRAMENTI | SISTEMI | MONOBLOCCO LUCERNARIO | PLASTICA GENERICO | [6 empty] | MC.11.270.0010.e | Lucernario a cupola rettangolare autoportante in metacrilato, policarbonato o polimetilmetacrilato, trasparente od opale, a parete semplice, completa di accessori di fissaggio alla base in cemento, metallica o prefabbricata VTR, realizzato con appositi morsetti e guarnizione di tenuta in modo di trattenere l'elemento senza forarlo. Con dimensioni: - interno 185x135 cm, spessore 4 mm | nd | fisso | [10 empty] | 1 | cad | nd | autoportante - | coperture - | plastica generico | nd - | nd - |  | cupola rettangolare - parete semplice - | lato x interno [cm] = 185.0 nd nd nd - spessore vetratura [mm] = 4.0 nd nd nd - lato y interno [cm] = 135.0 nd nd nd - | materia plastica tipo metacrilato/policarbonato/polimetacrilato; fissaggio alla base senza forare il serramento | nd - | trasparente - opale - | nd - | nd | nd - | NO |  |  |  |  | nd |  |  |  |  | nd | nd | nd |  | nd | nd | nd | morsetti; guarnizioni di tenuta | base in cemento/metallica/prefabbricata VTR | nd | NO | NO
LOM251.RM.14.00.05.D0000.0270.f | Monoblocco lucernario fisso di plastica generico; finitura: trasparente ¦ opale; geometria: cupola rettangolare ¦ parete semplice; funzione: autoportante; impiego: coperture; lato x interno [cm] = 200 ¦ lato y interno [cm] = 100 ¦ spessore vetratura [mm] = 4. Incluso: morsetti; guarnizioni di tenuta. Escluso: base in cemento/metallica/prefabbricata VTR SPECIFICHE TECNICHE: materia plastica tipo metacrilato/policarbonato/polimetacrilato; fissaggio alla base senza forare il serramento | 1 cad | 207.27 | 163.85 | 0 | RM.14.00.05.D0000.0270.f | Monoblocco lucernario fisso di plastica generico; finitura: trasparente ¦ opale; geometria: cupola rettangolare ¦ parete semplice; funzione: autoportante; impiego: coperture; lato x interno [cm] = 200 ¦ lato y interno [cm] = 100 ¦ spessore vetratura [mm] = 4. Incluso: morsetti; guarnizioni di tenuta. Escluso: base in cemento/metallica/prefabbricata VTR SPECIFICHE TECNICHE: materia plastica tipo metacrilato/policarbonato/polimetacrilato; fissaggio alla base senza forare il serramento |  | RISORSA MATERIALE | SERRAMENTI | SISTEMI | MONOBLOCCO LUCERNARIO | PLASTICA GENERICO | [6 empty] | MC.11.270.0010.f | Lucernario a cupola rettangolare autoportante in metacrilato, policarbonato o polimetilmetacrilato, trasparente od opale, a parete semplice, completa di accessori di fissaggio alla base in cemento, metallica o prefabbricata VTR, realizzato con appositi morsetti e guarnizione di tenuta in modo di trattenere l'elemento senza forarlo. Con dimensioni: - interno 200x100 cm, spessore 4 mm | nd | fisso | [10 empty] | 1 | cad | nd | autoportante - | coperture - | plastica generico | nd - | nd - |  | cupola rettangolare - parete semplice - | spessore vetratura [mm] = 4.0 nd nd nd - lato x interno [cm] = 200.0 nd nd nd - lato y interno [cm] = 100.0 nd nd nd - | materia plastica tipo metacrilato/policarbonato/polimetacrilato; fissaggio alla base senza forare il serramento | nd - | trasparente - opale - | nd - | nd | nd - | NO |  |  |  |  | nd |  |  |  |  | nd | nd | nd |  | nd | nd | nd | morsetti; guarnizioni di tenuta | base in cemento/metallica/prefabbricata VTR | nd | NO | NO
LOM251.RM.14.00.05.D0000.0270.g | Monoblocco lucernario fisso di plastica generico; finitura: trasparente ¦ opale; geometria: cupola rettangolare ¦ parete semplice; funzione: autoportante; impiego: coperture; lato x interno [cm] = 235 ¦ lato y interno [cm] = 135 ¦ spessore vetratura [mm] = 4. Incluso: morsetti; guarnizioni di tenuta. Escluso: base in cemento/metallica/prefabbricata VTR SPECIFICHE TECNICHE: materia plastica tipo metacrilato/policarbonato/polimetacrilato; fissaggio alla base senza forare il serramento | 1 cad | 302.08 | 238.8 | 0 | RM.14.00.05.D0000.0270.g | Monoblocco lucernario fisso di plastica generico; finitura: trasparente ¦ opale; geometria: cupola rettangolare ¦ parete semplice; funzione: autoportante; impiego: coperture; lato x interno [cm] = 235 ¦ lato y interno [cm] = 135 ¦ spessore vetratura [mm] = 4. Incluso: morsetti; guarnizioni di tenuta. Escluso: base in cemento/metallica/prefabbricata VTR SPECIFICHE TECNICHE: materia plastica tipo metacrilato/policarbonato/polimetacrilato; fissaggio alla base senza forare il serramento |  | RISORSA MATERIALE | SERRAMENTI | SISTEMI | MONOBLOCCO LUCERNARIO | PLASTICA GENERICO | [6 empty] | MC.11.270.0010.g | Lucernario a cupola rettangolare autoportante in metacrilato, policarbonato o polimetilmetacrilato, trasparente od opale, a parete semplice, completa di accessori di fissaggio alla base in cemento, metallica o prefabbricata VTR, realizzato con appositi morsetti e guarnizione di tenuta in modo di trattenere l'elemento senza forarlo. Con dimensioni: - interno 235x135 cm, spessore 4 mm | nd | fisso | [10 empty] | 1 | cad | nd | autoportante - | coperture - | plastica generico | nd - | nd - |  | cupola rettangolare - parete semplice - | spessore vetratura [mm] = 4.0 nd nd nd - lato x interno [cm] = 235.0 nd nd nd - lato y interno [cm] = 135.0 nd nd nd - | materia plastica tipo metacrilato/policarbonato/polimetacrilato; fissaggio alla base senza forare il serramento | nd - | trasparente - opale - | nd - | nd | nd - | NO |  |  |  |  | nd |  |  |  |  | nd | nd | nd |  | nd | nd | nd | morsetti; guarnizioni di tenuta | base in cemento/metallica/prefabbricata VTR | nd | NO | NO
LOM251.RM.14.00.05.D0000.0275.a | Monoblocco lucernario fisso di plastica generico; finitura: trasparente ¦ opale; geometria: cupola rettangolare ¦ parete doppia; funzione: autoportante; impiego: coperture; lato x interno [cm] = 85 ¦ lato y interno [cm] = 60 ¦ spessore vetratura [mm] = 3+3. Incluso: morsetti; guarnizioni di tenuta. Escluso: base in cemento/metallica/prefabbricata VTR SPECIFICHE TECNICHE: materia plastica tipo metacrilato/policarbonato/polimetacrilato; fissaggio alla base senza forare il serramento | 1 cad | 157.11 | 124.2 | 0 | RM.14.00.05.D0000.0275.a | Monoblocco lucernario fisso di plastica generico; finitura: trasparente ¦ opale; geometria: cupola rettangolare ¦ parete doppia; funzione: autoportante; impiego: coperture; lato x interno [cm] = 85 ¦ lato y interno [cm] = 60 ¦ spessore vetratura [mm] = 3+3. Incluso: morsetti; guarnizioni di tenuta. Escluso: base in cemento/metallica/prefabbricata VTR SPECIFICHE TECNICHE: materia plastica tipo metacrilato/policarbonato/polimetacrilato; fissaggio alla base senza forare il serramento |  | RISORSA MATERIALE | SERRAMENTI | SISTEMI | MONOBLOCCO LUCERNARIO | PLASTICA GENERICO | [6 empty] | MC.11.270.0020.a | Lucernario a cupola rettangolare autoportante in metacrilato, policarbonato o polimetilmetacrilato, trasparente od opale, a parete doppia, con assemblaggio ermetico in stabilimento. Completa di accessori di fissaggio alla base in cemento, metallica o prefabbricata VTR, realizzato con appositi morsetti e guarnizione di tenuta in modo di trattenere l'elemento senza forarlo. Con dimensioni: - interno 85x60 cm, spessore 3+3 mm | nd | fisso | [10 empty] | 1 | cad | nd | autoportante - | coperture - | plastica generico | nd - | nd - |  | cupola rettangolare - parete doppia - | lato y interno [cm] = 60.0 nd nd nd - spessore vetratura [mm] = 3+3 nd nd nd - lato x interno [cm] = 85.0 nd nd nd - | materia plastica tipo metacrilato/policarbonato/polimetacrilato; fissaggio alla base senza forare il serramento | nd - | trasparente - opale - | nd - | nd | nd - | NO |  |  |  |  | nd |  |  |  |  | nd | nd | nd |  | nd | nd | nd | morsetti; guarnizioni di tenuta | base in cemento/metallica/prefabbricata VTR | nd | NO | NO
LOM251.RM.14.00.05.D0000.0275.b | Monoblocco lucernario fisso di plastica generico; finitura: trasparente ¦ opale; geometria: cupola rettangolare ¦ parete doppia; funzione: autoportante; impiego: coperture; lato x interno [cm] = 105 ¦ lato y interno [cm] = 75 ¦ spessore vetratura [mm] = 3+3. Incluso: morsetti; guarnizioni di tenuta. Escluso: base in cemento/metallica/prefabbricata VTR SPECIFICHE TECNICHE: materia plastica tipo metacrilato/policarbonato/polimetacrilato; fissaggio alla base senza forare il serramento | 1 cad | 186.95 | 147.78 | 0 | RM.14.00.05.D0000.0275.b | Monoblocco lucernario fisso di plastica generico; finitura: trasparente ¦ opale; geometria: cupola rettangolare ¦ parete doppia; funzione: autoportante; impiego: coperture; lato x interno [cm] = 105 ¦ lato y interno [cm] = 75 ¦ spessore vetratura [mm] = 3+3. Incluso: morsetti; guarnizioni di tenuta. Escluso: base in cemento/metallica/prefabbricata VTR SPECIFICHE TECNICHE: materia plastica tipo metacrilato/policarbonato/polimetacrilato; fissaggio alla base senza forare il serramento |  | RISORSA MATERIALE | SERRAMENTI | SISTEMI | MONOBLOCCO LUCERNARIO | PLASTICA GENERICO | [6 empty] | MC.11.270.0020.b | Lucernario a cupola rettangolare autoportante in metacrilato, policarbonato o polimetilmetacrilato, trasparente od opale, a parete doppia, con assemblaggio ermetico in stabilimento. Completa di accessori di fissaggio alla base in cemento, metallica o prefabbricata VTR, realizzato con appositi morsetti e guarnizione di tenuta in modo di trattenere l'elemento senza forarlo. Con dimensioni: - interno 105x75 cm, spessore 3+3 mm | nd | fisso | [10 empty] | 1 | cad | nd | autoportante - | coperture - | plastica generico | nd - | nd - |  | cupola rettangolare - parete doppia - | lato y interno [cm] = 75.0 nd nd nd - spessore vetratura [mm] = 3+3 nd nd nd - lato x interno [cm] = 105.0 nd nd nd - | materia plastica tipo metacrilato/policarbonato/polimetacrilato; fissaggio alla base senza forare il serramento | nd - | trasparente - opale - | nd - | nd | nd - | NO |  |  |  |  | nd |  |  |  |  | nd | nd | nd |  | nd | nd | nd | morsetti; guarnizioni di tenuta | base in cemento/metallica/prefabbricata VTR | nd | NO | NO
LOM251.RM.14.00.05.D0000.0275.c | Monoblocco lucernario fisso di plastica generico; finitura: trasparente ¦ opale; geometria: cupola rettangolare ¦ parete doppia; funzione: autoportante; impiego: coperture; lato x interno [cm] = 135 ¦ lato y interno [cm] = 85 ¦ spessore vetratura [mm] = 4+3. Incluso: morsetti; guarnizioni di tenuta. Escluso: base in cemento/metallica/prefabbricata VTR SPECIFICHE TECNICHE: materia plastica tipo metacrilato/policarbonato/polimetacrilato; fissaggio alla base senza forare il serramento | 1 cad | 253.29 | 200.23 | 0 | RM.14.00.05.D0000.0275.c | Monoblocco lucernario fisso di plastica generico; finitura: trasparente ¦ opale; geometria: cupola rettangolare ¦ parete doppia; funzione: autoportante; impiego: coperture; lato x interno [cm] = 135 ¦ lato y interno [cm] = 85 ¦ spessore vetratura [mm] = 4+3. Incluso: morsetti; guarnizioni di tenuta. Escluso: base in cemento/metallica/prefabbricata VTR SPECIFICHE TECNICHE: materia plastica tipo metacrilato/policarbonato/polimetacrilato; fissaggio alla base senza forare il serramento |  | RISORSA MATERIALE | SERRAMENTI | SISTEMI | MONOBLOCCO LUCERNARIO | PLASTICA GENERICO | [6 empty] | MC.11.270.0020.c | Lucernario a cupola rettangolare autoportante in metacrilato, policarbonato o polimetilmetacrilato, trasparente od opale, a parete doppia, con assemblaggio ermetico in stabilimento. Completa di accessori di fissaggio alla base in cemento, metallica o prefabbricata VTR, realizzato con appositi morsetti e guarnizione di tenuta in modo di trattenere l'elemento senza forarlo. Con dimensioni: - interno 135x85 cm, spessore 4+3 mm | nd | fisso | [10 empty] | 1 | cad | nd | autoportante - | coperture - | plastica generico | nd - | nd - |  | cupola rettangolare - parete doppia - | spessore vetratura [mm] = 4+3 nd nd nd - lato x interno [cm] = 135.0 nd nd nd - lato y interno [cm] = 85.0 nd nd nd - | materia plastica tipo metacrilato/policarbonato/polimetacrilato; fissaggio alla base senza forare il serramento | nd - | trasparente - opale - | nd - | nd | nd - | NO |  |  |  |  | nd |  |  |  |  | nd | nd | nd |  | nd | nd | nd | morsetti; guarnizioni di tenuta | base in cemento/metallica/prefabbricata VTR | nd | NO | NO
LOM251.RM.14.00.05.D0000.0275.d | Monoblocco lucernario fisso di plastica generico; finitura: trasparente ¦ opale; geometria: cupola rettangolare ¦ parete doppia; funzione: autoportante; impiego: coperture; lato x interno [cm] = 150 ¦ lato y interno [cm] = 100 ¦ spessore vetratura [mm] = 4+3. Incluso: morsetti; guarnizioni di tenuta. Escluso: base in cemento/metallica/prefabbricata VTR SPECIFICHE TECNICHE: materia plastica tipo metacrilato/policarbonato/polimetacrilato; fissaggio alla base senza forare il serramento | 1 cad | 285.82 | 225.95 | 0 | RM.14.00.05.D0000.0275.d | Monoblocco lucernario fisso di plastica generico; finitura: trasparente ¦ opale; geometria: cupola rettangolare ¦ parete doppia; funzione: autoportante; impiego: coperture; lato x interno [cm] = 150 ¦ lato y interno [cm] = 100 ¦ spessore vetratura [mm] = 4+3. Incluso: morsetti; guarnizioni di tenuta. Escluso: base in cemento/metallica/prefabbricata VTR SPECIFICHE TECNICHE: materia plastica tipo metacrilato/policarbonato/polimetacrilato; fissaggio alla base senza forare il serramento |  | RISORSA MATERIALE | SERRAMENTI | SISTEMI | MONOBLOCCO LUCERNARIO | PLASTICA GENERICO | [6 empty] | MC.11.270.0020.d | Lucernario a cupola rettangolare autoportante in metacrilato, policarbonato o polimetilmetacrilato, trasparente od opale, a parete doppia, con assemblaggio ermetico in stabilimento. Completa di accessori di fissaggio alla base in cemento, metallica o prefabbricata VTR, realizzato con appositi morsetti e guarnizione di tenuta in modo di trattenere l'elemento senza forarlo. Con dimensioni: - interno 150x100 cm, spessore 4+3 mm | nd | fisso | [10 empty] | 1 | cad | nd | autoportante - | coperture - | plastica generico | nd - | nd - |  | cupola rettangolare - parete doppia - | lato y interno [cm] = 100.0 nd nd nd - spessore vetratura [mm] = 4+3 nd nd nd - lato x interno [cm] = 150.0 nd nd nd - | materia plastica tipo metacrilato/policarbonato/polimetacrilato; fissaggio alla base senza forare il serramento | nd - | trasparente - opale - | nd - | nd | nd - | NO |  |  |  |  | nd |  |  |  |  | nd | nd | nd |  | nd | nd | nd | morsetti; guarnizioni di tenuta | base in cemento/metallica/prefabbricata VTR | nd | NO | NO
LOM251.RM.14.00.05.D0000.0275.e | Monoblocco lucernario fisso di plastica generico; finitura: trasparente ¦ opale; geometria: cupola rettangolare ¦ parete doppia; funzione: autoportante; impiego: coperture; lato x interno [cm] = 185 ¦ lato y interno [cm] = 135 ¦ spessore vetratura [mm] = 4+3. Incluso: morsetti; guarnizioni di tenuta. Escluso: base in cemento/metallica/prefabbricata VTR SPECIFICHE TECNICHE: materia plastica tipo metacrilato/policarbonato/polimetacrilato; fissaggio alla base senza forare il serramento | 1 cad | 407.73 | 322.31 | 0 | RM.14.00.05.D0000.0275.e | Monoblocco lucernario fisso di plastica generico; finitura: trasparente ¦ opale; geometria: cupola rettangolare ¦ parete doppia; funzione: autoportante; impiego: coperture; lato x interno [cm] = 185 ¦ lato y interno [cm] = 135 ¦ spessore vetratura [mm] = 4+3. Incluso: morsetti; guarnizioni di tenuta. Escluso: base in cemento/metallica/prefabbricata VTR SPECIFICHE TECNICHE: materia plastica tipo metacrilato/policarbonato/polimetacrilato; fissaggio alla base senza forare il serramento |  | RISORSA MATERIALE | SERRAMENTI | SISTEMI | MONOBLOCCO LUCERNARIO | PLASTICA GENERICO | [6 empty] | MC.11.270.0020.e | Lucernario a cupola rettangolare autoportante in metacrilato, policarbonato o polimetilmetacrilato, trasparente od opale, a parete doppia, con assemblaggio ermetico in stabilimento. Completa di accessori di fissaggio alla base in cemento, metallica o prefabbricata VTR, realizzato con appositi morsetti e guarnizione di tenuta in modo di trattenere l'elemento senza forarlo. Con dimensioni: - interno 185x135 cm, spessore 4+3 mm | nd | fisso | [10 empty] | 1 | cad | nd | autoportante - | coperture - | plastica generico | nd - | nd - |  | cupola rettangolare - parete doppia - | lato x interno [cm] = 185.0 nd nd nd - lato y interno [cm] = 135.0 nd nd nd - spessore vetratura [mm] = 4+3 nd nd nd - | materia plastica tipo metacrilato/policarbonato/polimetacrilato; fissaggio alla base senza forare il serramento | nd - | trasparente - opale - | nd - | nd | nd - | NO |  |  |  |  | nd |  |  |  |  | nd | nd | nd |  | nd | nd | nd | morsetti; guarnizioni di tenuta | base in cemento/metallica/prefabbricata VTR | nd | NO | NO
LOM251.RM.14.00.05.D0000.0275.f | Monoblocco lucernario fisso di plastica generico; finitura: trasparente ¦ opale; geometria: cupola rettangolare ¦ parete doppia; funzione: autoportante; impiego: coperture; lato x interno [cm] = 200 ¦ lato y interno [cm] = 100 ¦ spessore vetratura [mm] = 4+3. Incluso: morsetti; guarnizioni di tenuta. Escluso: base in cemento/metallica/prefabbricata VTR SPECIFICHE TECNICHE: materia plastica tipo metacrilato/policarbonato/polimetacrilato; fissaggio alla base senza forare il serramento | 1 cad | 340.01 | 268.78 | 0 | RM.14.00.05.D0000.0275.f | Monoblocco lucernario fisso di plastica generico; finitura: trasparente ¦ opale; geometria: cupola rettangolare ¦ parete doppia; funzione: autoportante; impiego: coperture; lato x interno [cm] = 200 ¦ lato y interno [cm] = 100 ¦ spessore vetratura [mm] = 4+3. Incluso: morsetti; guarnizioni di tenuta. Escluso: base in cemento/metallica/prefabbricata VTR SPECIFICHE TECNICHE: materia plastica tipo metacrilato/policarbonato/polimetacrilato; fissaggio alla base senza forare il serramento |  | RISORSA MATERIALE | SERRAMENTI | SISTEMI | MONOBLOCCO LUCERNARIO | PLASTICA GENERICO | [6 empty] | MC.11.270.0020.f | Lucernario a cupola rettangolare autoportante in metacrilato, policarbonato o polimetilmetacrilato, trasparente od opale, a parete doppia, con assemblaggio ermetico in stabilimento. Completa di accessori di fissaggio alla base in cemento, metallica o prefabbricata VTR, realizzato con appositi morsetti e guarnizione di tenuta in modo di trattenere l'elemento senza forarlo. Con dimensioni: - interno 200x100 cm, spessore 4+3 mm | nd | fisso | [10 empty] | 1 | cad | nd | autoportante - | coperture - | plastica generico | nd - | nd - |  | cupola rettangolare - parete doppia - | lato y interno [cm] = 100.0 nd nd nd - spessore vetratura [mm] = 4+3 nd nd nd - lato x interno [cm] = 200.0 nd nd nd - | materia plastica tipo metacrilato/policarbonato/polimetacrilato; fissaggio alla base senza forare il serramento | nd - | trasparente - opale - | nd - | nd | nd - | NO |  |  |  |  | nd |  |  |  |  | nd | nd | nd |  | nd | nd | nd | morsetti; guarnizioni di tenuta | base in cemento/metallica/prefabbricata VTR | nd | NO | NO
LOM251.RM.14.00.05.D0000.0275.g | Monoblocco lucernario fisso di plastica generico; finitura: trasparente ¦ opale; geometria: cupola rettangolare ¦ parete doppia; funzione: autoportante; impiego: coperture; lato x interno [cm] = 235 ¦ lato y interno [cm] = 135 ¦ spessore vetratura [mm] = 4+3. Incluso: morsetti; guarnizioni di tenuta. Escluso: base in cemento/metallica/prefabbricata VTR SPECIFICHE TECNICHE: materia plastica tipo metacrilato/policarbonato/polimetacrilato; fissaggio alla base senza forare il serramento | 1 cad | 486.3 | 384.43 | 0 | RM.14.00.05.D0000.0275.g | Monoblocco lucernario fisso di plastica generico; finitura: trasparente ¦ opale; geometria: cupola rettangolare ¦ parete doppia; funzione: autoportante; impiego: coperture; lato x interno [cm] = 235 ¦ lato y interno [cm] = 135 ¦ spessore vetratura [mm] = 4+3. Incluso: morsetti; guarnizioni di tenuta. Escluso: base in cemento/metallica/prefabbricata VTR SPECIFICHE TECNICHE: materia plastica tipo metacrilato/policarbonato/polimetacrilato; fissaggio alla base senza forare il serramento |  | RISORSA MATERIALE | SERRAMENTI | SISTEMI | MONOBLOCCO LUCERNARIO | PLASTICA GENERICO | [6 empty] | MC.11.270.0020.g | Lucernario a cupola rettangolare autoportante in metacrilato, policarbonato o polimetilmetacrilato, trasparente od opale, a parete doppia, con assemblaggio ermetico in stabilimento. Completa di accessori di fissaggio alla base in cemento, metallica o prefabbricata VTR, realizzato con appositi morsetti e guarnizione di tenuta in modo di trattenere l'elemento senza forarlo. Con dimensioni: - interno 235x135 cm, spessore 4+3 mm | nd | fisso | [10 empty] | 1 | cad | nd | autoportante - | coperture - | plastica generico | nd - | nd - |  | cupola rettangolare - parete doppia - | lato x interno [cm] = 235.0 nd nd nd - lato y interno [cm] = 135.0 nd nd nd - spessore vetratura [mm] = 4+3 nd nd nd - | materia plastica tipo metacrilato/policarbonato/polimetacrilato; fissaggio alla base senza forare il serramento | nd - | trasparente - opale - | nd - | nd | nd - | NO |  |  |  |  | nd |  |  |  |  | nd | nd | nd |  | nd | nd | nd | morsetti; guarnizioni di tenuta | base in cemento/metallica/prefabbricata VTR | nd | NO | NO
LOM251.RM.14.00.10.Qa000.0000.- | Sistema finestra/portafinestra di legno naturale generico | 1 m² | 0 | 0 | 0 | RM.14.00.10.Qa000.0000.- | Sistema finestra/portafinestra di legno naturale generico |  | RISORSA MATERIALE | SERRAMENTI | SISTEMI | SISTEMA FINESTRA/PORTAFINESTRA | LEGNO NATURALE GENERICO | [6 empty] | 000000000 | NUOVA VOCE | nd | nd | [10 empty] | 1 | m² | nd | nd - | nd - | legno naturale generico | nd - | nd - |  | nd - | nd - | nd | nd - | nd - | nd - | nd | nd - | NO |  |  |  |  | nd |  |  |  |  | ND | ND | ND |  | nd | nd | nd | nd | nd | nd | NO | NO
LOM251.RM.14.00.10.R0001.0000.- | Sistema finestra/portafinestra di metallo ferro | 1 m² | 0 | 0 | 0 | RM.14.00.10.R0001.0000.- | Sistema finestra/portafinestra di metallo ferro |  | RISORSA MATERIALE | SERRAMENTI | SISTEMI | SISTEMA FINESTRA/PORTAFINESTRA | METALLO FERRO | [6 empty] | 000000000 | NUOVA VOCE | nd | nd | [10 empty] | 1 | m² | nd | nd - | nd - | metallo ferro | nd - | nd - |  | nd - | nd - | nd | nd - | nd - | nd - | nd | nd - | NO |  |  |  |  | nd |  |  |  |  | ND | ND | ND |  | nd | nd | nd | nd | nd | nd | NO | NO
LOM251.RM.14.00.15.Qa000.0000.- | Sistema porta di legno naturale generico | 1 m² | 0 | 0 | 0 | RM.14.00.15.Qa000.0000.- | Sistema porta di legno naturale generico |  | RISORSA MATERIALE | SERRAMENTI | SISTEMI | SISTEMA PORTA | LEGNO NATURALE GENERICO | [6 empty] | 000000000 | NUOVA VOCE | nd | nd | [10 empty] | 1 | m² | nd | nd - | nd - | legno naturale generico | nd - | nd - |  | nd - | nd - | nd | nd - | nd - | nd - | nd | nd - | NO |  |  |  |  | nd |  |  |  |  | ND | ND | ND |  | nd | nd | nd | nd | nd | nd | NO | NO
LOM251.RM.14.00.15.R0001.0000.- | Sistema porta di metallo ferro; peso medio [kg/m²] = 16 SPECIFICHE TECNICHE: a uno o più battenti, fissavetro in lamierino di ferro sagomato, gocciolatoi e canaletti di raccolta condensa, mano di antiruggine | 1 kg | 3.61 | 2.85 | 0 | RM.14.00.15.R0001.0000.- | Sistema porta di metallo ferro; peso medio [kg/m²] = 16 SPECIFICHE TECNICHE: a uno o più battenti, fissavetro in lamierino di ferro sagomato, gocciolatoi e canaletti di raccolta condensa, mano di antiruggine |  | RISORSA MATERIALE | SERRAMENTI | SISTEMI | SISTEMA PORTA | METALLO FERRO | [6 empty] | 000000000 | NUOVA VOCE | nd | nd | [10 empty] | 1 | kg | nd | nd - | nd - | metallo ferro | nd - | peso medio [kg/m²] = 16.0 nd nd nd - |  | nd - | nd - | a uno o più battenti, fissavetro in lamierino di ferro sagomato, gocciolatoi e canaletti di raccolta condensa, mano di antiruggine | nd - | nd - | nd - | nd | nd - | NO |  |  |  |  | nd |  |  |  |  | nd | nd | nd |  | nd | nd | nd | nd | nd | nd | NO | NO
LOM251.RM.14.00.15.R0001.0005.- | Sistema porta di metallo ferro; finitura: verniciatura a polvere; peso medio [kg/m²] = 16 SPECIFICHE TECNICHE: a uno o più battenti, verniciatura a polvere, colori RAL; fissavetro in lamierino di ferro sagomato, gocciolatoi e canaletti di raccolta condensa | 1 kg | 3.69 | 2.91 | 0 | RM.14.00.15.R0001.0005.- | Sistema porta di metallo ferro; finitura: verniciatura a polvere; peso medio [kg/m²] = 16 SPECIFICHE TECNICHE: a uno o più battenti, verniciatura a polvere, colori RAL; fissavetro in lamierino di ferro sagomato, gocciolatoi e canaletti di raccolta condensa |  | RISORSA MATERIALE | SERRAMENTI | SISTEMI | SISTEMA PORTA | METALLO FERRO | [6 empty] | 000000000 | NUOVA VOCE | nd | nd | [10 empty] | 1 | kg | nd | nd - | nd - | metallo ferro | nd - | peso medio [kg/m²] = 16.0 nd nd nd - |  | nd - | nd - | a uno o più battenti, verniciatura a polvere, colori RAL; fissavetro in lamierino di ferro sagomato, gocciolatoi e canaletti di raccolta condensa | nd - | verniciatura a polvere - | nd - | nd | nd - | NO |  |  |  |  | nd |  |  |  |  | nd | nd | nd |  | nd | nd | nd | nd | nd | nd | NO | NO
LOM251.RM.14.00.15.R0001.0005.a | Sistema porta di metallo ferro | 1 m² | 0 | 0 | 0 | RM.14.00.15.R0001.0005.a | Sistema porta di metallo ferro |  | RISORSA MATERIALE | SERRAMENTI | SISTEMI | SISTEMA PORTA | METALLO FERRO | [6 empty] | 000000000 | NUOVA VOCE | nd | nd | [10 empty] | 1 | m² | nd | nd - | nd - | metallo ferro | nd - | nd - |  | nd - | nd - | nd | nd - | nd - | nd - | nd | nd - | NO |  |  |  |  | nd |  |  |  |  | ND | ND | ND |  | nd | nd | nd | nd | nd | nd | NO | NO
LOM251.RM.14.00.15.R0001.0010.- | Sistema porta di metallo ferro; finitura: antiruggine; geometria: in lamiera; impiego: camera raccolta rifiuti. Componenti: anta, telaio fisso, ferramenta catenacci, guarnizione. Incluso: guarnizioni SPECIFICHE TECNICHE: a chiusura ermetica RM1 Anta di metallo ferro; impiego: porte SPECIFICHE TECNICHE: chiusura ermetica RM1 Telaio fisso di metallo ferro; impiego: porte RM1 Ferramenta catenacci di metallo generico; funzione: manovra; impiego: porte RM1 Guarnizione di gomma generico; impiego: porte | 1 kg | 107.79 | 85.21 | 0 | RM.14.00.15.R0001.0010.- | Sistema porta di metallo ferro; finitura: antiruggine; geometria: in lamiera; impiego: camera raccolta rifiuti. Componenti: anta, telaio fisso, ferramenta catenacci, guarnizione. Incluso: guarnizioni SPECIFICHE TECNICHE: a chiusura ermetica | RM1 Anta di metallo ferro; impiego: porte SPECIFICHE TECNICHE: chiusura ermetica RM1 Telaio fisso di metallo ferro; impiego: porte RM1 Ferramenta catenacci di metallo generico; funzione: manovra; impiego: porte RM1 Guarnizione di gomma generico; impiego: porte | RISORSA MATERIALE | SERRAMENTI | SISTEMI | SISTEMA PORTA | METALLO FERRO | [6 empty] | 000000000 | NUOVA VOCE | nd | nd | [9 empty] | RM.14.15.00.E0000.0000.- - RM.14.10.15.R0001.0000.- - RM.14.15.95.R0000.0500.- - RM.14.10.00.R0001.0000.- - | 1 | kg | nd | nd - | camera raccolta rifiuti - | metallo ferro | nd - | nd - |  | in lamiera - | nd - | a chiusura ermetica | nd - | antiruggine - | nd - | nd | nd - | NO |  |  |  |  | nd |  |  |  |  | nd | nd | nd |  | nd | nd | nd | guarnizioni | nd | nd | NO | NO
LOM251.RM.14.00.15.R0003.0000.- | Sistema porta di metallo ferro zincato; peso medio [kg/m²] = 16 SPECIFICHE TECNICHE: a uno o più battenti, zincatura elettrolitica; fissavetro in lamierino di ferro sagomato, gocciolatoi e canaletti di raccolta condensa | 1 kg | 4.8 | 3.79 | 0 | RM.14.00.15.R0003.0000.- | Sistema porta di metallo ferro zincato; peso medio [kg/m²] = 16 SPECIFICHE TECNICHE: a uno o più battenti, zincatura elettrolitica; fissavetro in lamierino di ferro sagomato, gocciolatoi e canaletti di raccolta condensa |  | RISORSA MATERIALE | SERRAMENTI | SISTEMI | SISTEMA PORTA | METALLO FERRO ZINCATO | [6 empty] | 000000000 | NUOVA VOCE | nd | nd | [10 empty] | 1 | kg | nd | nd - | nd - | metallo ferro zincato | nd - | peso medio [kg/m²] = 16.0 nd nd nd - |  | nd - | nd - | a uno o più battenti, zincatura elettrolitica; fissavetro in lamierino di ferro sagomato, gocciolatoi e canaletti di raccolta condensa | nd - | nd - | nd - | nd | nd - | NO |  |  |  |  | nd |  |  |  |  | nd | nd | nd |  | nd | nd | nd | nd | nd | nd | NO | NO
LOM251.RM.14.00.15.Sb001.0000.- | Sistema porta basculante di lega ferrosa acciaio generico; finitura: antiruggine; geometria: in lamiera; spessore [mm] = 6/10. Componenti: anta basculante, controtelaio, telaio fisso, ferramenta dispositivo di arresto, ferramenta guida, serratura centrale, maniglia. Incluso: falso telaio; telaio; anta; dispositivi di arresto; guide; serratura; maniglia SPECIFICHE TECNICHE: preverniciata a spruzzo con antiruggine RM1 Anta basculante di lega ferrosa acciaio generico; finitura: stampata; impiego: porte; spessore [mm] = 6/10 SPECIFICHE TECNICHE: preverniciata a spruzzo con antiruggine RM1 Controtelaio di materiale generico; impiego: porte RM1 Telaio fisso di lega ferrosa acciaio generico; impiego: porte. Incluso: sostegni orizzontali di supporto RM1 Ferramenta dispositivo di arresto di metallo generico; funzione: sicurezza; impiego: porte RM1 Ferramenta guida di materiale generico; geometria: carrello; funzione: scorrimento; impiego: porte. Incluso: molle di trazione su bracci a leva SPECIFICHE TECNICHE: materiale sintetico RM1 Serratura centrale di metallo generico; impiego: porte SPECIFICHE TECNICHE: con funzioni multiple RM1 Maniglia di materiale generico; impiego: porte | 1 kg | 44.01 | 34.79 | 0 | RM.14.00.15.Sb001.0000.- | Sistema porta basculante di lega ferrosa acciaio generico; finitura: antiruggine; geometria: in lamiera; spessore [mm] = 6/10. Componenti: anta basculante, controtelaio, telaio fisso, ferramenta dispositivo di arresto, ferramenta guida, serratura centrale, maniglia. Incluso: falso telaio; telaio; anta; dispositivi di arresto; guide; serratura; maniglia SPECIFICHE TECNICHE: preverniciata a spruzzo con antiruggine | RM1 Anta basculante di lega ferrosa acciaio generico; finitura: stampata; impiego: porte; spessore [mm] = 6/10 SPECIFICHE TECNICHE: preverniciata a spruzzo con antiruggine RM1 Controtelaio di materiale generico; impiego: porte RM1 Telaio fisso di lega ferrosa acciaio generico; impiego: porte. Incluso: sostegni orizzontali di supporto RM1 Ferramenta dispositivo di arresto di metallo generico; funzione: sicurezza; impiego: porte RM1 Ferramenta guida di materiale generico; geometria: carrello; funzione: scorrimento; impiego: porte. Incluso: molle di trazione su bracci a leva SPECIFICHE TECNICHE: materiale sintetico RM1 Serratura centrale di metallo generico; impiego: porte SPECIFICHE TECNICHE: con funzioni multiple RM1 Maniglia di materiale generico; impiego: porte | RISORSA MATERIALE | SERRAMENTI | SISTEMI | SISTEMA PORTA | LEGA FERROSA ACCIAIO GENERICO | [6 empty] | 000000000 | NUOVA VOCE | nd | basculante | [9 empty] | RM.14.15.95.R0000.1500.- - RM.14.15.95.Za000.2750.- - RM.14.15.05.Za000.0000.- - RM.14.10.15.Sb001.0000.- - RM.14.10.00.Sb001.0000.- - RM.14.15.80.R0000.0000.- - RM.14.15.90.Za000.0005.- - | 1 | kg | nd | nd - | nd - | lega ferrosa acciaio generico | nd - | nd - |  | in lamiera - | spessore [mm] = 6/10 nd nd nd - | preverniciata a spruzzo con antiruggine | nd - | antiruggine - | nd - | nd | nd - | NO |  |  |  |  | nd |  |  |  |  | nd | nd | nd |  | nd | nd | nd | falso telaio; telaio; anta; dispositivi di arresto; guide; serratura; maniglia | nd | nd | NO | NO
LOM251.RM.14.00.15.Sb003.0000.- | Sistema porta di lega ferrosa acciaio zincato; finitura: verniciato ¦ stampato; geometria: in lamiera; impiego: cantina; larghezza [cm] ≤ 85 ¦ altezza [cm] = 210 ¦ spessore [mm] = 10/10. Componenti: anta a battente, telaio fisso, serratura, ferramenta cerniera, maniglia. Incluso: anta; telaio; serratura; cerniere; maniglie SPECIFICHE TECNICHE: preverniciata a spruzzo RM1 Anta a battente di lega ferrosa acciaio zincato; finitura: stampata; impiego: porte; spessore [mm] = 10/10 RM1 Telaio fisso di lega ferrosa acciaio zincato; geometria: forma a "Z"; impiego: porte SPECIFICHE TECNICHE: rinforzo con traversi; da murare RM1 Serratura di metallo generico; impiego: porte. Incluso: cilindro RM1 Ferramenta cerniera di lega ferrosa acciaio zincato; impiego: porte RM1 Maniglia di plastica generico; impiego: porte | 1 kg | 136.63 | 108.01 | 0 | RM.14.00.15.Sb003.0000.- | Sistema porta di lega ferrosa acciaio zincato; finitura: verniciato ¦ stampato; geometria: in lamiera; impiego: cantina; larghezza [cm] ≤ 85 ¦ altezza [cm] = 210 ¦ spessore [mm] = 10/10. Componenti: anta a battente, telaio fisso, serratura, ferramenta cerniera, maniglia. Incluso: anta; telaio; serratura; cerniere; maniglie SPECIFICHE TECNICHE: preverniciata a spruzzo | RM1 Anta a battente di lega ferrosa acciaio zincato; finitura: stampata; impiego: porte; spessore [mm] = 10/10 RM1 Telaio fisso di lega ferrosa acciaio zincato; geometria: forma a "Z"; impiego: porte SPECIFICHE TECNICHE: rinforzo con traversi; da murare RM1 Serratura di metallo generico; impiego: porte. Incluso: cilindro RM1 Ferramenta cerniera di lega ferrosa acciaio zincato; impiego: porte RM1 Maniglia di plastica generico; impiego: porte | RISORSA MATERIALE | SERRAMENTI | SISTEMI | SISTEMA PORTA | LEGA FERROSA ACCIAIO ZINCATO | [6 empty] | 000000000 | NUOVA VOCE | nd | nd | [9 empty] | RM.14.15.95.Sb003.0750.- - RM.14.15.90.D0000.0000.- - RM.14.10.15.Sb003.0010.- - RM.14.15.80.R0000.1000.- - RM.14.10.00.Sb003.0000.- - | 1 | kg | nd | nd - | cantina - | lega ferrosa acciaio zincato | nd - | nd - |  | in lamiera - | spessore [mm] = 10/10 nd nd nd - altezza [cm] = 210.0 nd nd nd - nd ≤ 85.0 nd nd nd - | preverniciata a spruzzo | nd - | verniciato - stampato - | nd - | nd | nd - | NO |  |  |  |  | nd |  |  |  |  | nd | nd | nd |  | nd | nd | nd | anta; telaio; serratura; cerniere; maniglie | nd | nd | NO | NO
LOM251.RM.14.05.00.Qa006.0000.- | Porta a battente di legno naturale abete; finitura: legno Medium Density Fibreboard (MDF) ¦ laccata; geometria: tamburata ¦ singola anta; funzione: chiusura interna; impiego: interno; larghezza [cm] = 60 ÷ 90 ¦ altezza [cm] = 210 ÷ 220 ¦ spessore [mm] = 48. Componenti: anta tamburata, telaio fisso ad imbotte, maniglia, ferramenta cerniera. Incluso: controtelaio; coprifilo; maniglia; serratura con due chiavi; cerniere SPECIFICHE TECNICHE: dimensioni standard; intelaiatura perimetrale in legno abete rivestita su due facce con pannelli fibrolegnosi; verniciata con mano di fondo e lacche poliuretaniche RM1 Anta tamburata di legno naturale abete; finitura: legno Medium Density Fibreboard (MDF) ¦ laccata; geometria: struttura interna cellulare a nido d'ape; impiego: porte; spessore [mm] = 48. Incluso: spalla SPECIFICHE TECNICHE: intelaiatura perimetrale in legno abete RM1 Telaio fisso ad imbotte di legno naturale abete; impiego: porte; spessore [mm] = 80 ÷ 120 RM1 Maniglia di lega alluminio generico; geometria: tipo "pesante"; impiego: porte RM1 Ferramenta cerniera di lega ferrosa acciaio generico; geometria: tipo "anuba"; impiego: porte; diametro (Ø) [mm] = 13 | 1 cad | 374.03 | 295.68 | 0 | RM.14.05.00.Qa006.0000.- | Porta a battente di legno naturale abete; finitura: legno Medium Density Fibreboard (MDF) ¦ laccata; geometria: tamburata ¦ singola anta; funzione: chiusura interna; impiego: interno; larghezza [cm] = 60 ÷ 90 ¦ altezza [cm] = 210 ÷ 220 ¦ spessore [mm] = 48. Componenti: anta tamburata, telaio fisso ad imbotte, maniglia, ferramenta cerniera. Incluso: controtelaio; coprifilo; maniglia; serratura con due chiavi; cerniere SPECIFICHE TECNICHE: dimensioni standard; intelaiatura perimetrale in legno abete rivestita su due facce con pannelli fibrolegnosi; verniciata con mano di fondo e lacche poliuretaniche | RM1 Anta tamburata di legno naturale abete; finitura: legno Medium Density Fibreboard (MDF) ¦ laccata; geometria: struttura interna cellulare a nido d'ape; impiego: porte; spessore [mm] = 48. Incluso: spalla SPECIFICHE TECNICHE: intelaiatura perimetrale in legno abete RM1 Telaio fisso ad imbotte di legno naturale abete; impiego: porte; spessore [mm] = 80 ÷ 120 RM1 Maniglia di lega alluminio generico; geometria: tipo "pesante"; impiego: porte RM1 Ferramenta cerniera di lega ferrosa acciaio generico; geometria: tipo "anuba"; impiego: porte; diametro (Ø) [mm] = 13 | RISORSA MATERIALE | SERRAMENTI | KIT | PORTA | LEGNO NATURALE ABETE | [6 empty] | MC.21.200.0010.a | Porte interne a battente ad un'anta, in legno di abete tamburate, con struttura interna cellulare a nido d'ape, spessore finito mm 48, intelaiatura perimetrale in legno di abete e pannelli fibrolegnosi, battente con spalla, completa di mostre e contromostre, telaio ad imbotte da mm 80 a 120. Compresa la maniglia in alluminio tipo pesante, le cerniere tipo anuba in acciaio da 13 mm, la serratura con due chiavi; la finitura con mano di fondo e verniciatura con lacche poliuretaniche, il falso telaio. Dimensioni standard da cm 60-65-70-75-80-85-90x210-220. Rivestite sulle due facce in: - medium density laccato | nd | a battente | [9 empty] | RM.14.15.95.Sb001.0000.- - RM.14.10.15.Qa006.0000.- - RM.14.15.90.Sa000.0000.- - RM.14.10.00.Qa006.0000.- - | 1 | cad | nd | chiusura interna - | interno - | legno naturale abete | nd - | nd - |  | tamburata - singola anta - | altezza [cm] = 210.0 ÷ 22.0 nd - spessore [mm] = 48.0 nd nd nd - larghezza [cm] = 60.0 ÷ 90.0 nd - | dimensioni standard; intelaiatura perimetrale in legno abete rivestita su due facce con pannelli fibrolegnosi; verniciata con mano di fondo e lacche poliuretaniche | nd - | legno Medium Density Fibreboard (MDF) - laccata - | nd - | nd | nd - | NO |  |  |  |  | nd |  |  |  |  | nd | nd | nd |  | nd | nd | nd | controtelaio; coprifilo; maniglia; serratura con due chiavi; cerniere | nd | nd | NO | NO
LOM251.RM.14.05.00.Qa006.0005.- | Porta a battente di legno naturale abete; finitura: legno noce tanganica ¦ lucido; geometria: tamburata ¦ singola anta; funzione: chiusura interna; impiego: interno; larghezza [cm] = 60 ÷ 90 ¦ altezza [cm] = 210 ÷ 220 ¦ spessore [mm] = 48. Componenti: anta tamburata, telaio fisso ad imbotte, maniglia, ferramenta cerniera. Incluso: controtelaio; coprifilo; maniglia; serratura con due chiavi; cerniere SPECIFICHE TECNICHE: dimensioni standard; intelaiatura perimetrale in legno abete rivestita su due facce con pannelli fibrolegnosi; verniciata con mano di fondo e lacche poliuretaniche RM1 Anta tamburata di legno naturale abete; finitura: legno noce tanganica ¦ lucida; geometria: struttura interna cellulare a nido d'ape; impiego: porte; spessore [mm] = 48. Incluso: spalla SPECIFICHE TECNICHE: intelaiatura perimetrale in legno abete RM1 Telaio fisso ad imbotte di legno naturale abete; impiego: porte; spessore [mm] = 80 ÷ 120 RM1 Maniglia di lega alluminio generico; geometria: tipo "pesante"; impiego: porte RM1 Ferramenta cerniera di lega ferrosa acciaio generico; geometria: tipo "anuba"; impiego: porte; diametro (Ø) [mm] = 13 | 1 cad | 308.25 | 243.68 | 0 | RM.14.05.00.Qa006.0005.- | Porta a battente di legno naturale abete; finitura: legno noce tanganica ¦ lucido; geometria: tamburata ¦ singola anta; funzione: chiusura interna; impiego: interno; larghezza [cm] = 60 ÷ 90 ¦ altezza [cm] = 210 ÷ 220 ¦ spessore [mm] = 48. Componenti: anta tamburata, telaio fisso ad imbotte, maniglia, ferramenta cerniera. Incluso: controtelaio; coprifilo; maniglia; serratura con due chiavi; cerniere SPECIFICHE TECNICHE: dimensioni standard; intelaiatura perimetrale in legno abete rivestita su due facce con pannelli fibrolegnosi; verniciata con mano di fondo e lacche poliuretaniche | RM1 Anta tamburata di legno naturale abete; finitura: legno noce tanganica ¦ lucida; geometria: struttura interna cellulare a nido d'ape; impiego: porte; spessore [mm] = 48. Incluso: spalla SPECIFICHE TECNICHE: intelaiatura perimetrale in legno abete RM1 Telaio fisso ad imbotte di legno naturale abete; impiego: porte; spessore [mm] = 80 ÷ 120 RM1 Maniglia di lega alluminio generico; geometria: tipo "pesante"; impiego: porte RM1 Ferramenta cerniera di lega ferrosa acciaio generico; geometria: tipo "anuba"; impiego: porte; diametro (Ø) [mm] = 13 | RISORSA MATERIALE | SERRAMENTI | KIT | PORTA | LEGNO NATURALE ABETE | [6 empty] | MC.21.200.0010.b | Porte interne a battente ad un'anta, in legno di abete tamburate, con struttura interna cellulare a nido d'ape, spessore finito mm 48, intelaiatura perimetrale in legno di abete e pannelli fibrolegnosi, battente con spalla, completa di mostre e contromostre, telaio ad imbotte da mm 80 a 120. Compresa la maniglia in alluminio tipo pesante, le cerniere tipo anuba in acciaio da 13 mm, la serratura con due chiavi; la finitura con mano di fondo e verniciatura con lacche poliuretaniche, il falso telaio. Dimensioni standard da cm 60-65-70-75-80-85-90x210-220. Rivestite sulle due facce in: - noce tanganika lucidato | nd | a battente | [9 empty] | RM.14.15.95.Sb001.0000.- - RM.14.10.15.Qa006.0000.- - RM.14.15.90.Sa000.0000.- - RM.14.10.00.Qa006.0030.- - | 1 | cad | nd | chiusura interna - | interno - | legno naturale abete | nd - | nd - |  | tamburata - singola anta - | larghezza [cm] = 60.0 ÷ 90.0 nd - spessore [mm] = 48.0 nd nd nd - altezza [cm] = 210.0 ÷ 22.0 nd - | dimensioni standard; intelaiatura perimetrale in legno abete rivestita su due facce con pannelli fibrolegnosi; verniciata con mano di fondo e lacche poliuretaniche | nd - | legno noce tanganica - lucido - | nd - | nd | nd - | NO |  |  |  |  | nd |  |  |  |  | nd | nd | nd |  | nd | nd | nd | controtelaio; coprifilo; maniglia; serratura con due chiavi; cerniere | nd | nd | NO | NO
LOM251.RM.14.05.00.Qa006.0010.- | Porta a battente di legno naturale abete; finitura: legno rovere ¦ lucida; geometria: tamburata ¦ singola anta; funzione: chiusura interna; impiego: interno; larghezza [cm] = 60 ÷ 90 ¦ altezza [cm] = 210 ÷ 220 ¦ spessore [mm] = 48. Componenti: anta tamburata, telaio fisso ad imbotte, maniglia, ferramenta cerniera. Incluso: controtelaio; coprifilo; maniglia; serratura con due chiavi; cerniere SPECIFICHE TECNICHE: dimensioni standard; intelaiatura perimetrale in legno abete rivestita su due facce con pannelli fibrolegnosi; verniciata con mano di fondo e lacche poliuretaniche RM1 Anta tamburata di legno naturale abete; finitura: legno rovere ¦ lucida; geometria: struttura interna cellulare a nido d'ape; impiego: porte; spessore [mm] = 48. Incluso: spalla SPECIFICHE TECNICHE: intelaiatura perimetrale in legno abete RM1 Telaio fisso ad imbotte di legno naturale abete; impiego: porte; spessore [mm] = 80 ÷ 120 RM1 Maniglia di lega alluminio generico; geometria: tipo "pesante"; impiego: porte RM1 Ferramenta cerniera di lega ferrosa acciaio generico; geometria: tipo "anuba"; impiego: porte; diametro (Ø) [mm] = 13 | 1 cad | 635.46 | 502.34 | 0 | RM.14.05.00.Qa006.0010.- | Porta a battente di legno naturale abete; finitura: legno rovere ¦ lucida; geometria: tamburata ¦ singola anta; funzione: chiusura interna; impiego: interno; larghezza [cm] = 60 ÷ 90 ¦ altezza [cm] = 210 ÷ 220 ¦ spessore [mm] = 48. Componenti: anta tamburata, telaio fisso ad imbotte, maniglia, ferramenta cerniera. Incluso: controtelaio; coprifilo; maniglia; serratura con due chiavi; cerniere SPECIFICHE TECNICHE: dimensioni standard; intelaiatura perimetrale in legno abete rivestita su due facce con pannelli fibrolegnosi; verniciata con mano di fondo e lacche poliuretaniche | RM1 Anta tamburata di legno naturale abete; finitura: legno rovere ¦ lucida; geometria: struttura interna cellulare a nido d'ape; impiego: porte; spessore [mm] = 48. Incluso: spalla SPECIFICHE TECNICHE: intelaiatura perimetrale in legno abete RM1 Telaio fisso ad imbotte di legno naturale abete; impiego: porte; spessore [mm] = 80 ÷ 120 RM1 Maniglia di lega alluminio generico; geometria: tipo "pesante"; impiego: porte RM1 Ferramenta cerniera di lega ferrosa acciaio generico; geometria: tipo "anuba"; impiego: porte; diametro (Ø) [mm] = 13 | RISORSA MATERIALE | SERRAMENTI | KIT | PORTA | LEGNO NATURALE ABETE | [6 empty] | MC.21.200.0010.c | Porte interne a battente ad un'anta, in legno di abete tamburate, con struttura interna cellulare a nido d'ape, spessore finito mm 48, intelaiatura perimetrale in legno di abete e pannelli fibrolegnosi, battente con spalla, completa di mostre e contromostre, telaio ad imbotte da mm 80 a 120. Compresa la maniglia in alluminio tipo pesante, le cerniere tipo anuba in acciaio da 13 mm, la serratura con due chiavi; la finitura con mano di fondo e verniciatura con lacche poliuretaniche, il falso telaio. Dimensioni standard da cm 60-65-70-75-80-85-90x210-220. Rivestite sulle due facce in: - rovere lucidato | nd | a battente | [9 empty] | RM.14.15.95.Sb001.0000.- - RM.14.10.15.Qa006.0000.- - RM.14.15.90.Sa000.0000.- - RM.14.10.00.Qa006.0035.- - | 1 | cad | nd | chiusura interna - | interno - | legno naturale abete | nd - | nd - |  | tamburata - singola anta - | altezza [cm] = 210.0 ÷ 22.0 nd - larghezza [cm] = 60.0 ÷ 90.0 nd - spessore [mm] = 48.0 nd nd nd - | dimensioni standard; intelaiatura perimetrale in legno abete rivestita su due facce con pannelli fibrolegnosi; verniciata con mano di fondo e lacche poliuretaniche | nd - | legno rovere - lucida - | nd - | nd | nd - | NO |  |  |  |  | nd |  |  |  |  | nd | nd | nd |  | nd | nd | nd | controtelaio; coprifilo; maniglia; serratura con due chiavi; cerniere | nd | nd | NO | NO
LOM251.RM.14.05.00.Qa006.0015.- | Porta a battente di legno naturale abete; finitura: legno Medium Density Fibreboard (MDF) ¦ laccata; geometria: doppia anta ¦ tamburata; funzione: chiusura interna; impiego: interno; larghezza [cm] = 110 ÷ 180 ¦ altezza [cm] = 210 ÷ 220 ¦ spessore [mm] = 48. Componenti: anta tamburata, telaio fisso ad imbotte, maniglia, ferramenta cerniera. Incluso: controtelaio; coprifilo; maniglia; serratura con due chiavi; cerniere SPECIFICHE TECNICHE: dimensioni standard; intelaiatura perimetrale in legno abete rivestita su due facce con pannelli fibrolegnosi; verniciata con mano di fondo e lacche poliuretaniche RM1 Anta tamburata di legno naturale abete; finitura: legno Medium Density Fibreboard (MDF) ¦ laccata; geometria: struttura interna cellulare a nido d'ape; impiego: porte; spessore [mm] = 48. Incluso: spalla SPECIFICHE TECNICHE: intelaiatura perimetrale in legno abete RM1 Telaio fisso ad imbotte di legno naturale abete; impiego: porte; spessore [mm] = 80 ÷ 120 RM1 Maniglia di lega alluminio generico; geometria: tipo "pesante"; impiego: porte RM1 Ferramenta cerniera di lega ferrosa acciaio generico; geometria: tipo "anuba"; impiego: porte; diametro (Ø) [mm] = 13 | 1 cad | 623.4 | 492.81 | 0 | RM.14.05.00.Qa006.0015.- | Porta a battente di legno naturale abete; finitura: legno Medium Density Fibreboard (MDF) ¦ laccata; geometria: doppia anta ¦ tamburata; funzione: chiusura interna; impiego: interno; larghezza [cm] = 110 ÷ 180 ¦ altezza [cm] = 210 ÷ 220 ¦ spessore [mm] = 48. Componenti: anta tamburata, telaio fisso ad imbotte, maniglia, ferramenta cerniera. Incluso: controtelaio; coprifilo; maniglia; serratura con due chiavi; cerniere SPECIFICHE TECNICHE: dimensioni standard; intelaiatura perimetrale in legno abete rivestita su due facce con pannelli fibrolegnosi; verniciata con mano di fondo e lacche poliuretaniche | RM1 Anta tamburata di legno naturale abete; finitura: legno Medium Density Fibreboard (MDF) ¦ laccata; geometria: struttura interna cellulare a nido d'ape; impiego: porte; spessore [mm] = 48. Incluso: spalla SPECIFICHE TECNICHE: intelaiatura perimetrale in legno abete RM1 Telaio fisso ad imbotte di legno naturale abete; impiego: porte; spessore [mm] = 80 ÷ 120 RM1 Maniglia di lega alluminio generico; geometria: tipo "pesante"; impiego: porte RM1 Ferramenta cerniera di lega ferrosa acciaio generico; geometria: tipo "anuba"; impiego: porte; diametro (Ø) [mm] = 13 | RISORSA MATERIALE | SERRAMENTI | KIT | PORTA | LEGNO NATURALE ABETE | [6 empty] | MC.21.200.0020.a | Porte interne a battente a due ante, in legno di abete tamburate, con struttura interna cellulare a nido d'ape, spess. finito mm. 48, intelaiatura perimetrale in legno di abete e pannelli fibrolegnosi, battente con spalla, completa di mostre e contromostre, telaio ad imbotte da mm 80 a 120. Compresa la maniglia in alluminio tipo pesante, le cerniere tipo anuba in acciaio da 13 mm, la serratura con due chiavi; la finitura con mano di fondo e verniciatura con lacche poliuretaniche, il falso telaio. Dimensioni standard da cm 110 a cm 180x210-220. Rivestite sulle due facce in: - medium density laccato | nd | a battente | [9 empty] | RM.14.15.95.Sb001.0000.- - RM.14.10.15.Qa006.0000.- - RM.14.15.90.Sa000.0000.- - RM.14.10.00.Qa006.0000.- - | 1 | cad | nd | chiusura interna - | interno - | legno naturale abete | nd - | nd - |  | doppia anta - tamburata - | spessore [mm] = 48.0 nd nd nd - larghezza [cm] = 110.0 ÷ 180.0 nd - altezza [cm] = 210.0 ÷ 22.0 nd - | dimensioni standard; intelaiatura perimetrale in legno abete rivestita su due facce con pannelli fibrolegnosi; verniciata con mano di fondo e lacche poliuretaniche | nd - | legno Medium Density Fibreboard (MDF) - laccata - | nd - | nd | nd - | NO |  |  |  |  | nd |  |  |  |  | nd | nd | nd |  | nd | nd | nd | controtelaio; coprifilo; maniglia; serratura con due chiavi; cerniere | nd | nd | NO | NO
LOM251.RM.14.05.00.Qa006.0020.- | Porta a battente di legno naturale abete; finitura: legno noce tanganica ¦ lucido; geometria: doppia anta ¦ tamburata; funzione: chiusura interna; impiego: interno; larghezza [cm] = 110 ÷ 180 ¦ altezza [cm] = 210 ÷ 220 ¦ spessore [mm] = 48. Componenti: anta tamburata, telaio fisso ad imbotte, maniglia, ferramenta cerniera. Incluso: controtelaio; coprifilo; maniglia; serratura con due chiavi; cerniere SPECIFICHE TECNICHE: dimensioni standard; intelaiatura perimetrale in legno abete rivestita su due facce con pannelli fibrolegnosi; verniciata con mano di fondo e lacche poliuretaniche RM1 Anta tamburata di legno naturale abete; finitura: legno noce tanganica ¦ lucida; geometria: struttura interna cellulare a nido d'ape; impiego: porte; spessore [mm] = 48. Incluso: spalla SPECIFICHE TECNICHE: intelaiatura perimetrale in legno abete RM1 Telaio fisso ad imbotte di legno naturale abete; impiego: porte; spessore [mm] = 80 ÷ 120 RM1 Maniglia di lega alluminio generico; geometria: tipo "pesante"; impiego: porte RM1 Ferramenta cerniera di lega ferrosa acciaio generico; geometria: tipo "anuba"; impiego: porte; diametro (Ø) [mm] = 13 | 1 cad | 513.78 | 406.15 | 0 | RM.14.05.00.Qa006.0020.- | Porta a battente di legno naturale abete; finitura: legno noce tanganica ¦ lucido; geometria: doppia anta ¦ tamburata; funzione: chiusura interna; impiego: interno; larghezza [cm] = 110 ÷ 180 ¦ altezza [cm] = 210 ÷ 220 ¦ spessore [mm] = 48. Componenti: anta tamburata, telaio fisso ad imbotte, maniglia, ferramenta cerniera. Incluso: controtelaio; coprifilo; maniglia; serratura con due chiavi; cerniere SPECIFICHE TECNICHE: dimensioni standard; intelaiatura perimetrale in legno abete rivestita su due facce con pannelli fibrolegnosi; verniciata con mano di fondo e lacche poliuretaniche | RM1 Anta tamburata di legno naturale abete; finitura: legno noce tanganica ¦ lucida; geometria: struttura interna cellulare a nido d'ape; impiego: porte; spessore [mm] = 48. Incluso: spalla SPECIFICHE TECNICHE: intelaiatura perimetrale in legno abete RM1 Telaio fisso ad imbotte di legno naturale abete; impiego: porte; spessore [mm] = 80 ÷ 120 RM1 Maniglia di lega alluminio generico; geometria: tipo "pesante"; impiego: porte RM1 Ferramenta cerniera di lega ferrosa acciaio generico; geometria: tipo "anuba"; impiego: porte; diametro (Ø) [mm] = 13 | RISORSA MATERIALE | SERRAMENTI | KIT | PORTA | LEGNO NATURALE ABETE | [6 empty] | MC.21.200.0020.b | Porte interne a battente a due ante, in legno di abete tamburate, con struttura interna cellulare a nido d'ape, spess. finito mm. 48, intelaiatura perimetrale in legno di abete e pannelli fibrolegnosi, battente con spalla, completa di mostre e contromostre, telaio ad imbotte da mm 80 a 120. Compresa la maniglia in alluminio tipo pesante, le cerniere tipo anuba in acciaio da 13 mm, la serratura con due chiavi; la finitura con mano di fondo e verniciatura con lacche poliuretaniche, il falso telaio. Dimensioni standard da cm 110 a cm 180x210-220. Rivestite sulle due facce in: - noce tanganika lucidato | nd | a battente | [9 empty] | RM.14.15.95.Sb001.0000.- - RM.14.10.15.Qa006.0000.- - RM.14.15.90.Sa000.0000.- - RM.14.10.00.Qa006.0030.- - | 1 | cad | nd | chiusura interna - | interno - | legno naturale abete | nd - | nd - |  | doppia anta - tamburata - | spessore [mm] = 48.0 nd nd nd - larghezza [cm] = 110.0 ÷ 180.0 nd - altezza [cm] = 210.0 ÷ 22.0 nd - | dimensioni standard; intelaiatura perimetrale in legno abete rivestita su due facce con pannelli fibrolegnosi; verniciata con mano di fondo e lacche poliuretaniche | nd - | legno noce tanganica - lucido - | nd - | nd | nd - | NO |  |  |  |  | nd |  |  |  |  | nd | nd | nd |  | nd | nd | nd | controtelaio; coprifilo; maniglia; serratura con due chiavi; cerniere | nd | nd | NO | NO
LOM251.RM.14.05.00.Qa006.0025.- | Porta a battente di legno naturale abete; finitura: legno rovere ¦ lucida; geometria: doppia anta ¦ tamburata; funzione: chiusura interna; impiego: interno; larghezza [cm] = 110 ÷ 180 ¦ altezza [cm] = 210 ÷ 220 ¦ spessore [mm] = 48. Componenti: anta tamburata, telaio fisso ad imbotte, maniglia, ferramenta cerniera. Incluso: controtelaio; coprifilo; maniglia; serratura con due chiavi; cerniere SPECIFICHE TECNICHE: dimensioni standard; intelaiatura perimetrale in legno abete rivestita su due facce con pannelli fibrolegnosi; verniciata con mano di fondo e lacche poliuretaniche RM1 Anta tamburata di legno naturale abete; finitura: legno rovere ¦ lucida; geometria: struttura interna cellulare a nido d'ape; impiego: porte; spessore [mm] = 48. Incluso: spalla SPECIFICHE TECNICHE: intelaiatura perimetrale in legno abete RM1 Telaio fisso ad imbotte di legno naturale abete; impiego: porte; spessore [mm] = 80 ÷ 120 RM1 Maniglia di lega alluminio generico; geometria: tipo "pesante"; impiego: porte RM1 Ferramenta cerniera di lega ferrosa acciaio generico; geometria: tipo "anuba"; impiego: porte; diametro (Ø) [mm] = 13 | 1 cad | 1059.12 | 837.25 | 0 | RM.14.05.00.Qa006.0025.- | Porta a battente di legno naturale abete; finitura: legno rovere ¦ lucida; geometria: doppia anta ¦ tamburata; funzione: chiusura interna; impiego: interno; larghezza [cm] = 110 ÷ 180 ¦ altezza [cm] = 210 ÷ 220 ¦ spessore [mm] = 48. Componenti: anta tamburata, telaio fisso ad imbotte, maniglia, ferramenta cerniera. Incluso: controtelaio; coprifilo; maniglia; serratura con due chiavi; cerniere SPECIFICHE TECNICHE: dimensioni standard; intelaiatura perimetrale in legno abete rivestita su due facce con pannelli fibrolegnosi; verniciata con mano di fondo e lacche poliuretaniche | RM1 Anta tamburata di legno naturale abete; finitura: legno rovere ¦ lucida; geometria: struttura interna cellulare a nido d'ape; impiego: porte; spessore [mm] = 48. Incluso: spalla SPECIFICHE TECNICHE: intelaiatura perimetrale in legno abete RM1 Telaio fisso ad imbotte di legno naturale abete; impiego: porte; spessore [mm] = 80 ÷ 120 RM1 Maniglia di lega alluminio generico; geometria: tipo "pesante"; impiego: porte RM1 Ferramenta cerniera di lega ferrosa acciaio generico; geometria: tipo "anuba"; impiego: porte; diametro (Ø) [mm] = 13 | RISORSA MATERIALE | SERRAMENTI | KIT | PORTA | LEGNO NATURALE ABETE | [6 empty] | MC.21.200.0020.c | Porte interne a battente a due ante, in legno di abete tamburate, con struttura interna cellulare a nido d'ape, spess. finito mm. 48, intelaiatura perimetrale in legno di abete e pannelli fibrolegnosi, battente con spalla, completa di mostre e contromostre, telaio ad imbotte da mm 80 a 120. Compresa la maniglia in alluminio tipo pesante, le cerniere tipo anuba in acciaio da 13 mm, la serratura con due chiavi; la finitura con mano di fondo e verniciatura con lacche poliuretaniche, il falso telaio. Dimensioni standard da cm 110 a cm 180x210-220. Rivestite sulle due facce in: - rovere lucidato | nd | a battente | [9 empty] | RM.14.15.95.Sb001.0000.- - RM.14.10.15.Qa006.0000.- - RM.14.15.90.Sa000.0000.- - RM.14.10.00.Qa006.0035.- - | 1 | cad | nd | chiusura interna - | interno - | legno naturale abete | nd - | nd - |  | doppia anta - tamburata - | spessore [mm] = 48.0 nd nd nd - larghezza [cm] = 110.0 ÷ 180.0 nd - altezza [cm] = 210.0 ÷ 22.0 nd - | dimensioni standard; intelaiatura perimetrale in legno abete rivestita su due facce con pannelli fibrolegnosi; verniciata con mano di fondo e lacche poliuretaniche | nd - | legno rovere - lucida - | nd - | nd | nd - | NO |  |  |  |  | nd |  |  |  |  | nd | nd | nd |  | nd | nd | nd | controtelaio; coprifilo; maniglia; serratura con due chiavi; cerniere | nd | nd | NO | NO
LOM251.RM.14.05.00.Qa006.0030.- | Porta a battente di legno naturale abete; finitura: legno Medium Density Fibreboard (MDF) ¦ laccata; geometria: tamburata ¦ singola anta; funzione: chiusura interna; impiego: interno. Componenti: anta tamburata, telaio fisso ad imbotte, maniglia, ferramenta cerniera. Incluso: controtelaio; coprifilo; serratura con due chiavi; (eventuale) sopraluce; maniglia; cerniere SPECIFICHE TECNICHE: dimensioni fuori standard; intelaiatura perimetrale in legno abete rivestita su due facce con pannelli fibrolegnosi; verniciata con mano di fondo e lacche poliuretaniche RM1 Anta tamburata di legno naturale abete; finitura: legno Medium Density Fibreboard (MDF) ¦ laccata; geometria: struttura interna cellulare a nido d'ape; impiego: porte; spessore [mm] = 48. Incluso: spalla SPECIFICHE TECNICHE: intelaiatura perimetrale in legno abete RM1 Telaio fisso ad imbotte di legno naturale abete; impiego: porte; spessore [mm] = 80 ÷ 120 RM1 Maniglia di lega alluminio generico; geometria: tipo "pesante"; impiego: porte RM1 Ferramenta cerniera di lega ferrosa acciaio generico; geometria: tipo "anuba"; impiego: porte; diametro (Ø) [mm] = 13 | 1 m² | 231.98 | 183.38 | 0 | RM.14.05.00.Qa006.0030.- | Porta a battente di legno naturale abete; finitura: legno Medium Density Fibreboard (MDF) ¦ laccata; geometria: tamburata ¦ singola anta; funzione: chiusura interna; impiego: interno. Componenti: anta tamburata, telaio fisso ad imbotte, maniglia, ferramenta cerniera. Incluso: controtelaio; coprifilo; serratura con due chiavi; (eventuale) sopraluce; maniglia; cerniere SPECIFICHE TECNICHE: dimensioni fuori standard; intelaiatura perimetrale in legno abete rivestita su due facce con pannelli fibrolegnosi; verniciata con mano di fondo e lacche poliuretaniche | RM1 Anta tamburata di legno naturale abete; finitura: legno Medium Density Fibreboard (MDF) ¦ laccata; geometria: struttura interna cellulare a nido d'ape; impiego: porte; spessore [mm] = 48. Incluso: spalla SPECIFICHE TECNICHE: intelaiatura perimetrale in legno abete RM1 Telaio fisso ad imbotte di legno naturale abete; impiego: porte; spessore [mm] = 80 ÷ 120 RM1 Maniglia di lega alluminio generico; geometria: tipo "pesante"; impiego: porte RM1 Ferramenta cerniera di lega ferrosa acciaio generico; geometria: tipo "anuba"; impiego: porte; diametro (Ø) [mm] = 13 | RISORSA MATERIALE | SERRAMENTI | KIT | PORTA | LEGNO NATURALE ABETE | [6 empty] | MC.21.200.0030.a | Porte interne a battente ad un'anta, compreso eventuale sopraluce, in legno di abete tamburate, con struttura interna cellulare a nido d'ape, spess. finito mm. 48, intelaiatura perimetrale in legno di abete e pannelli fibrolegnosi, battente con spalla, completa di mostre e contromostre, telaio ad imbotte da mm 80 a 120. Compresa la maniglia in alluminio tipo pesante, le cerniere tipo anuba in acciaio da 13 mm, la serratura con due chiavi; la finitura con mano di fondo e verniciatura con lacche poliuretaniche, il falso telaio. Valutazione per dimensioni fuori standard. Rivestite sulle due facce in: - medium density laccato | nd | a battente | [9 empty] | RM.14.15.95.Sb001.0000.- - RM.14.10.15.Qa006.0000.- - RM.14.15.90.Sa000.0000.- - RM.14.10.00.Qa006.0000.- - | 1 | m² | nd | chiusura interna - | interno - | legno naturale abete | nd - | nd - |  | tamburata - singola anta - | nd - | dimensioni fuori standard; intelaiatura perimetrale in legno abete rivestita su due facce con pannelli fibrolegnosi; verniciata con mano di fondo e lacche poliuretaniche | nd - | legno Medium Density Fibreboard (MDF) - laccata - | nd - | nd | nd - | NO |  |  |  |  | nd |  |  |  |  | nd | nd | nd |  | nd | nd | nd | controtelaio; coprifilo; serratura con due chiavi; (eventuale) sopraluce; maniglia; cerniere | nd | nd | NO | NO
LOM251.RM.14.05.00.Qa006.0035.- | Porta a battente di legno naturale abete; finitura: legno noce tanganica ¦ lucido; geometria: tamburata ¦ singola anta; funzione: chiusura interna; impiego: interno. Componenti: anta tamburata, telaio fisso ad imbotte, maniglia, ferramenta cerniera. Incluso: controtelaio; coprifilo; serratura con due chiavi; (eventuale) sopraluce; maniglia; cerniere SPECIFICHE TECNICHE: dimensioni fuori standard; intelaiatura perimetrale in legno abete rivestita su due facce con pannelli fibrolegnosi; verniciata con mano di fondo e lacche poliuretaniche RM1 Anta tamburata di legno naturale abete; finitura: legno noce tanganica ¦ lucida; geometria: struttura interna cellulare a nido d'ape; impiego: porte; spessore [mm] = 48. Incluso: spalla SPECIFICHE TECNICHE: intelaiatura perimetrale in legno abete RM1 Telaio fisso ad imbotte di legno naturale abete; impiego: porte; spessore [mm] = 80 ÷ 120 RM1 Maniglia di lega alluminio generico; geometria: tipo "pesante"; impiego: porte RM1 Ferramenta cerniera di lega ferrosa acciaio generico; geometria: tipo "anuba"; impiego: porte; diametro (Ø) [mm] = 13 | 1 m² | 191.17 | 151.12 | 0 | RM.14.05.00.Qa006.0035.- | Porta a battente di legno naturale abete; finitura: legno noce tanganica ¦ lucido; geometria: tamburata ¦ singola anta; funzione: chiusura interna; impiego: interno. Componenti: anta tamburata, telaio fisso ad imbotte, maniglia, ferramenta cerniera. Incluso: controtelaio; coprifilo; serratura con due chiavi; (eventuale) sopraluce; maniglia; cerniere SPECIFICHE TECNICHE: dimensioni fuori standard; intelaiatura perimetrale in legno abete rivestita su due facce con pannelli fibrolegnosi; verniciata con mano di fondo e lacche poliuretaniche | RM1 Anta tamburata di legno naturale abete; finitura: legno noce tanganica ¦ lucida; geometria: struttura interna cellulare a nido d'ape; impiego: porte; spessore [mm] = 48. Incluso: spalla SPECIFICHE TECNICHE: intelaiatura perimetrale in legno abete RM1 Telaio fisso ad imbotte di legno naturale abete; impiego: porte; spessore [mm] = 80 ÷ 120 RM1 Maniglia di lega alluminio generico; geometria: tipo "pesante"; impiego: porte RM1 Ferramenta cerniera di lega ferrosa acciaio generico; geometria: tipo "anuba"; impiego: porte; diametro (Ø) [mm] = 13 | RISORSA MATERIALE | SERRAMENTI | KIT | PORTA | LEGNO NATURALE ABETE | [6 empty] | MC.21.200.0030.b | Porte interne a battente ad un'anta, compreso eventuale sopraluce, in legno di abete tamburate, con struttura interna cellulare a nido d'ape, spess. finito mm. 48, intelaiatura perimetrale in legno di abete e pannelli fibrolegnosi, battente con spalla, completa di mostre e contromostre, telaio ad imbotte da mm 80 a 120. Compresa la maniglia in alluminio tipo pesante, le cerniere tipo anuba in acciaio da 13 mm, la serratura con due chiavi; la finitura con mano di fondo e verniciatura con lacche poliuretaniche, il falso telaio. Valutazione per dimensioni fuori standard. Rivestite sulle due facce in: - noce tanganika lucidato | nd | a battente | [9 empty] | RM.14.15.95.Sb001.0000.- - RM.14.10.15.Qa006.0000.- - RM.14.15.90.Sa000.0000.- - RM.14.10.00.Qa006.0030.- - | 1 | m² | nd | chiusura interna - | interno - | legno naturale abete | nd - | nd - |  | tamburata - singola anta - | nd - | dimensioni fuori standard; intelaiatura perimetrale in legno abete rivestita su due facce con pannelli fibrolegnosi; verniciata con mano di fondo e lacche poliuretaniche | nd - | legno noce tanganica - lucido - | nd - | nd | nd - | NO |  |  |  |  | nd |  |  |  |  | nd | nd | nd |  | nd | nd | nd | controtelaio; coprifilo; serratura con due chiavi; (eventuale) sopraluce; maniglia; cerniere | nd | nd | NO | NO
LOM251.RM.14.05.00.Qa006.0040.- | Porta a battente di legno naturale abete; finitura: legno Medium Density Fibreboard (MDF) ¦ laccata; geometria: doppia anta ¦ tamburata; funzione: chiusura interna; impiego: interno. Componenti: anta tamburata, telaio fisso ad imbotte, maniglia, ferramenta cerniera. Incluso: controtelaio; coprifilo; serratura con due chiavi; (eventuale) sopraluce; maniglia; cerniere SPECIFICHE TECNICHE: dimensioni fuori standard; intelaiatura perimetrale in legno abete rivestita su due facce con pannelli fibrolegnosi; verniciata con mano di fondo e lacche poliuretaniche RM1 Anta tamburata di legno naturale abete; finitura: legno Medium Density Fibreboard (MDF) ¦ laccata; geometria: struttura interna cellulare a nido d'ape; impiego: porte; spessore [mm] = 48. Incluso: spalla SPECIFICHE TECNICHE: intelaiatura perimetrale in legno abete RM1 Telaio fisso ad imbotte di legno naturale abete; impiego: porte; spessore [mm] = 80 ÷ 120 RM1 Maniglia di lega alluminio generico; geometria: tipo "pesante"; impiego: porte RM1 Ferramenta cerniera di lega ferrosa acciaio generico; geometria: tipo "anuba"; impiego: porte; diametro (Ø) [mm] = 13 | 1 m² | 248.55 | 196.48 | 0 | RM.14.05.00.Qa006.0040.- | Porta a battente di legno naturale abete; finitura: legno Medium Density Fibreboard (MDF) ¦ laccata; geometria: doppia anta ¦ tamburata; funzione: chiusura interna; impiego: interno. Componenti: anta tamburata, telaio fisso ad imbotte, maniglia, ferramenta cerniera. Incluso: controtelaio; coprifilo; serratura con due chiavi; (eventuale) sopraluce; maniglia; cerniere SPECIFICHE TECNICHE: dimensioni fuori standard; intelaiatura perimetrale in legno abete rivestita su due facce con pannelli fibrolegnosi; verniciata con mano di fondo e lacche poliuretaniche | RM1 Anta tamburata di legno naturale abete; finitura: legno Medium Density Fibreboard (MDF) ¦ laccata; geometria: struttura interna cellulare a nido d'ape; impiego: porte; spessore [mm] = 48. Incluso: spalla SPECIFICHE TECNICHE: intelaiatura perimetrale in legno abete RM1 Telaio fisso ad imbotte di legno naturale abete; impiego: porte; spessore [mm] = 80 ÷ 120 RM1 Maniglia di lega alluminio generico; geometria: tipo "pesante"; impiego: porte RM1 Ferramenta cerniera di lega ferrosa acciaio generico; geometria: tipo "anuba"; impiego: porte; diametro (Ø) [mm] = 13 | RISORSA MATERIALE | SERRAMENTI | KIT | PORTA | LEGNO NATURALE ABETE | [6 empty] | MC.21.200.0040.a | Porte interne a battente a due ante,compreso eventuale sopraluce, in legno di abete tamburate, con struttura interna cellulare a nido d'ape, spess. finito mm. 48, intelaiatura perimetrale in legno di abete e pannelli fibrolegnosi, battente con spalla, completa di mostre e contromostre, telaio ad imbotte da mm 80 a 120. Compresa la maniglia in alluminio tipo pesante, le cerniere tipo anuba in acciaio da 13 mm, la serratura con due chiavi; la finitura con mano di fondo e verniciatura con lacche poliuretaniche, il falso telaio. Valutazione per dimensioni fuori standard. Rivestite sulle due facce in: - medium density laccato | nd | a battente | [9 empty] | RM.14.15.95.Sb001.0000.- - RM.14.10.15.Qa006.0000.- - RM.14.15.90.Sa000.0000.- - RM.14.10.00.Qa006.0000.- - | 1 | m² | nd | chiusura interna - | interno - | legno naturale abete | nd - | nd - |  | doppia anta - tamburata - | nd - | dimensioni fuori standard; intelaiatura perimetrale in legno abete rivestita su due facce con pannelli fibrolegnosi; verniciata con mano di fondo e lacche poliuretaniche | nd - | legno Medium Density Fibreboard (MDF) - laccata - | nd - | nd | nd - | NO |  |  |  |  | nd |  |  |  |  | nd | nd | nd |  | nd | nd | nd | controtelaio; coprifilo; serratura con due chiavi; (eventuale) sopraluce; maniglia; cerniere | nd | nd | NO | NO
LOM251.RM.14.05.00.Qa006.0045.- | Porta a battente di legno naturale abete; finitura: legno noce tanganica ¦ lucido; geometria: doppia anta ¦ tamburata; funzione: chiusura interna; impiego: interno. Componenti: anta tamburata, telaio fisso ad imbotte, maniglia, ferramenta cerniera. Incluso: controtelaio; coprifilo; serratura con due chiavi; (eventuale) sopraluce; maniglia; cerniere SPECIFICHE TECNICHE: dimensioni fuori standard; intelaiatura perimetrale in legno abete rivestita su due facce con pannelli fibrolegnosi; verniciata con mano di fondo e lacche poliuretaniche RM1 Anta tamburata di legno naturale abete; finitura: legno noce tanganica ¦ lucida; geometria: struttura interna cellulare a nido d'ape; impiego: porte; spessore [mm] = 48. Incluso: spalla SPECIFICHE TECNICHE: intelaiatura perimetrale in legno abete RM1 Telaio fisso ad imbotte di legno naturale abete; impiego: porte; spessore [mm] = 80 ÷ 120 RM1 Maniglia di lega alluminio generico; geometria: tipo "pesante"; impiego: porte RM1 Ferramenta cerniera di lega ferrosa acciaio generico; geometria: tipo "anuba"; impiego: porte; diametro (Ø) [mm] = 13 | 1 m² | 204.83 | 161.92 | 0 | RM.14.05.00.Qa006.0045.- | Porta a battente di legno naturale abete; finitura: legno noce tanganica ¦ lucido; geometria: doppia anta ¦ tamburata; funzione: chiusura interna; impiego: interno. Componenti: anta tamburata, telaio fisso ad imbotte, maniglia, ferramenta cerniera. Incluso: controtelaio; coprifilo; serratura con due chiavi; (eventuale) sopraluce; maniglia; cerniere SPECIFICHE TECNICHE: dimensioni fuori standard; intelaiatura perimetrale in legno abete rivestita su due facce con pannelli fibrolegnosi; verniciata con mano di fondo e lacche poliuretaniche | RM1 Anta tamburata di legno naturale abete; finitura: legno noce tanganica ¦ lucida; geometria: struttura interna cellulare a nido d'ape; impiego: porte; spessore [mm] = 48. Incluso: spalla SPECIFICHE TECNICHE: intelaiatura perimetrale in legno abete RM1 Telaio fisso ad imbotte di legno naturale abete; impiego: porte; spessore [mm] = 80 ÷ 120 RM1 Maniglia di lega alluminio generico; geometria: tipo "pesante"; impiego: porte RM1 Ferramenta cerniera di lega ferrosa acciaio generico; geometria: tipo "anuba"; impiego: porte; diametro (Ø) [mm] = 13 | RISORSA MATERIALE | SERRAMENTI | KIT | PORTA | LEGNO NATURALE ABETE | [6 empty] | MC.21.200.0040.b | Porte interne a battente a due ante,compreso eventuale sopraluce, in legno di abete tamburate, con struttura interna cellulare a nido d'ape, spess. finito mm. 48, intelaiatura perimetrale in legno di abete e pannelli fibrolegnosi, battente con spalla, completa di mostre e contromostre, telaio ad imbotte da mm 80 a 120. Compresa la maniglia in alluminio tipo pesante, le cerniere tipo anuba in acciaio da 13 mm, la serratura con due chiavi; la finitura con mano di fondo e verniciatura con lacche poliuretaniche, il falso telaio. Valutazione per dimensioni fuori standard. Rivestite sulle due facce in: - noce tanganika lucidato | nd | a battente | [9 empty] | RM.14.15.95.Sb001.0000.- - RM.14.10.15.Qa006.0000.- - RM.14.15.90.Sa000.0000.- - RM.14.10.00.Qa006.0030.- - | 1 | m² | nd | chiusura interna - | interno - | legno naturale abete | nd - | nd - |  | doppia anta - tamburata - | nd - | dimensioni fuori standard; intelaiatura perimetrale in legno abete rivestita su due facce con pannelli fibrolegnosi; verniciata con mano di fondo e lacche poliuretaniche | nd - | legno noce tanganica - lucido - | nd - | nd | nd - | NO |  |  |  |  | nd |  |  |  |  | nd | nd | nd |  | nd | nd | nd | controtelaio; coprifilo; serratura con due chiavi; (eventuale) sopraluce; maniglia; cerniere | nd | nd | NO | NO
LOM251.RM.14.05.00.Qa006.0250.- | Porta a libro di legno naturale abete; finitura: legno Medium Density Fibreboard (MDF) ¦ laccata; geometria: tamburata ¦ singola anta; funzione: chiusura interna; impiego: interno; larghezza [cm] = 60 ÷ 90 ¦ altezza [cm] = 210 ÷ 220 ¦ spessore [mm] ≥ 43. Componenti: anta tamburata, telaio fisso ad imbotte, ferramenta cerniera. Incluso: controtelaio; coprifilo; serratura; maniglia; cerniere SPECIFICHE TECNICHE: dimensioni standard; intelaiatura perimetrale in legno abete rivestita su due facce con pannelli fibrolegnosi; verniciata con mano di fondo e lacche poliuretaniche RM1 Anta tamburata di legno naturale abete; finitura: legno Medium Density Fibreboard (MDF) ¦ laccata; geometria: cieca ¦ struttura interna cellulare a nido d'ape; impiego: porte; spessore [mm] ≥ 43 SPECIFICHE TECNICHE: intelaiatura perimetrale in legno abete RM1 Telaio fisso ad imbotte di legno naturale abete; impiego: porte; spessore [mm] = 80 ÷ 120 RM1 Ferramenta cerniera di metallo generico; geometria: tipo "anuba" ¦ regolabile; impiego: porte | 1 cad | 504.9 | 399.13 | 0 | RM.14.05.00.Qa006.0250.- | Porta a libro di legno naturale abete; finitura: legno Medium Density Fibreboard (MDF) ¦ laccata; geometria: tamburata ¦ singola anta; funzione: chiusura interna; impiego: interno; larghezza [cm] = 60 ÷ 90 ¦ altezza [cm] = 210 ÷ 220 ¦ spessore [mm] ≥ 43. Componenti: anta tamburata, telaio fisso ad imbotte, ferramenta cerniera. Incluso: controtelaio; coprifilo; serratura; maniglia; cerniere SPECIFICHE TECNICHE: dimensioni standard; intelaiatura perimetrale in legno abete rivestita su due facce con pannelli fibrolegnosi; verniciata con mano di fondo e lacche poliuretaniche | RM1 Anta tamburata di legno naturale abete; finitura: legno Medium Density Fibreboard (MDF) ¦ laccata; geometria: cieca ¦ struttura interna cellulare a nido d'ape; impiego: porte; spessore [mm] ≥ 43 SPECIFICHE TECNICHE: intelaiatura perimetrale in legno abete RM1 Telaio fisso ad imbotte di legno naturale abete; impiego: porte; spessore [mm] = 80 ÷ 120 RM1 Ferramenta cerniera di metallo generico; geometria: tipo "anuba" ¦ regolabile; impiego: porte | RISORSA MATERIALE | SERRAMENTI | KIT | PORTA | LEGNO NATURALE ABETE | [6 empty] | MC.21.200.0050.a | Porte interne ad un'anta con apertura a libro cieca liscia, in legno di abete tamburate, con struttura interna cellulare a nido d'ape, spessore minimo mm 43, intelaiatura perimetrale in legno di abete e pannelli fibrolegnosi, completa di mostre e contromostre, telaio ad imbotte da mm 80 a 120. Compresa la maniglia con serratura e nottolino, le cerniere tipo anuba regolabili; la finitura con mano di fondo e verniciatura con lacche poliuretaniche, il falso telaio. Dimensioni standard da cm 60-70-80-90x210-220. Rivestite sulle due facce in: - medium density, laccato | nd | a libro | [9 empty] | RM.14.10.15.Qa006.0000.- - RM.14.15.95.R0000.0765.- - RM.14.10.00.Qa006.0010.- - | 1 | cad | nd | chiusura interna - | interno - | legno naturale abete | nd - | nd - |  | tamburata - singola anta - | nd ≥ 43.0 nd nd nd - larghezza [cm] = 60.0 ÷ 90.0 nd - altezza [cm] = 210.0 ÷ 22.0 nd - | dimensioni standard; intelaiatura perimetrale in legno abete rivestita su due facce con pannelli fibrolegnosi; verniciata con mano di fondo e lacche poliuretaniche | nd - | legno Medium Density Fibreboard (MDF) - laccata - | nd - | nd | nd - | NO |  |  |  |  | nd |  |  |  |  | nd | nd | nd |  | nd | nd | nd | controtelaio; coprifilo; serratura; maniglia; cerniere | nd | nd | NO | NO
LOM251.RM.14.05.00.Qa006.0255.- | Porta a libro di legno naturale abete; finitura: legno noce tanganica ¦ lucido; geometria: tamburata ¦ singola anta; funzione: chiusura interna; impiego: interno; larghezza [cm] = 60 ÷ 90 ¦ altezza [cm] = 210 ÷ 220 ¦ spessore [mm] ≥ 43. Componenti: anta tamburata, telaio fisso ad imbotte, ferramenta cerniera. Incluso: controtelaio; coprifilo; serratura; maniglia; cerniere SPECIFICHE TECNICHE: dimensioni standard; intelaiatura perimetrale in legno abete rivestita su due facce con pannelli fibrolegnosi; verniciata con mano di fondo e lacche poliuretaniche RM1 Anta tamburata di legno naturale abete; finitura: legno noce tanganica ¦ lucida; geometria: cieca ¦ struttura interna cellulare a nido d'ape; impiego: porte; spessore [mm] ≥ 43 SPECIFICHE TECNICHE: intelaiatura perimetrale in legno abete RM1 Telaio fisso ad imbotte di legno naturale abete; impiego: porte; spessore [mm] = 80 ÷ 120 RM1 Ferramenta cerniera di metallo generico; geometria: tipo "anuba" ¦ regolabile; impiego: porte | 1 cad | 363.42 | 287.29 | 0 | RM.14.05.00.Qa006.0255.- | Porta a libro di legno naturale abete; finitura: legno noce tanganica ¦ lucido; geometria: tamburata ¦ singola anta; funzione: chiusura interna; impiego: interno; larghezza [cm] = 60 ÷ 90 ¦ altezza [cm] = 210 ÷ 220 ¦ spessore [mm] ≥ 43. Componenti: anta tamburata, telaio fisso ad imbotte, ferramenta cerniera. Incluso: controtelaio; coprifilo; serratura; maniglia; cerniere SPECIFICHE TECNICHE: dimensioni standard; intelaiatura perimetrale in legno abete rivestita su due facce con pannelli fibrolegnosi; verniciata con mano di fondo e lacche poliuretaniche | RM1 Anta tamburata di legno naturale abete; finitura: legno noce tanganica ¦ lucida; geometria: cieca ¦ struttura interna cellulare a nido d'ape; impiego: porte; spessore [mm] ≥ 43 SPECIFICHE TECNICHE: intelaiatura perimetrale in legno abete RM1 Telaio fisso ad imbotte di legno naturale abete; impiego: porte; spessore [mm] = 80 ÷ 120 RM1 Ferramenta cerniera di metallo generico; geometria: tipo "anuba" ¦ regolabile; impiego: porte | RISORSA MATERIALE | SERRAMENTI | KIT | PORTA | LEGNO NATURALE ABETE | [6 empty] | MC.21.200.0050.b | Porte interne ad un'anta con apertura a libro cieca liscia, in legno di abete tamburate, con struttura interna cellulare a nido d'ape, spessore minimo mm 43, intelaiatura perimetrale in legno di abete e pannelli fibrolegnosi, completa di mostre e contromostre, telaio ad imbotte da mm 80 a 120. Compresa la maniglia con serratura e nottolino, le cerniere tipo anuba regolabili; la finitura con mano di fondo e verniciatura con lacche poliuretaniche, il falso telaio. Dimensioni standard da cm 60-70-80-90x210-220. Rivestite sulle due facce in: - noce tanganika lucidato | nd | a libro | [9 empty] | RM.14.10.15.Qa006.0000.- - RM.14.15.95.R0000.0765.- - RM.14.10.00.Qa006.0015.- - | 1 | cad | nd | chiusura interna - | interno - | legno naturale abete | nd - | nd - |  | tamburata - singola anta - | nd ≥ 43.0 nd nd nd - altezza [cm] = 210.0 ÷ 22.0 nd - larghezza [cm] = 60.0 ÷ 90.0 nd - | dimensioni standard; intelaiatura perimetrale in legno abete rivestita su due facce con pannelli fibrolegnosi; verniciata con mano di fondo e lacche poliuretaniche | nd - | legno noce tanganica - lucido - | nd - | nd | nd - | NO |  |  |  |  | nd |  |  |  |  | nd | nd | nd |  | nd | nd | nd | controtelaio; coprifilo; serratura; maniglia; cerniere | nd | nd | NO | NO
LOM251.RM.14.05.00.Qa006.0260.- | Porta a libro di legno naturale abete; finitura: legno ciliegio; geometria: tamburata ¦ singola anta; funzione: chiusura interna; impiego: interno; larghezza [cm] = 60 ÷ 90 ¦ altezza [cm] = 210 ÷ 220 ¦ spessore [mm] ≥ 43. Componenti: anta tamburata, telaio fisso ad imbotte, ferramenta cerniera. Incluso: controtelaio; coprifilo; serratura; maniglia SPECIFICHE TECNICHE: dimensioni standard; intelaiatura perimetrale in legno abete rivestita su due facce con pannelli fibrolegnosi; verniciata con mano di fondo e lacche poliuretaniche RM1 Anta tamburata di legno naturale abete; finitura: legno ciliegio; geometria: cieca ¦ struttura interna cellulare a nido d'ape; impiego: porte; spessore [mm] ≥ 43 SPECIFICHE TECNICHE: intelaiatura perimetrale in legno abete RM1 Telaio fisso ad imbotte di legno naturale abete; impiego: porte; spessore [mm] = 80 ÷ 120 RM1 Ferramenta cerniera di metallo generico; geometria: tipo "anuba" ¦ regolabile; impiego: porte | 1 cad | 502.13 | 396.94 | 0 | RM.14.05.00.Qa006.0260.- | Porta a libro di legno naturale abete; finitura: legno ciliegio; geometria: tamburata ¦ singola anta; funzione: chiusura interna; impiego: interno; larghezza [cm] = 60 ÷ 90 ¦ altezza [cm] = 210 ÷ 220 ¦ spessore [mm] ≥ 43. Componenti: anta tamburata, telaio fisso ad imbotte, ferramenta cerniera. Incluso: controtelaio; coprifilo; serratura; maniglia SPECIFICHE TECNICHE: dimensioni standard; intelaiatura perimetrale in legno abete rivestita su due facce con pannelli fibrolegnosi; verniciata con mano di fondo e lacche poliuretaniche | RM1 Anta tamburata di legno naturale abete; finitura: legno ciliegio; geometria: cieca ¦ struttura interna cellulare a nido d'ape; impiego: porte; spessore [mm] ≥ 43 SPECIFICHE TECNICHE: intelaiatura perimetrale in legno abete RM1 Telaio fisso ad imbotte di legno naturale abete; impiego: porte; spessore [mm] = 80 ÷ 120 RM1 Ferramenta cerniera di metallo generico; geometria: tipo "anuba" ¦ regolabile; impiego: porte | RISORSA MATERIALE | SERRAMENTI | KIT | PORTA | LEGNO NATURALE ABETE | [6 empty] | MC.21.200.0050.c | Porte interne ad un'anta con apertura a libro cieca liscia, in legno di abete tamburate, con struttura interna cellulare a nido d'ape, spessore minimo mm 43, intelaiatura perimetrale in legno di abete e pannelli fibrolegnosi, completa di mostre e contromostre, telaio ad imbotte da mm 80 a 120. Compresa la maniglia con serratura e nottolino, le cerniere tipo anuba regolabili; la finitura con mano di fondo e verniciatura con lacche poliuretaniche, il falso telaio. Dimensioni standard da cm 60-70-80-90x210-220. Rivestite sulle due facce in: - ciliegio | nd | a libro | [9 empty] | RM.14.10.00.Qa006.0020.- - RM.14.10.15.Qa006.0000.- - RM.14.15.95.R0000.0765.- - | 1 | cad | nd | chiusura interna - | interno - | legno naturale abete | nd - | nd - |  | tamburata - singola anta - | nd ≥ 43.0 nd nd nd - larghezza [cm] = 60.0 ÷ 90.0 nd - altezza [cm] = 210.0 ÷ 22.0 nd - | dimensioni standard; intelaiatura perimetrale in legno abete rivestita su due facce con pannelli fibrolegnosi; verniciata con mano di fondo e lacche poliuretaniche | nd - | legno ciliegio - | nd - | nd | nd - | NO |  |  |  |  | nd |  |  |  |  | nd | nd | nd |  | nd | nd | nd | controtelaio; coprifilo; serratura; maniglia | nd | nd | NO | NO
LOM251.RM.14.05.00.R0001.0000.a | Porta a battente di metallo ferro; geometria: singola anta ¦ a taglio termico ¦ cieca ¦ vetrata; funzione: chiusura interna; impiego: interno ¦ beni vincolati; superficie [m²] ≤ 4; trasmittanza termica telaio [W/m²K] ≤ 2. Componenti: ERRORE. Incluso: telaio fisso; anta; maniglie; sopraluce; guarnizioni; ferramenta di movimento/chiusura SPECIFICHE TECNICHE: adatta ad immobili sottoposti al vincolo della Soprintendenza RM1 Telaio fisso di lega ferrosa acciaio zincato; impiego: porte. Incluso: zanche da murare | 1 m² | 859.02 | 679.07 | 0 | RM.14.05.00.R0001.0000.a | Porta a battente di metallo ferro; geometria: singola anta ¦ a taglio termico ¦ cieca ¦ vetrata; funzione: chiusura interna; impiego: interno ¦ beni vincolati; superficie [m²] ≤ 4; trasmittanza termica telaio [W/m²K] ≤ 2. Componenti: ERRORE. Incluso: telaio fisso; anta; maniglie; sopraluce; guarnizioni; ferramenta di movimento/chiusura SPECIFICHE TECNICHE: adatta ad immobili sottoposti al vincolo della Soprintendenza | RM1 Telaio fisso di lega ferrosa acciaio zincato; impiego: porte. Incluso: zanche da murare | RISORSA MATERIALE | SERRAMENTI | KIT | PORTA | METALLO FERRO | [6 empty] | MC.22.150.0040.a | Serramenti in ferro per porte ad uno o più battenti anche con sopraluce e telai fissi laterali, cieche o vetrate, realizzati con particolari profili tubolari in acciaio zincato di sezione ridotta e a taglio termico, adatti anche in immobili sottoposti al vincolo della soprintendenza alle belle arti. Completi di ferramenta adeguata di movimento e chiusura, maniglie e guarnizioni. Trasmittanza termica dei telai non superiore a Uf= 2,00 W/m².: - ad un battente e superficie fino a 4,00 m² | nd | a battente | [9 empty] | RM.14.10.15.Sb003.0000.- - | 1 | m² | nd | chiusura interna - | interno - beni vincolati - | metallo ferro | nd ≤ 2.0 nd nd nd - | nd - |  | singola anta - a taglio termico - cieca - vetrata - | nd ≤ 4.0 nd nd nd - | adatta ad immobili sottoposti al vincolo della Soprintendenza | nd - | nd - | nd - | nd | nd - | NO |  |  |  |  | nd |  |  |  |  | nd | nd | nd |  | nd | nd | nd | telaio fisso; anta; maniglie; sopraluce; guarnizioni; ferramenta di movimento/chiusura | nd | nd | NO | NO
LOM251.RM.14.05.00.R0001.0000.b | Porta a battente di metallo ferro; geometria: singola anta ¦ a taglio termico ¦ cieca ¦ vetrata; funzione: chiusura interna; impiego: interno ¦ beni vincolati; superficie [m²] > 4; trasmittanza termica telaio [W/m²K] ≤ 2. Componenti: ERRORE. Incluso: telaio fisso; anta; maniglie; sopraluce; guarnizioni; ferramenta di movimento/chiusura SPECIFICHE TECNICHE: adatta ad immobili sottoposti al vincolo della Soprintendenza RM1 Telaio fisso di lega ferrosa acciaio zincato; impiego: porte. Incluso: zanche da murare | 1 m² | 787.28 | 622.36 | 0 | RM.14.05.00.R0001.0000.b | Porta a battente di metallo ferro; geometria: singola anta ¦ a taglio termico ¦ cieca ¦ vetrata; funzione: chiusura interna; impiego: interno ¦ beni vincolati; superficie [m²] > 4; trasmittanza termica telaio [W/m²K] ≤ 2. Componenti: ERRORE. Incluso: telaio fisso; anta; maniglie; sopraluce; guarnizioni; ferramenta di movimento/chiusura SPECIFICHE TECNICHE: adatta ad immobili sottoposti al vincolo della Soprintendenza | RM1 Telaio fisso di lega ferrosa acciaio zincato; impiego: porte. Incluso: zanche da murare | RISORSA MATERIALE | SERRAMENTI | KIT | PORTA | METALLO FERRO | [6 empty] | MC.22.150.0040.b | Serramenti in ferro per porte ad uno o più battenti anche con sopraluce e telai fissi laterali, cieche o vetrate, realizzati con particolari profili tubolari in acciaio zincato di sezione ridotta e a taglio termico, adatti anche in immobili sottoposti al vincolo della soprintendenza alle belle arti. Completi di ferramenta adeguata di movimento e chiusura, maniglie e guarnizioni. Trasmittanza termica dei telai non superiore a Uf= 2,00 W/m².: - ad un battente e superficie oltre 4,00 m² | nd | a battente | [9 empty] | RM.14.10.15.Sb003.0000.- - | 1 | m² | nd | chiusura interna - | interno - beni vincolati - | metallo ferro | nd ≤ 2.0 nd nd nd - | nd - |  | singola anta - a taglio termico - cieca - vetrata - | nd > 4.0 nd nd nd - | adatta ad immobili sottoposti al vincolo della Soprintendenza | nd - | nd - | nd - | nd | nd - | NO |  |  |  |  | nd |  |  |  |  | nd | nd | nd |  | nd | nd | nd | telaio fisso; anta; maniglie; sopraluce; guarnizioni; ferramenta di movimento/chiusura | nd | nd | NO | NO
LOM251.RM.14.05.00.R0001.0005.a | Porta a battente di metallo ferro; geometria: doppia anta ¦ a taglio termico ¦ cieca ¦ vetrata; funzione: chiusura interna; impiego: interno ¦ beni vincolati; superficie [m²] ≤ 4; trasmittanza termica telaio [W/m²K] ≤ 2. Componenti: ERRORE. Incluso: telaio fisso; ante; maniglie; sopraluce; guarnizioni; ferramenta di movimento/chiusura SPECIFICHE TECNICHE: adatta ad immobili sottoposti al vincolo della Soprintendenza RM1 Telaio fisso di lega ferrosa acciaio zincato; impiego: porte. Incluso: zanche da murare | 1 m² | 904.06 | 714.67 | 0 | RM.14.05.00.R0001.0005.a | Porta a battente di metallo ferro; geometria: doppia anta ¦ a taglio termico ¦ cieca ¦ vetrata; funzione: chiusura interna; impiego: interno ¦ beni vincolati; superficie [m²] ≤ 4; trasmittanza termica telaio [W/m²K] ≤ 2. Componenti: ERRORE. Incluso: telaio fisso; ante; maniglie; sopraluce; guarnizioni; ferramenta di movimento/chiusura SPECIFICHE TECNICHE: adatta ad immobili sottoposti al vincolo della Soprintendenza | RM1 Telaio fisso di lega ferrosa acciaio zincato; impiego: porte. Incluso: zanche da murare | RISORSA MATERIALE | SERRAMENTI | KIT | PORTA | METALLO FERRO | [6 empty] | MC.22.150.0040.c | Serramenti in ferro per porte ad uno o più battenti anche con sopraluce e telai fissi laterali, cieche o vetrate, realizzati con particolari profili tubolari in acciaio zincato di sezione ridotta e a taglio termico, adatti anche in immobili sottoposti al vincolo della soprintendenza alle belle arti. Completi di ferramenta adeguata di movimento e chiusura, maniglie e guarnizioni. Trasmittanza termica dei telai non superiore a Uf= 2,00 W/m².: - a due battenti e superficie fino a 4,00 m² | nd | a battente | [9 empty] | RM.14.10.15.Sb003.0000.- - | 1 | m² | nd | chiusura interna - | interno - beni vincolati - | metallo ferro | nd ≤ 2.0 nd nd nd - | nd - |  | doppia anta - a taglio termico - cieca - vetrata - | nd ≤ 4.0 nd nd nd - | adatta ad immobili sottoposti al vincolo della Soprintendenza | nd - | nd - | nd - | nd | nd - | NO |  |  |  |  | nd |  |  |  |  | nd | nd | nd |  | nd | nd | nd | telaio fisso; ante; maniglie; sopraluce; guarnizioni; ferramenta di movimento/chiusura | nd | nd | NO | NO
LOM251.RM.14.05.00.R0001.0005.b | Porta a battente di metallo ferro; geometria: doppia anta ¦ a taglio termico ¦ cieca ¦ vetrata; funzione: chiusura interna; impiego: interno ¦ beni vincolati; superficie [m²] > 4; trasmittanza termica telaio [W/m²K] ≤ 2. Componenti: ERRORE. Incluso: telaio fisso; ante; maniglie; sopraluce; guarnizioni; ferramenta di movimento/chiusura SPECIFICHE TECNICHE: adatta ad immobili sottoposti al vincolo della Soprintendenza RM1 Telaio fisso di lega ferrosa acciaio zincato; impiego: porte. Incluso: zanche da murare | 1 m² | 904.06 | 714.67 | 0 | RM.14.05.00.R0001.0005.b | Porta a battente di metallo ferro; geometria: doppia anta ¦ a taglio termico ¦ cieca ¦ vetrata; funzione: chiusura interna; impiego: interno ¦ beni vincolati; superficie [m²] > 4; trasmittanza termica telaio [W/m²K] ≤ 2. Componenti: ERRORE. Incluso: telaio fisso; ante; maniglie; sopraluce; guarnizioni; ferramenta di movimento/chiusura SPECIFICHE TECNICHE: adatta ad immobili sottoposti al vincolo della Soprintendenza | RM1 Telaio fisso di lega ferrosa acciaio zincato; impiego: porte. Incluso: zanche da murare | RISORSA MATERIALE | SERRAMENTI | KIT | PORTA | METALLO FERRO | [6 empty] | MC.22.150.0040.d | Serramenti in ferro per porte ad uno o più battenti anche con sopraluce e telai fissi laterali, cieche o vetrate, realizzati con particolari profili tubolari in acciaio zincato di sezione ridotta e a taglio termico, adatti anche in immobili sottoposti al vincolo della soprintendenza alle belle arti. Completi di ferramenta adeguata di movimento e chiusura, maniglie e guarnizioni. Trasmittanza termica dei telai non superiore a Uf= 2,00 W/m².: - a due battenti e superficie oltre 4,00 m² | nd | a battente | [9 empty] | RM.14.10.15.Sb003.0000.- - | 1 | m² | nd | chiusura interna - | interno - beni vincolati - | metallo ferro | nd ≤ 2.0 nd nd nd - | nd - |  | doppia anta - a taglio termico - cieca - vetrata - | nd > 4.0 nd nd nd - | adatta ad immobili sottoposti al vincolo della Soprintendenza | nd - | nd - | nd - | nd | nd - | NO |  |  |  |  | nd |  |  |  |  | nd | nd | nd |  | nd | nd | nd | telaio fisso; ante; maniglie; sopraluce; guarnizioni; ferramenta di movimento/chiusura | nd | nd | NO | NO
LOM251.RM.14.05.00.R0001.0010.0 | Porta a battente di metallo ferro; finitura: verniciata; geometria: singola anta ¦ a taglio termico ¦ cieca ¦ vetrata; funzione: chiusura interna; impiego: interno ¦ beni vincolati; superficie [m²] ≤ 4; trasmittanza termica telaio [W/m²K] ≤ 2. Componenti: ERRORE. Incluso: telaio fisso; anta; maniglie; sopraluce; guarnizioni; ferramenta di movimento/chiusura. Sovrapprezzo SPECIFICHE TECNICHE: verniciatura a forno con polveri termoindurenti; colori a scelta della D.L.; adatta ad immobili sottoposti al vincolo della Soprintendenza. COMPONENTI: RM1 Telaio fisso di lega ferrosa acciaio zincato; impiego: porte. Incluso: zanche da murare | 1 m² | 931.87 | 736.65 | 0 | RM.14.05.00.R0001.0010.0 | Porta a battente di metallo ferro; finitura: verniciata; geometria: singola anta ¦ a taglio termico ¦ cieca ¦ vetrata; funzione: chiusura interna; impiego: interno ¦ beni vincolati; superficie [m²] ≤ 4; trasmittanza termica telaio [W/m²K] ≤ 2. Componenti: ERRORE. Incluso: telaio fisso; anta; maniglie; sopraluce; guarnizioni; ferramenta di movimento/chiusura. Sovrapprezzo SPECIFICHE TECNICHE: verniciatura a forno con polveri termoindurenti; colori a scelta della D.L.; adatta ad immobili sottoposti al vincolo della Soprintendenza. COMPONENTI: | RM1 Telaio fisso di lega ferrosa acciaio zincato; impiego: porte. Incluso: zanche da murare | RISORSA MATERIALE | SERRAMENTI | KIT | PORTA | METALLO FERRO | [6 empty] | MC.22.150.0040.e | Serramenti in ferro per porte ad uno o più battenti anche con sopraluce e telai fissi laterali, cieche o vetrate, realizzati con particolari profili tubolari in acciaio zincato di sezione ridotta e a taglio termico, adatti anche in immobili sottoposti al vincolo della soprintendenza alle belle arti. Completi di ferramenta adeguata di movimento e chiusura, maniglie e guarnizioni. Trasmittanza termica dei telai non superiore a Uf= 2,00 W/m².: - sovrapprezzo per verniciatura a forno con polveri termoindurenti specifiche per esterni, colori a scelta della D.L. | nd | a battente | [9 empty] | RM.14.10.15.Sb003.0000.- - | 1 | m² | nd | chiusura interna - | interno - beni vincolati - | metallo ferro | nd ≤ 2.0 nd nd nd - | nd - |  | singola anta - a taglio termico - cieca - vetrata - | nd ≤ 4.0 nd nd nd - | verniciatura a forno con polveri termoindurenti; colori a scelta della D.L.; adatta ad immobili sottoposti al vincolo della Soprintendenza | nd - | verniciata - | nd - | nd | nd - | NO |  |  |  |  | nd |  |  |  |  | nd | nd | nd |  | nd | nd | nd | telaio fisso; anta; maniglie; sopraluce; guarnizioni; ferramenta di movimento/chiusura | nd | nd | SI | NO
LOM251.RM.14.05.00.R0001.0010.1 | Porta a battente di metallo ferro; finitura: verniciata; geometria: singola anta ¦ a taglio termico ¦ cieca ¦ vetrata; funzione: chiusura interna; impiego: interno ¦ beni vincolati; superficie [m²] > 4; trasmittanza termica telaio [W/m²K] ≤ 2. Componenti: ERRORE. Incluso: telaio fisso; anta; maniglie; sopraluce; guarnizioni; ferramenta di movimento/chiusura. Sovrapprezzo SPECIFICHE TECNICHE: verniciatura a forno con polveri termoindurenti; colori a scelta della D.L.; adatta ad immobili sottoposti al vincolo della Soprintendenza. COMPONENTI: RM1 Telaio fisso di lega ferrosa acciaio zincato; impiego: porte. Incluso: zanche da murare | 1 m² | 809.63 | 640.03 | 0 | RM.14.05.00.R0001.0010.1 | Porta a battente di metallo ferro; finitura: verniciata; geometria: singola anta ¦ a taglio termico ¦ cieca ¦ vetrata; funzione: chiusura interna; impiego: interno ¦ beni vincolati; superficie [m²] > 4; trasmittanza termica telaio [W/m²K] ≤ 2. Componenti: ERRORE. Incluso: telaio fisso; anta; maniglie; sopraluce; guarnizioni; ferramenta di movimento/chiusura. Sovrapprezzo SPECIFICHE TECNICHE: verniciatura a forno con polveri termoindurenti; colori a scelta della D.L.; adatta ad immobili sottoposti al vincolo della Soprintendenza. COMPONENTI: | RM1 Telaio fisso di lega ferrosa acciaio zincato; impiego: porte. Incluso: zanche da murare | RISORSA MATERIALE | SERRAMENTI | KIT | PORTA | METALLO FERRO | [6 empty] | 000000000 | NUOVA VOCE | nd | a battente | [9 empty] | RM.14.10.15.Sb003.0000.- - | 1 | m² | nd | chiusura interna - | interno - beni vincolati - | metallo ferro | nd ≤ 2.0 nd nd nd - | nd - |  | singola anta - a taglio termico - cieca - vetrata - | nd > 4.0 nd nd nd - | verniciatura a forno con polveri termoindurenti; colori a scelta della D.L.; adatta ad immobili sottoposti al vincolo della Soprintendenza | nd - | verniciata - | nd - | nd | nd - | NO |  |  |  |  | nd |  |  |  |  | nd | nd | nd |  | nd | nd | nd | telaio fisso; anta; maniglie; sopraluce; guarnizioni; ferramenta di movimento/chiusura | nd | nd | SI | NO
LOM251.RM.14.05.00.R0001.0015.0 | Porta a battente di metallo ferro; finitura: verniciata; geometria: doppia anta ¦ a taglio termico ¦ cieca ¦ vetrata; funzione: chiusura interna; impiego: interno ¦ beni vincolati; superficie [m²] ≤ 4; trasmittanza termica telaio [W/m²K] ≤ 2. Componenti: ERRORE. Incluso: telaio fisso; ante; maniglie; sopraluce; guarnizioni; ferramenta di movimento/chiusura. Sovrapprezzo SPECIFICHE TECNICHE: verniciatura a forno con polveri termoindurenti; colori a scelta della D.L.; adatta ad immobili sottoposti al vincolo della Soprintendenza. COMPONENTI: RM1 Telaio fisso di lega ferrosa acciaio zincato; impiego: porte. Incluso: zanche da murare | 1 m² | 919.55 | 726.91 | 0 | RM.14.05.00.R0001.0015.0 | Porta a battente di metallo ferro; finitura: verniciata; geometria: doppia anta ¦ a taglio termico ¦ cieca ¦ vetrata; funzione: chiusura interna; impiego: interno ¦ beni vincolati; superficie [m²] ≤ 4; trasmittanza termica telaio [W/m²K] ≤ 2. Componenti: ERRORE. Incluso: telaio fisso; ante; maniglie; sopraluce; guarnizioni; ferramenta di movimento/chiusura. Sovrapprezzo SPECIFICHE TECNICHE: verniciatura a forno con polveri termoindurenti; colori a scelta della D.L.; adatta ad immobili sottoposti al vincolo della Soprintendenza. COMPONENTI: | RM1 Telaio fisso di lega ferrosa acciaio zincato; impiego: porte. Incluso: zanche da murare | RISORSA MATERIALE | SERRAMENTI | KIT | PORTA | METALLO FERRO | [6 empty] | 000000000 | NUOVA VOCE | nd | a battente | [9 empty] | RM.14.10.15.Sb003.0000.- - | 1 | m² | nd | chiusura interna - | interno - beni vincolati - | metallo ferro | nd ≤ 2.0 nd nd nd - | nd - |  | doppia anta - a taglio termico - cieca - vetrata - | nd ≤ 4.0 nd nd nd - | verniciatura a forno con polveri termoindurenti; colori a scelta della D.L.; adatta ad immobili sottoposti al vincolo della Soprintendenza | nd - | verniciata - | nd - | nd | nd - | NO |  |  |  |  | nd |  |  |  |  | nd | nd | nd |  | nd | nd | nd | telaio fisso; ante; maniglie; sopraluce; guarnizioni; ferramenta di movimento/chiusura | nd | nd | SI | NO
LOM251.RM.14.05.00.R0001.0015.1 | Porta a battente di metallo ferro; finitura: verniciata; geometria: doppia anta ¦ a taglio termico ¦ cieca ¦ vetrata; funzione: chiusura interna; impiego: interno ¦ beni vincolati; superficie [m²] > 4; trasmittanza termica telaio [W/m²K] ≤ 2. Componenti: ERRORE. Incluso: telaio fisso; ante; maniglie; sopraluce; guarnizioni; ferramenta di movimento/chiusura. Sovrapprezzo SPECIFICHE TECNICHE: verniciatura a forno con polveri termoindurenti; colori a scelta della D.L.; adatta ad immobili sottoposti al vincolo della Soprintendenza. COMPONENTI: RM1 Telaio fisso di lega ferrosa acciaio zincato; impiego: porte. Incluso: zanche da murare | 1 m² | 919.55 | 726.91 | 0 | RM.14.05.00.R0001.0015.1 | Porta a battente di metallo ferro; finitura: verniciata; geometria: doppia anta ¦ a taglio termico ¦ cieca ¦ vetrata; funzione: chiusura interna; impiego: interno ¦ beni vincolati; superficie [m²] > 4; trasmittanza termica telaio [W/m²K] ≤ 2. Componenti: ERRORE. Incluso: telaio fisso; ante; maniglie; sopraluce; guarnizioni; ferramenta di movimento/chiusura. Sovrapprezzo SPECIFICHE TECNICHE: verniciatura a forno con polveri termoindurenti; colori a scelta della D.L.; adatta ad immobili sottoposti al vincolo della Soprintendenza. COMPONENTI: | RM1 Telaio fisso di lega ferrosa acciaio zincato; impiego: porte. Incluso: zanche da murare | RISORSA MATERIALE | SERRAMENTI | KIT | PORTA | METALLO FERRO | [6 empty] | 000000000 | NUOVA VOCE | nd | a battente | [9 empty] | RM.14.10.15.Sb003.0000.- - | 1 | m² | nd | chiusura interna - | interno - beni vincolati - | metallo ferro | nd ≤ 2.0 nd nd nd - | nd - |  | doppia anta - a taglio termico - cieca - vetrata - | nd > 4.0 nd nd nd - | verniciatura a forno con polveri termoindurenti; colori a scelta della D.L.; adatta ad immobili sottoposti al vincolo della Soprintendenza | nd - | verniciata - | nd - | nd | nd - | NO |  |  |  |  | nd |  |  |  |  | nd | nd | nd |  | nd | nd | nd | telaio fisso; ante; maniglie; sopraluce; guarnizioni; ferramenta di movimento/chiusura | nd | nd | SI | NO
LOM251.RM.14.05.00.Sb001.0000.a | Porta tagliafuoco scorrevole di lega ferrosa acciaio generico; geometria: tamburata ¦ singola anta; funzione: antincendio; superficie [m²] ≤ 5,5; resistenza al fuoco [classe] = REI 120. Componenti: anta tamburata, ferramenta guida di scorrimento, ferramenta ammortizzatore fine corsa, elettromagnete. Incluso: guide di scorrimento; contrappesi con peso mobile e cavo di acciaio; ammortizzatori di fine corsa; maniglie incassate; elettromagnete SPECIFICHE TECNICHE: sistema omologato; verniciatura di fondo RM1 Anta tamburata di lega ferrosa acciaio generico; impiego: porte tagliafuoco scorrevoli. Incluso: giunti coibentati SPECIFICHE TECNICHE: giunti realizzati con materiali resistenti alle alte temperature; verniciatura di fondo RM1 Ferramenta guida di scorrimento di lega ferrosa acciaio generico; geometria: pressopiegata ¦ preforata; impiego: porte tagliafuoco scorrevoli. Incluso: carrelli di scorrimento ad attrito ridotto RM1 Ferramenta ammortizzatore fine corsa di metallo generico; geometria: tipo "idraulico"; impiego: porte tagliafuoco scorrevoli RM1 Elettromagnete di metallo generico; geometria: piastra termofusibile; funzione: chiusura automatica; impiego: porte tagliafuoco scorrevoli | 1 cad | 1401.28 | 1107.73 | 0 | RM.14.05.00.Sb001.0000.a | Porta tagliafuoco scorrevole di lega ferrosa acciaio generico; geometria: tamburata ¦ singola anta; funzione: antincendio; superficie [m²] ≤ 5,5; resistenza al fuoco [classe] = REI 120. Componenti: anta tamburata, ferramenta guida di scorrimento, ferramenta ammortizzatore fine corsa, elettromagnete. Incluso: guide di scorrimento; contrappesi con peso mobile e cavo di acciaio; ammortizzatori di fine corsa; maniglie incassate; elettromagnete SPECIFICHE TECNICHE: sistema omologato; verniciatura di fondo | RM1 Anta tamburata di lega ferrosa acciaio generico; impiego: porte tagliafuoco scorrevoli. Incluso: giunti coibentati SPECIFICHE TECNICHE: giunti realizzati con materiali resistenti alle alte temperature; verniciatura di fondo RM1 Ferramenta guida di scorrimento di lega ferrosa acciaio generico; geometria: pressopiegata ¦ preforata; impiego: porte tagliafuoco scorrevoli. Incluso: carrelli di scorrimento ad attrito ridotto RM1 Ferramenta ammortizzatore fine corsa di metallo generico; geometria: tipo "idraulico"; impiego: porte tagliafuoco scorrevoli RM1 Elettromagnete di metallo generico; geometria: piastra termofusibile; funzione: chiusura automatica; impiego: porte tagliafuoco scorrevoli | RISORSA MATERIALE | SERRAMENTI | KIT | PORTA | LEGA FERROSA ACCIAIO GENERICO | [6 empty] | MC.09.300.0010.a | Porta tagliafuoco scorrevole, ad un battente, REI 120, di tipo omologato a norme UNI EN 1634-1, costituita da: -pannelli tamburati in lamiera di acciaio con verniciatura di fondo, con giunti coibentati con materiali specifici resistenti ad alte temperature; guida di scorrimento in acciaio pressopiegato e preforata per il montaggio con tasselli e viterie; carrelli di scorrimento ad attrito ridotto; contrappesi con peso mobile e cavo di acciaio, ammortizzatori idraulici di fine corsa ove necessari; sgancio con piastra termofusibile, per la chiusura automatica, maniglie incassate. Superficie di fatturazione pari al vano muro più 20 cm in lunghezza e 10 cm in altezza. Nelle misure: - fino a 5,50 mq = minimo di fatturazione | nd | tagliafuoco scorrevole | [9 empty] | RM.14.10.00.Sb001.0500.- - RM.14.15.93.R0000.0500.- - RM.14.15.95.Sb001.0250.- - RM.14.15.95.R0000.0000.- - | 1 | cad | nd | antincendio - | nd - | lega ferrosa acciaio generico | resistenza al fuoco [classe] = REI 120 nd nd nd - | nd - |  | tamburata - singola anta - | nd ≤ 5.5 nd nd nd - | sistema omologato; verniciatura di fondo | nd - | nd - | nd - | nd | nd - | NO |  |  |  |  | nd |  |  |  |  | nd | nd | nd |  | nd | nd | porta REI 120 | guide di scorrimento; contrappesi con peso mobile e cavo di acciaio; ammortizzatori di fine corsa; maniglie incassate; elettromagnete | nd | nd | NO | NO
LOM251.RM.14.05.00.Sb001.0000.b | Porta tagliafuoco scorrevole di lega ferrosa acciaio generico; geometria: tamburata ¦ singola anta; funzione: antincendio; superficie [m²] = 5,5 ÷ 11; resistenza al fuoco [classe] = REI 120. Componenti: anta tamburata, ferramenta guida di scorrimento, ferramenta ammortizzatore fine corsa, elettromagnete. Incluso: guide di scorrimento; contrappesi con peso mobile e cavo di acciaio; ammortizzatori di fine corsa; maniglie incassate; elettromagnete SPECIFICHE TECNICHE: sistema omologato; verniciatura di fondo RM1 Anta tamburata di lega ferrosa acciaio generico; impiego: porte tagliafuoco scorrevoli. Incluso: giunti coibentati SPECIFICHE TECNICHE: giunti realizzati con materiali resistenti alle alte temperature; verniciatura di fondo RM1 Ferramenta guida di scorrimento di lega ferrosa acciaio generico; geometria: pressopiegata ¦ preforata; impiego: porte tagliafuoco scorrevoli. Incluso: carrelli di scorrimento ad attrito ridotto RM1 Ferramenta ammortizzatore fine corsa di metallo generico; geometria: tipo "idraulico"; impiego: porte tagliafuoco scorrevoli RM1 Elettromagnete di metallo generico; geometria: piastra termofusibile; funzione: chiusura automatica; impiego: porte tagliafuoco scorrevoli | 1 m² | 296.74 | 234.57 | 0 | RM.14.05.00.Sb001.0000.b | Porta tagliafuoco scorrevole di lega ferrosa acciaio generico; geometria: tamburata ¦ singola anta; funzione: antincendio; superficie [m²] = 5,5 ÷ 11; resistenza al fuoco [classe] = REI 120. Componenti: anta tamburata, ferramenta guida di scorrimento, ferramenta ammortizzatore fine corsa, elettromagnete. Incluso: guide di scorrimento; contrappesi con peso mobile e cavo di acciaio; ammortizzatori di fine corsa; maniglie incassate; elettromagnete SPECIFICHE TECNICHE: sistema omologato; verniciatura di fondo | RM1 Anta tamburata di lega ferrosa acciaio generico; impiego: porte tagliafuoco scorrevoli. Incluso: giunti coibentati SPECIFICHE TECNICHE: giunti realizzati con materiali resistenti alle alte temperature; verniciatura di fondo RM1 Ferramenta guida di scorrimento di lega ferrosa acciaio generico; geometria: pressopiegata ¦ preforata; impiego: porte tagliafuoco scorrevoli. Incluso: carrelli di scorrimento ad attrito ridotto RM1 Ferramenta ammortizzatore fine corsa di metallo generico; geometria: tipo "idraulico"; impiego: porte tagliafuoco scorrevoli RM1 Elettromagnete di metallo generico; geometria: piastra termofusibile; funzione: chiusura automatica; impiego: porte tagliafuoco scorrevoli | RISORSA MATERIALE | SERRAMENTI | KIT | PORTA | LEGA FERROSA ACCIAIO GENERICO | [6 empty] | MC.09.300.0010.b | Porta tagliafuoco scorrevole, ad un battente, REI 120, di tipo omologato a norme UNI EN 1634-1, costituita da: -pannelli tamburati in lamiera di acciaio con verniciatura di fondo, con giunti coibentati con materiali specifici resistenti ad alte temperature; guida di scorrimento in acciaio pressopiegato e preforata per il montaggio con tasselli e viterie; carrelli di scorrimento ad attrito ridotto; contrappesi con peso mobile e cavo di acciaio, ammortizzatori idraulici di fine corsa ove necessari; sgancio con piastra termofusibile, per la chiusura automatica, maniglie incassate. Superficie di fatturazione pari al vano muro più 20 cm in lunghezza e 10 cm in altezza. Nelle misure: - da 5,51 a 11,00 m² | nd | tagliafuoco scorrevole | [9 empty] | RM.14.10.00.Sb001.0500.- - RM.14.15.93.R0000.0500.- - RM.14.15.95.Sb001.0250.- - RM.14.15.95.R0000.0000.- - | 1 | m² | nd | antincendio - | nd - | lega ferrosa acciaio generico | resistenza al fuoco [classe] = REI 120 nd nd nd - | nd - |  | tamburata - singola anta - | superficie [m²] = 5.5 ÷ 11.0 nd - | sistema omologato; verniciatura di fondo | nd - | nd - | nd - | nd | nd - | NO |  |  |  |  | nd |  |  |  |  | nd | nd | nd |  | nd | nd | porta REI 120 | guide di scorrimento; contrappesi con peso mobile e cavo di acciaio; ammortizzatori di fine corsa; maniglie incassate; elettromagnete | nd | nd | NO | NO
LOM251.RM.14.05.00.Sb001.0000.c | Porta tagliafuoco scorrevole di lega ferrosa acciaio generico; geometria: tamburata ¦ singola anta; funzione: antincendio; superficie [m²] = 11 ÷ 17; resistenza al fuoco [classe] = REI 120. Componenti: anta tamburata, ferramenta guida di scorrimento, ferramenta ammortizzatore fine corsa, elettromagnete. Incluso: guide di scorrimento; contrappesi con peso mobile e cavo di acciaio; ammortizzatori di fine corsa; maniglie incassate; elettromagnete SPECIFICHE TECNICHE: sistema omologato; verniciatura di fondo RM1 Anta tamburata di lega ferrosa acciaio generico; impiego: porte tagliafuoco scorrevoli. Incluso: giunti coibentati SPECIFICHE TECNICHE: giunti realizzati con materiali resistenti alle alte temperature; verniciatura di fondo RM1 Ferramenta guida di scorrimento di lega ferrosa acciaio generico; geometria: pressopiegata ¦ preforata; impiego: porte tagliafuoco scorrevoli. Incluso: carrelli di scorrimento ad attrito ridotto RM1 Ferramenta ammortizzatore fine corsa di metallo generico; geometria: tipo "idraulico"; impiego: porte tagliafuoco scorrevoli RM1 Elettromagnete di metallo generico; geometria: piastra termofusibile; funzione: chiusura automatica; impiego: porte tagliafuoco scorrevoli | 1 m² | 280.25 | 221.54 | 0 | RM.14.05.00.Sb001.0000.c | Porta tagliafuoco scorrevole di lega ferrosa acciaio generico; geometria: tamburata ¦ singola anta; funzione: antincendio; superficie [m²] = 11 ÷ 17; resistenza al fuoco [classe] = REI 120. Componenti: anta tamburata, ferramenta guida di scorrimento, ferramenta ammortizzatore fine corsa, elettromagnete. Incluso: guide di scorrimento; contrappesi con peso mobile e cavo di acciaio; ammortizzatori di fine corsa; maniglie incassate; elettromagnete SPECIFICHE TECNICHE: sistema omologato; verniciatura di fondo | RM1 Anta tamburata di lega ferrosa acciaio generico; impiego: porte tagliafuoco scorrevoli. Incluso: giunti coibentati SPECIFICHE TECNICHE: giunti realizzati con materiali resistenti alle alte temperature; verniciatura di fondo RM1 Ferramenta guida di scorrimento di lega ferrosa acciaio generico; geometria: pressopiegata ¦ preforata; impiego: porte tagliafuoco scorrevoli. Incluso: carrelli di scorrimento ad attrito ridotto RM1 Ferramenta ammortizzatore fine corsa di metallo generico; geometria: tipo "idraulico"; impiego: porte tagliafuoco scorrevoli RM1 Elettromagnete di metallo generico; geometria: piastra termofusibile; funzione: chiusura automatica; impiego: porte tagliafuoco scorrevoli | RISORSA MATERIALE | SERRAMENTI | KIT | PORTA | LEGA FERROSA ACCIAIO GENERICO | [6 empty] | MC.09.300.0010.c | Porta tagliafuoco scorrevole, ad un battente, REI 120, di tipo omologato a norme UNI EN 1634-1, costituita da: -pannelli tamburati in lamiera di acciaio con verniciatura di fondo, con giunti coibentati con materiali specifici resistenti ad alte temperature; guida di scorrimento in acciaio pressopiegato e preforata per il montaggio con tasselli e viterie; carrelli di scorrimento ad attrito ridotto; contrappesi con peso mobile e cavo di acciaio, ammortizzatori idraulici di fine corsa ove necessari; sgancio con piastra termofusibile, per la chiusura automatica, maniglie incassate. Superficie di fatturazione pari al vano muro più 20 cm in lunghezza e 10 cm in altezza. Nelle misure: - da 11,01 a 17,00 m² | nd | tagliafuoco scorrevole | [9 empty] | RM.14.10.00.Sb001.0500.- - RM.14.15.93.R0000.0500.- - RM.14.15.95.Sb001.0250.- - RM.14.15.95.R0000.0000.- - | 1 | m² | nd | antincendio - | nd - | lega ferrosa acciaio generico | resistenza al fuoco [classe] = REI 120 nd nd nd - | nd - |  | tamburata - singola anta - | superficie [m²] = 11.0 ÷ 17.0 nd - | sistema omologato; verniciatura di fondo | nd - | nd - | nd - | nd | nd - | NO |  |  |  |  | nd |  |  |  |  | nd | nd | nd |  | nd | nd | porta REI 120 | guide di scorrimento; contrappesi con peso mobile e cavo di acciaio; ammortizzatori di fine corsa; maniglie incassate; elettromagnete | nd | nd | NO | NO
LOM251.RM.14.05.00.Sb001.0000.d | Porta tagliafuoco scorrevole di lega ferrosa acciaio generico; geometria: tamburata ¦ singola anta; funzione: antincendio; superficie [m²] ≥ 17,01; resistenza al fuoco [classe] = REI 120. Componenti: anta tamburata, ferramenta guida di scorrimento, ferramenta ammortizzatore fine corsa, elettromagnete. Incluso: guide di scorrimento; contrappesi con peso mobile e cavo di acciaio; ammortizzatori di fine corsa; maniglie incassate; elettromagnete SPECIFICHE TECNICHE: sistema omologato; verniciatura di fondo RM1 Anta tamburata di lega ferrosa acciaio generico; impiego: porte tagliafuoco scorrevoli. Incluso: giunti coibentati SPECIFICHE TECNICHE: giunti realizzati con materiali resistenti alle alte temperature; verniciatura di fondo RM1 Ferramenta guida di scorrimento di lega ferrosa acciaio generico; geometria: pressopiegata ¦ preforata; impiego: porte tagliafuoco scorrevoli. Incluso: carrelli di scorrimento ad attrito ridotto RM1 Ferramenta ammortizzatore fine corsa di metallo generico; geometria: tipo "idraulico"; impiego: porte tagliafuoco scorrevoli RM1 Elettromagnete di metallo generico; geometria: piastra termofusibile; funzione: chiusura automatica; impiego: porte tagliafuoco scorrevoli | 1 m² | 263.78 | 208.52 | 0 | RM.14.05.00.Sb001.0000.d | Porta tagliafuoco scorrevole di lega ferrosa acciaio generico; geometria: tamburata ¦ singola anta; funzione: antincendio; superficie [m²] ≥ 17,01; resistenza al fuoco [classe] = REI 120. Componenti: anta tamburata, ferramenta guida di scorrimento, ferramenta ammortizzatore fine corsa, elettromagnete. Incluso: guide di scorrimento; contrappesi con peso mobile e cavo di acciaio; ammortizzatori di fine corsa; maniglie incassate; elettromagnete SPECIFICHE TECNICHE: sistema omologato; verniciatura di fondo | RM1 Anta tamburata di lega ferrosa acciaio generico; impiego: porte tagliafuoco scorrevoli. Incluso: giunti coibentati SPECIFICHE TECNICHE: giunti realizzati con materiali resistenti alle alte temperature; verniciatura di fondo RM1 Ferramenta guida di scorrimento di lega ferrosa acciaio generico; geometria: pressopiegata ¦ preforata; impiego: porte tagliafuoco scorrevoli. Incluso: carrelli di scorrimento ad attrito ridotto RM1 Ferramenta ammortizzatore fine corsa di metallo generico; geometria: tipo "idraulico"; impiego: porte tagliafuoco scorrevoli RM1 Elettromagnete di metallo generico; geometria: piastra termofusibile; funzione: chiusura automatica; impiego: porte tagliafuoco scorrevoli | RISORSA MATERIALE | SERRAMENTI | KIT | PORTA | LEGA FERROSA ACCIAIO GENERICO | [6 empty] | MC.09.300.0010.d | Porta tagliafuoco scorrevole, ad un battente, REI 120, di tipo omologato a norme UNI EN 1634-1, costituita da: -pannelli tamburati in lamiera di acciaio con verniciatura di fondo, con giunti coibentati con materiali specifici resistenti ad alte temperature; guida di scorrimento in acciaio pressopiegato e preforata per il montaggio con tasselli e viterie; carrelli di scorrimento ad attrito ridotto; contrappesi con peso mobile e cavo di acciaio, ammortizzatori idraulici di fine corsa ove necessari; sgancio con piastra termofusibile, per la chiusura automatica, maniglie incassate. Superficie di fatturazione pari al vano muro più 20 cm in lunghezza e 10 cm in altezza. Nelle misure: - oltre 17,01 m² | nd | tagliafuoco scorrevole | [9 empty] | RM.14.10.00.Sb001.0500.- - RM.14.15.93.R0000.0500.- - RM.14.15.95.Sb001.0250.- - RM.14.15.95.R0000.0000.- - | 1 | m² | nd | antincendio - | nd - | lega ferrosa acciaio generico | resistenza al fuoco [classe] = REI 120 nd nd nd - | nd - |  | tamburata - singola anta - | nd ≥ 17.01 nd nd nd - | sistema omologato; verniciatura di fondo | nd - | nd - | nd - | nd | nd - | NO |  |  |  |  | nd |  |  |  |  | nd | nd | nd |  | nd | nd | porta REI 120 | guide di scorrimento; contrappesi con peso mobile e cavo di acciaio; ammortizzatori di fine corsa; maniglie incassate; elettromagnete | nd | nd | NO | NO
LOM251.RM.14.05.00.Sb001.0005.a | Porta tagliafuoco scorrevole di lega ferrosa acciaio generico; geometria: doppia anta ¦ tamburata; funzione: antincendio; superficie [m²] ≤ 5,5; resistenza al fuoco [classe] = REI 120. Componenti: anta tamburata, ferramenta guida di scorrimento, ferramenta ammortizzatore fine corsa, elettromagnete. Incluso: guide di scorrimento; contrappesi con peso mobile e cavo di acciaio; ammortizzatori di fine corsa; maniglie incassate; elettromagnete SPECIFICHE TECNICHE: sistema omologato; verniciatura di fondo RM1 Anta tamburata di lega ferrosa acciaio generico; impiego: porte tagliafuoco scorrevoli. Incluso: giunti coibentati SPECIFICHE TECNICHE: giunti realizzati con materiali resistenti alle alte temperature; verniciatura di fondo RM1 Ferramenta guida di scorrimento di lega ferrosa acciaio generico; geometria: pressopiegata ¦ preforata; impiego: porte tagliafuoco scorrevoli. Incluso: carrelli di scorrimento ad attrito ridotto RM1 Ferramenta ammortizzatore fine corsa di metallo generico; geometria: tipo "idraulico"; impiego: porte tagliafuoco scorrevoli RM1 Elettromagnete di metallo generico; geometria: piastra termofusibile; funzione: chiusura automatica; impiego: porte tagliafuoco scorrevoli | 1 cad | 1533.16 | 1211.98 | 0 | RM.14.05.00.Sb001.0005.a | Porta tagliafuoco scorrevole di lega ferrosa acciaio generico; geometria: doppia anta ¦ tamburata; funzione: antincendio; superficie [m²] ≤ 5,5; resistenza al fuoco [classe] = REI 120. Componenti: anta tamburata, ferramenta guida di scorrimento, ferramenta ammortizzatore fine corsa, elettromagnete. Incluso: guide di scorrimento; contrappesi con peso mobile e cavo di acciaio; ammortizzatori di fine corsa; maniglie incassate; elettromagnete SPECIFICHE TECNICHE: sistema omologato; verniciatura di fondo | RM1 Anta tamburata di lega ferrosa acciaio generico; impiego: porte tagliafuoco scorrevoli. Incluso: giunti coibentati SPECIFICHE TECNICHE: giunti realizzati con materiali resistenti alle alte temperature; verniciatura di fondo RM1 Ferramenta guida di scorrimento di lega ferrosa acciaio generico; geometria: pressopiegata ¦ preforata; impiego: porte tagliafuoco scorrevoli. Incluso: carrelli di scorrimento ad attrito ridotto RM1 Ferramenta ammortizzatore fine corsa di metallo generico; geometria: tipo "idraulico"; impiego: porte tagliafuoco scorrevoli RM1 Elettromagnete di metallo generico; geometria: piastra termofusibile; funzione: chiusura automatica; impiego: porte tagliafuoco scorrevoli | RISORSA MATERIALE | SERRAMENTI | KIT | PORTA | LEGA FERROSA ACCIAIO GENERICO | [6 empty] | MC.09.300.0020.a | Porta tagliafuoco scorrevole, a due battenti, REI 120, di tipo omologato a norme UNI EN 1634-1, costituita da: -pannelli tamburati in lamiera di acciaio con verniciatura di fondo, con giunti coibentati con materiali specifici reistenti ad alte temperature; guida di scorrimento in acciaio pressopiegato e preforata per il montaggio con tasselli e viterie; carrelli di scorrimento ad attrito ridotto; contrappesi con peso mobile e cavo di acciaio, ammortizzatori idraulici di fine corsa ove necessari; sgancio con piastra termofusibile, per la chiusura automatica, maniglie incassate. Superficie di fatturazione pari al vano muro più 20 cm in lunghezza e 10 cm in altezza. Nelle misure: - fino a 5,50 mq = minimo di fatturazione | nd | tagliafuoco scorrevole | [9 empty] | RM.14.10.00.Sb001.0500.- - RM.14.15.93.R0000.0500.- - RM.14.15.95.Sb001.0250.- - RM.14.15.95.R0000.0000.- - | 1 | cad | nd | antincendio - | nd - | lega ferrosa acciaio generico | resistenza al fuoco [classe] = REI 120 nd nd nd - | nd - |  | doppia anta - tamburata - | nd ≤ 5.5 nd nd nd - | sistema omologato; verniciatura di fondo | nd - | nd - | nd - | nd | nd - | NO |  |  |  |  | nd |  |  |  |  | nd | nd | nd |  | nd | nd | porta REI 120 | guide di scorrimento; contrappesi con peso mobile e cavo di acciaio; ammortizzatori di fine corsa; maniglie incassate; elettromagnete | nd | nd | NO | NO
LOM251.RM.14.05.00.Sb001.0005.b | Porta tagliafuoco scorrevole di lega ferrosa acciaio generico; geometria: doppia anta ¦ tamburata; funzione: antincendio; superficie [m²] = 5,5 ÷ 11; resistenza al fuoco [classe] = REI 120. Componenti: anta tamburata, ferramenta guida di scorrimento, ferramenta ammortizzatore fine corsa, elettromagnete. Incluso: guide di scorrimento; contrappesi con peso mobile e cavo di acciaio; ammortizzatori di fine corsa; maniglie incassate; elettromagnete SPECIFICHE TECNICHE: sistema omologato; verniciatura di fondo RM1 Anta tamburata di lega ferrosa acciaio generico; impiego: porte tagliafuoco scorrevoli. Incluso: giunti coibentati SPECIFICHE TECNICHE: giunti realizzati con materiali resistenti alle alte temperature; verniciatura di fondo RM1 Ferramenta guida di scorrimento di lega ferrosa acciaio generico; geometria: pressopiegata ¦ preforata; impiego: porte tagliafuoco scorrevoli. Incluso: carrelli di scorrimento ad attrito ridotto RM1 Ferramenta ammortizzatore fine corsa di metallo generico; geometria: tipo "idraulico"; impiego: porte tagliafuoco scorrevoli RM1 Elettromagnete di metallo generico; geometria: piastra termofusibile; funzione: chiusura automatica; impiego: porte tagliafuoco scorrevoli | 1 m² | 329.71 | 260.64 | 0 | RM.14.05.00.Sb001.0005.b | Porta tagliafuoco scorrevole di lega ferrosa acciaio generico; geometria: doppia anta ¦ tamburata; funzione: antincendio; superficie [m²] = 5,5 ÷ 11; resistenza al fuoco [classe] = REI 120. Componenti: anta tamburata, ferramenta guida di scorrimento, ferramenta ammortizzatore fine corsa, elettromagnete. Incluso: guide di scorrimento; contrappesi con peso mobile e cavo di acciaio; ammortizzatori di fine corsa; maniglie incassate; elettromagnete SPECIFICHE TECNICHE: sistema omologato; verniciatura di fondo | RM1 Anta tamburata di lega ferrosa acciaio generico; impiego: porte tagliafuoco scorrevoli. Incluso: giunti coibentati SPECIFICHE TECNICHE: giunti realizzati con materiali resistenti alle alte temperature; verniciatura di fondo RM1 Ferramenta guida di scorrimento di lega ferrosa acciaio generico; geometria: pressopiegata ¦ preforata; impiego: porte tagliafuoco scorrevoli. Incluso: carrelli di scorrimento ad attrito ridotto RM1 Ferramenta ammortizzatore fine corsa di metallo generico; geometria: tipo "idraulico"; impiego: porte tagliafuoco scorrevoli RM1 Elettromagnete di metallo generico; geometria: piastra termofusibile; funzione: chiusura automatica; impiego: porte tagliafuoco scorrevoli | RISORSA MATERIALE | SERRAMENTI | KIT | PORTA | LEGA FERROSA ACCIAIO GENERICO | [6 empty] | MC.09.300.0020.b | Porta tagliafuoco scorrevole, a due battenti, REI 120, di tipo omologato a norme UNI EN 1634-1, costituita da: -pannelli tamburati in lamiera di acciaio con verniciatura di fondo, con giunti coibentati con materiali specifici reistenti ad alte temperature; guida di scorrimento in acciaio pressopiegato e preforata per il montaggio con tasselli e viterie; carrelli di scorrimento ad attrito ridotto; contrappesi con peso mobile e cavo di acciaio, ammortizzatori idraulici di fine corsa ove necessari; sgancio con piastra termofusibile, per la chiusura automatica, maniglie incassate. Superficie di fatturazione pari al vano muro più 20 cm in lunghezza e 10 cm in altezza. Nelle misure: - da 5,51 a 11,00 m² | nd | tagliafuoco scorrevole | [9 empty] | RM.14.10.00.Sb001.0500.- - RM.14.15.93.R0000.0500.- - RM.14.15.95.Sb001.0250.- - RM.14.15.95.R0000.0000.- - | 1 | m² | nd | antincendio - | nd - | lega ferrosa acciaio generico | resistenza al fuoco [classe] = REI 120 nd nd nd - | nd - |  | doppia anta - tamburata - | superficie [m²] = 5.5 ÷ 11.0 nd - | sistema omologato; verniciatura di fondo | nd - | nd - | nd - | nd | nd - | NO |  |  |  |  | nd |  |  |  |  | nd | nd | nd |  | nd | nd | porta REI 120 | guide di scorrimento; contrappesi con peso mobile e cavo di acciaio; ammortizzatori di fine corsa; maniglie incassate; elettromagnete | nd | nd | NO | NO
LOM251.RM.14.05.00.Sb001.0005.c | Porta tagliafuoco scorrevole di lega ferrosa acciaio generico; geometria: doppia anta ¦ tamburata; funzione: antincendio; superficie [m²] = 11 ÷ 17; resistenza al fuoco [classe] = REI 120. Componenti: anta tamburata, ferramenta guida di scorrimento, ferramenta ammortizzatore fine corsa, elettromagnete. Incluso: guide di scorrimento; contrappesi con peso mobile e cavo di acciaio; ammortizzatori di fine corsa; maniglie incassate; elettromagnete SPECIFICHE TECNICHE: sistema omologato; verniciatura di fondo RM1 Anta tamburata di lega ferrosa acciaio generico; impiego: porte tagliafuoco scorrevoli. Incluso: giunti coibentati SPECIFICHE TECNICHE: giunti realizzati con materiali resistenti alle alte temperature; verniciatura di fondo RM1 Ferramenta guida di scorrimento di lega ferrosa acciaio generico; geometria: pressopiegata ¦ preforata; impiego: porte tagliafuoco scorrevoli. Incluso: carrelli di scorrimento ad attrito ridotto RM1 Ferramenta ammortizzatore fine corsa di metallo generico; geometria: tipo "idraulico"; impiego: porte tagliafuoco scorrevoli RM1 Elettromagnete di metallo generico; geometria: piastra termofusibile; funzione: chiusura automatica; impiego: porte tagliafuoco scorrevoli | 1 m² | 304.98 | 241.09 | 0 | RM.14.05.00.Sb001.0005.c | Porta tagliafuoco scorrevole di lega ferrosa acciaio generico; geometria: doppia anta ¦ tamburata; funzione: antincendio; superficie [m²] = 11 ÷ 17; resistenza al fuoco [classe] = REI 120. Componenti: anta tamburata, ferramenta guida di scorrimento, ferramenta ammortizzatore fine corsa, elettromagnete. Incluso: guide di scorrimento; contrappesi con peso mobile e cavo di acciaio; ammortizzatori di fine corsa; maniglie incassate; elettromagnete SPECIFICHE TECNICHE: sistema omologato; verniciatura di fondo | RM1 Anta tamburata di lega ferrosa acciaio generico; impiego: porte tagliafuoco scorrevoli. Incluso: giunti coibentati SPECIFICHE TECNICHE: giunti realizzati con materiali resistenti alle alte temperature; verniciatura di fondo RM1 Ferramenta guida di scorrimento di lega ferrosa acciaio generico; geometria: pressopiegata ¦ preforata; impiego: porte tagliafuoco scorrevoli. Incluso: carrelli di scorrimento ad attrito ridotto RM1 Ferramenta ammortizzatore fine corsa di metallo generico; geometria: tipo "idraulico"; impiego: porte tagliafuoco scorrevoli RM1 Elettromagnete di metallo generico; geometria: piastra termofusibile; funzione: chiusura automatica; impiego: porte tagliafuoco scorrevoli | RISORSA MATERIALE | SERRAMENTI | KIT | PORTA | LEGA FERROSA ACCIAIO GENERICO | [6 empty] | MC.09.300.0020.c | Porta tagliafuoco scorrevole, a due battenti, REI 120, di tipo omologato a norme UNI EN 1634-1, costituita da: -pannelli tamburati in lamiera di acciaio con verniciatura di fondo, con giunti coibentati con materiali specifici reistenti ad alte temperature; guida di scorrimento in acciaio pressopiegato e preforata per il montaggio con tasselli e viterie; carrelli di scorrimento ad attrito ridotto; contrappesi con peso mobile e cavo di acciaio, ammortizzatori idraulici di fine corsa ove necessari; sgancio con piastra termofusibile, per la chiusura automatica, maniglie incassate. Superficie di fatturazione pari al vano muro più 20 cm in lunghezza e 10 cm in altezza. Nelle misure: - da 11,01 a 17,00 m² | nd | tagliafuoco scorrevole | [9 empty] | RM.14.10.00.Sb001.0500.- - RM.14.15.93.R0000.0500.- - RM.14.15.95.Sb001.0250.- - RM.14.15.95.R0000.0000.- - | 1 | m² | nd | antincendio - | nd - | lega ferrosa acciaio generico | resistenza al fuoco [classe] = REI 120 nd nd nd - | nd - |  | doppia anta - tamburata - | superficie [m²] = 11.0 ÷ 17.0 nd - | sistema omologato; verniciatura di fondo | nd - | nd - | nd - | nd | nd - | NO |  |  |  |  | nd |  |  |  |  | nd | nd | nd |  | nd | nd | porta REI 120 | guide di scorrimento; contrappesi con peso mobile e cavo di acciaio; ammortizzatori di fine corsa; maniglie incassate; elettromagnete | nd | nd | NO | NO
LOM251.RM.14.05.00.Sb001.0005.d | Porta tagliafuoco scorrevole di lega ferrosa acciaio generico; geometria: doppia anta ¦ tamburata; funzione: antincendio; superficie [m²] ≥ 17,01; resistenza al fuoco [classe] = REI 120. Componenti: anta tamburata, ferramenta guida di scorrimento, ferramenta ammortizzatore fine corsa, elettromagnete. Incluso: guide di scorrimento; contrappesi con peso mobile e cavo di acciaio; ammortizzatori di fine corsa; maniglie incassate; elettromagnete SPECIFICHE TECNICHE: sistema omologato; verniciatura di fondo RM1 Anta tamburata di lega ferrosa acciaio generico; impiego: porte tagliafuoco scorrevoli. Incluso: giunti coibentati SPECIFICHE TECNICHE: giunti realizzati con materiali resistenti alle alte temperature; verniciatura di fondo RM1 Ferramenta guida di scorrimento di lega ferrosa acciaio generico; geometria: pressopiegata ¦ preforata; impiego: porte tagliafuoco scorrevoli. Incluso: carrelli di scorrimento ad attrito ridotto RM1 Ferramenta ammortizzatore fine corsa di metallo generico; geometria: tipo "idraulico"; impiego: porte tagliafuoco scorrevoli RM1 Elettromagnete di metallo generico; geometria: piastra termofusibile; funzione: chiusura automatica; impiego: porte tagliafuoco scorrevoli | 1 m² | 288.5 | 228.06 | 0 | RM.14.05.00.Sb001.0005.d | Porta tagliafuoco scorrevole di lega ferrosa acciaio generico; geometria: doppia anta ¦ tamburata; funzione: antincendio; superficie [m²] ≥ 17,01; resistenza al fuoco [classe] = REI 120. Componenti: anta tamburata, ferramenta guida di scorrimento, ferramenta ammortizzatore fine corsa, elettromagnete. Incluso: guide di scorrimento; contrappesi con peso mobile e cavo di acciaio; ammortizzatori di fine corsa; maniglie incassate; elettromagnete SPECIFICHE TECNICHE: sistema omologato; verniciatura di fondo | RM1 Anta tamburata di lega ferrosa acciaio generico; impiego: porte tagliafuoco scorrevoli. Incluso: giunti coibentati SPECIFICHE TECNICHE: giunti realizzati con materiali resistenti alle alte temperature; verniciatura di fondo RM1 Ferramenta guida di scorrimento di lega ferrosa acciaio generico; geometria: pressopiegata ¦ preforata; impiego: porte tagliafuoco scorrevoli. Incluso: carrelli di scorrimento ad attrito ridotto RM1 Ferramenta ammortizzatore fine corsa di metallo generico; geometria: tipo "idraulico"; impiego: porte tagliafuoco scorrevoli RM1 Elettromagnete di metallo generico; geometria: piastra termofusibile; funzione: chiusura automatica; impiego: porte tagliafuoco scorrevoli | RISORSA MATERIALE | SERRAMENTI | KIT | PORTA | LEGA FERROSA ACCIAIO GENERICO | [6 empty] | MC.09.300.0020.d | Porta tagliafuoco scorrevole, a due battenti, REI 120, di tipo omologato a norme UNI EN 1634-1, costituita da: -pannelli tamburati in lamiera di acciaio con verniciatura di fondo, con giunti coibentati con materiali specifici reistenti ad alte temperature; guida di scorrimento in acciaio pressopiegato e preforata per il montaggio con tasselli e viterie; carrelli di scorrimento ad attrito ridotto; contrappesi con peso mobile e cavo di acciaio, ammortizzatori idraulici di fine corsa ove necessari; sgancio con piastra termofusibile, per la chiusura automatica, maniglie incassate. Superficie di fatturazione pari al vano muro più 20 cm in lunghezza e 10 cm in altezza. Nelle misure: - oltre 17,01 m² | nd | tagliafuoco scorrevole | [9 empty] | RM.14.10.00.Sb001.0500.- - RM.14.15.93.R0000.0500.- - RM.14.15.95.Sb001.0250.- - RM.14.15.95.R0000.0000.- - | 1 | m² | nd | antincendio - | nd - | lega ferrosa acciaio generico | resistenza al fuoco [classe] = REI 120 nd nd nd - | nd - |  | doppia anta - tamburata - | nd ≥ 17.01 nd nd nd - | sistema omologato; verniciatura di fondo | nd - | nd - | nd - | nd | nd - | NO |  |  |  |  | nd |  |  |  |  | nd | nd | nd |  | nd | nd | porta REI 120 | guide di scorrimento; contrappesi con peso mobile e cavo di acciaio; ammortizzatori di fine corsa; maniglie incassate; elettromagnete | nd | nd | NO | NO
LOM251.RM.14.05.00.Sb003.0000.a | Porta a battente di lega ferrosa acciaio zincato; geometria: tamburata ¦ singola anta; funzione: chiusura interna; impiego: interno; larghezza [cm] = 70 ÷ 80 ¦ altezza [cm] = 200 ÷ 210 ¦ spessore [mm] = 40. Componenti: anta tamburata, telaio fisso. Incluso: serratura; cerniere in acciaio zincato; maniglie in plastica SPECIFICHE TECNICHE: verniciatura di fondo a spruzzo; zincatura Sendzimir (simili alle porte REI) RM1 Anta tamburata di lega ferrosa acciaio zincato; geometria: in lamiera; impiego: porte; spessore [mm] = 40 RM1 Telaio fisso di lega ferrosa acciaio zincato; impiego: porte. Incluso: zanche da murare | 1 cad | 189.57 | 149.86 | 0 | RM.14.05.00.Sb003.0000.a | Porta a battente di lega ferrosa acciaio zincato; geometria: tamburata ¦ singola anta; funzione: chiusura interna; impiego: interno; larghezza [cm] = 70 ÷ 80 ¦ altezza [cm] = 200 ÷ 210 ¦ spessore [mm] = 40. Componenti: anta tamburata, telaio fisso. Incluso: serratura; cerniere in acciaio zincato; maniglie in plastica SPECIFICHE TECNICHE: verniciatura di fondo a spruzzo; zincatura Sendzimir (simili alle porte REI) | RM1 Anta tamburata di lega ferrosa acciaio zincato; geometria: in lamiera; impiego: porte; spessore [mm] = 40 RM1 Telaio fisso di lega ferrosa acciaio zincato; impiego: porte. Incluso: zanche da murare | RISORSA MATERIALE | SERRAMENTI | KIT | PORTA | LEGA FERROSA ACCIAIO ZINCATO | [6 empty] | MC.22.150.0050.a | Porte tamburate in lamiera d'acciaio zincata Sendzimir (simili alle porte REI), battente spessore 40 mm, telaio con zanche da murare, serratura con cilindro, cerniere in acciaio zincato e maniglie in plastica; preverniciatura di fondo a spruzzo. Dimensioni: - 70-80x200-210 cm | nd | a battente | [9 empty] | RM.14.10.00.Sb003.0250.- - RM.14.10.15.Sb003.0000.- - | 1 | cad | nd | chiusura interna - | interno - | lega ferrosa acciaio zincato | nd - | nd - |  | tamburata - singola anta - | spessore [mm] = 40.0 nd nd nd - larghezza [cm] = 70.0 ÷ 80.0 nd - altezza [cm] = 200.0 ÷ 21.0 nd - | verniciatura di fondo a spruzzo; zincatura Sendzimir (simili alle porte REI) | nd - | nd - | nd - | nd | nd - | NO |  |  |  |  | nd |  |  |  |  | nd | nd | nd |  | nd | nd | nd | serratura; cerniere in acciaio zincato; maniglie in plastica | nd | nd | NO | NO
LOM251.RM.14.05.00.Sb003.0000.b | Porta a battente di lega ferrosa acciaio zincato; geometria: tamburata ¦ singola anta; funzione: chiusura interna; impiego: interno; larghezza [cm] = 90 ¦ altezza [cm] = 200 ÷ 210 ¦ spessore [mm] = 40. Componenti: anta tamburata, telaio fisso. Incluso: serratura; cerniere in acciaio zincato; maniglie in plastica SPECIFICHE TECNICHE: verniciatura di fondo a spruzzo; zincatura Sendzimir (simili alle porte REI) RM1 Anta tamburata di lega ferrosa acciaio zincato; geometria: in lamiera; impiego: porte; spessore [mm] = 40 RM1 Telaio fisso di lega ferrosa acciaio zincato; impiego: porte. Incluso: zanche da murare | 1 cad | 205.54 | 162.48 | 0 | RM.14.05.00.Sb003.0000.b | Porta a battente di lega ferrosa acciaio zincato; geometria: tamburata ¦ singola anta; funzione: chiusura interna; impiego: interno; larghezza [cm] = 90 ¦ altezza [cm] = 200 ÷ 210 ¦ spessore [mm] = 40. Componenti: anta tamburata, telaio fisso. Incluso: serratura; cerniere in acciaio zincato; maniglie in plastica SPECIFICHE TECNICHE: verniciatura di fondo a spruzzo; zincatura Sendzimir (simili alle porte REI) | RM1 Anta tamburata di lega ferrosa acciaio zincato; geometria: in lamiera; impiego: porte; spessore [mm] = 40 RM1 Telaio fisso di lega ferrosa acciaio zincato; impiego: porte. Incluso: zanche da murare | RISORSA MATERIALE | SERRAMENTI | KIT | PORTA | LEGA FERROSA ACCIAIO ZINCATO | [6 empty] | MC.22.150.0050.b | Porte tamburate in lamiera d'acciaio zincata Sendzimir (simili alle porte REI), battente spessore 40 mm, telaio con zanche da murare, serratura con cilindro, cerniere in acciaio zincato e maniglie in plastica; preverniciatura di fondo a spruzzo. Dimensioni: - 90x200-210 cm | nd | a battente | [9 empty] | RM.14.10.00.Sb003.0250.- - RM.14.10.15.Sb003.0000.- - | 1 | cad | nd | chiusura interna - | interno - | lega ferrosa acciaio zincato | nd - | nd - |  | tamburata - singola anta - | larghezza [cm] = 90.0 nd nd nd - spessore [mm] = 40.0 nd nd nd - altezza [cm] = 200.0 ÷ 21.0 nd - | verniciatura di fondo a spruzzo; zincatura Sendzimir (simili alle porte REI) | nd - | nd - | nd - | nd | nd - | NO |  |  |  |  | nd |  |  |  |  | nd | nd | nd |  | nd | nd | nd | serratura; cerniere in acciaio zincato; maniglie in plastica | nd | nd | NO | NO
LOM251.RM.14.05.00.Sb003.0250.- | Porta tagliafuoco a battente di lega ferrosa acciaio zincato; geometria: tamburata ¦ singola anta; funzione: antincendio; larghezza [cm] = 70 ¦ altezza [cm] = 200 ÷ 210; resistenza al fuoco [classe] = REI 60. Componenti: anta tamburata, telaio fisso, maniglia atermica, ferramenta cerniera, ferramenta cerniera. Incluso: guarnizioni termoespandenti/antifumo; serratura incassata con due chiavi; maniglia atermica; cerniere SPECIFICHE TECNICHE: dimensioni standard; sistema omologato coibentato; preverniciata a fuoco con polveri termoindurenti RM1 Anta tamburata di lega ferrosa acciaio zincato; geometria: in lamiera pressosaldata ¦ coibentata; funzione: antincendio; impiego: porte tagliafuoco a battente SPECIFICHE TECNICHE: preverniciata a fuoco con polveri termoindurenti RM1 Telaio fisso di lega ferrosa acciaio zincato; geometria: angolari ¦ in lamiera pressopiegata; funzione: antincendio; impiego: porte tagliafuoco. Incluso: zanche/tasselli da murare RM1 Maniglia atermica di lega ferrosa acciaio generico; finitura: plastica; funzione: antinfortunistica ¦ antincendio; impiego: porte tagliafuoco RM1 Ferramenta cerniera di metallo generico; funzione: chiusura automatica; impiego: porte tagliafuoco. Incluso: molle tarabili SPECIFICHE TECNICHE: n.1 per ogni anta RM1 Ferramenta cerniera di metallo generico; funzione: registrabile verticalmete; impiego: porte tagliafuoco SPECIFICHE TECNICHE: n.1 per ogni anta | 1 cad | 260.33 | 205.79 | 0 | RM.14.05.00.Sb003.0250.- | Porta tagliafuoco a battente di lega ferrosa acciaio zincato; geometria: tamburata ¦ singola anta; funzione: antincendio; larghezza [cm] = 70 ¦ altezza [cm] = 200 ÷ 210; resistenza al fuoco [classe] = REI 60. Componenti: anta tamburata, telaio fisso, maniglia atermica, ferramenta cerniera, ferramenta cerniera. Incluso: guarnizioni termoespandenti/antifumo; serratura incassata con due chiavi; maniglia atermica; cerniere SPECIFICHE TECNICHE: dimensioni standard; sistema omologato coibentato; preverniciata a fuoco con polveri termoindurenti | RM1 Anta tamburata di lega ferrosa acciaio zincato; geometria: in lamiera pressosaldata ¦ coibentata; funzione: antincendio; impiego: porte tagliafuoco a battente SPECIFICHE TECNICHE: preverniciata a fuoco con polveri termoindurenti RM1 Telaio fisso di lega ferrosa acciaio zincato; geometria: angolari ¦ in lamiera pressopiegata; funzione: antincendio; impiego: porte tagliafuoco. Incluso: zanche/tasselli da murare RM1 Maniglia atermica di lega ferrosa acciaio generico; finitura: plastica; funzione: antinfortunistica ¦ antincendio; impiego: porte tagliafuoco RM1 Ferramenta cerniera di metallo generico; funzione: chiusura automatica; impiego: porte tagliafuoco. Incluso: molle tarabili SPECIFICHE TECNICHE: n.1 per ogni anta RM1 Ferramenta cerniera di metallo generico; funzione: registrabile verticalmete; impiego: porte tagliafuoco SPECIFICHE TECNICHE: n.1 per ogni anta | RISORSA MATERIALE | SERRAMENTI | KIT | PORTA | LEGA FERROSA ACCIAIO ZINCATO | [6 empty] | MC.09.240.0020.a | Porta tagliafuoco ad un battente, REI 60, di tipo omologato a norme UNI EN 1634-1, costituita da: - anta tamburata in lamiera di acciaio zincato e preverniciato a fuoco o con polveri termoindurenti, pressosaldato; coibentata con materiali isolanti secondo la certificazione richiesta; telaio in angolari o lamiera pressopiegata, munito di zanche o tasselli da murare; guarnizioni termoespandenti e antifumo; serratura incassata con chiavi, scrocca e maniglia atermica antinfortunistica in plastica con anima acciaio; n 2 cerniere, una munita di molle tarabili per la chiusura automatica ed una registrabile verticalmente; guarnizioni termoespandenti e antifumo; nelle seguenti misure, indicative rispetto alle produzioni di serie, con possibilità di produzione di misure speciali a richiesta: - passaggio netto cm 70x200-210 circa | nd | tagliafuoco a battente | [9 empty] | RM.14.10.00.Sb003.0255.- - RM.14.15.95.R0000.0750.- - RM.14.15.95.R0000.0755.- - RM.14.10.15.Sb003.0005.- - RM.14.15.90.Sb001.0000.- - | 1 | cad | nd | antincendio - | nd - | lega ferrosa acciaio zincato | resistenza al fuoco [classe] = REI 60 nd nd nd - | nd - |  | tamburata - singola anta - | larghezza [cm] = 70.0 nd nd nd - altezza [cm] = 200.0 ÷ 21.0 nd - | dimensioni standard; sistema omologato coibentato; preverniciata a fuoco con polveri termoindurenti | nd - | nd - | nd - | nd | nd - | NO |  |  |  |  | nd |  |  |  |  | nd | nd | nd |  | nd | nd | porta REI 60 | guarnizioni termoespandenti/antifumo; serratura incassata con due chiavi; maniglia atermica; cerniere | nd | nd | NO | NO
LOM251.RM.14.05.00.Sb003.0255.a | Porta tagliafuoco a battente di lega ferrosa acciaio zincato; geometria: tamburata ¦ singola anta; funzione: antincendio; larghezza [cm] = 80 ¦ altezza [cm] = 200 ÷ 210; resistenza al fuoco [classe] = REI 60. Componenti: anta tamburata, telaio fisso, maniglia atermica, ferramenta cerniera, ferramenta cerniera. Incluso: guarnizioni termoespandenti/antifumo; serratura incassata con due chiavi; zanche/tasselli da murare SPECIFICHE TECNICHE: dimensioni standard; sistema omologato; preverniciata a fuoco con polveri termoindurenti RM1 Anta tamburata di lega ferrosa acciaio zincato; geometria: in lamiera pressosaldata ¦ coibentata; funzione: antincendio; impiego: porte tagliafuoco a battente SPECIFICHE TECNICHE: preverniciata a fuoco con polveri termoindurenti RM1 Telaio fisso di lega ferrosa acciaio zincato; geometria: angolari ¦ in lamiera pressopiegata; funzione: antincendio; impiego: porte tagliafuoco. Incluso: zanche/tasselli da murare RM1 Maniglia atermica di lega ferrosa acciaio generico; finitura: plastica; funzione: antinfortunistica ¦ antincendio; impiego: porte tagliafuoco RM1 Ferramenta cerniera di metallo generico; funzione: chiusura automatica; impiego: porte tagliafuoco. Incluso: molle tarabili SPECIFICHE TECNICHE: n.1 per ogni anta RM1 Ferramenta cerniera di metallo generico; funzione: registrabile verticalmete; impiego: porte tagliafuoco SPECIFICHE TECNICHE: n.1 per ogni anta | 1 cad | 260.85 | 206.21 | 0 | RM.14.05.00.Sb003.0255.a | Porta tagliafuoco a battente di lega ferrosa acciaio zincato; geometria: tamburata ¦ singola anta; funzione: antincendio; larghezza [cm] = 80 ¦ altezza [cm] = 200 ÷ 210; resistenza al fuoco [classe] = REI 60. Componenti: anta tamburata, telaio fisso, maniglia atermica, ferramenta cerniera, ferramenta cerniera. Incluso: guarnizioni termoespandenti/antifumo; serratura incassata con due chiavi; zanche/tasselli da murare SPECIFICHE TECNICHE: dimensioni standard; sistema omologato; preverniciata a fuoco con polveri termoindurenti | RM1 Anta tamburata di lega ferrosa acciaio zincato; geometria: in lamiera pressosaldata ¦ coibentata; funzione: antincendio; impiego: porte tagliafuoco a battente SPECIFICHE TECNICHE: preverniciata a fuoco con polveri termoindurenti RM1 Telaio fisso di lega ferrosa acciaio zincato; geometria: angolari ¦ in lamiera pressopiegata; funzione: antincendio; impiego: porte tagliafuoco. Incluso: zanche/tasselli da murare RM1 Maniglia atermica di lega ferrosa acciaio generico; finitura: plastica; funzione: antinfortunistica ¦ antincendio; impiego: porte tagliafuoco RM1 Ferramenta cerniera di metallo generico; funzione: chiusura automatica; impiego: porte tagliafuoco. Incluso: molle tarabili SPECIFICHE TECNICHE: n.1 per ogni anta RM1 Ferramenta cerniera di metallo generico; funzione: registrabile verticalmete; impiego: porte tagliafuoco SPECIFICHE TECNICHE: n.1 per ogni anta | RISORSA MATERIALE | SERRAMENTI | KIT | PORTA | LEGA FERROSA ACCIAIO ZINCATO | [6 empty] | MC.09.240.0020.b | Porta tagliafuoco ad un battente, REI 60, di tipo omologato a norme UNI EN 1634-1, costituita da: - anta tamburata in lamiera di acciaio zincato e preverniciato a fuoco o con polveri termoindurenti, pressosaldato; coibentata con materiali isolanti secondo la certificazione richiesta; telaio in angolari o lamiera pressopiegata, munito di zanche o tasselli da murare; guarnizioni termoespandenti e antifumo; serratura incassata con chiavi, scrocca e maniglia atermica antinfortunistica in plastica con anima acciaio; n 2 cerniere, una munita di molle tarabili per la chiusura automatica ed una registrabile verticalmente; guarnizioni termoespandenti e antifumo; nelle seguenti misure, indicative rispetto alle produzioni di serie, con possibilità di produzione di misure speciali a richiesta: - passaggio netto cm 80x200-210 circa | nd | tagliafuoco a battente | [9 empty] | RM.14.10.00.Sb003.0255.- - RM.14.15.95.R0000.0750.- - RM.14.15.95.R0000.0755.- - RM.14.10.15.Sb003.0005.- - RM.14.15.90.Sb001.0000.- - | 1 | cad | nd | antincendio - | nd - | lega ferrosa acciaio zincato | resistenza al fuoco [classe] = REI 60 nd nd nd - | nd - |  | tamburata - singola anta - | altezza [cm] = 200.0 ÷ 21.0 nd - larghezza [cm] = 80.0 nd nd nd - | dimensioni standard; sistema omologato; preverniciata a fuoco con polveri termoindurenti | nd - | nd - | nd - | nd | nd - | NO |  |  |  |  | nd |  |  |  |  | nd | nd | nd |  | nd | nd | porta REI 60 | guarnizioni termoespandenti/antifumo; serratura incassata con due chiavi; zanche/tasselli da murare | nd | nd | NO | NO
LOM251.RM.14.05.00.Sb003.0255.b | Porta tagliafuoco a battente di lega ferrosa acciaio zincato; geometria: tamburata ¦ singola anta; funzione: antincendio; larghezza [cm] = 90 ¦ altezza [cm] = 200 ÷ 210; resistenza al fuoco [classe] = REI 60. Componenti: anta tamburata, telaio fisso, maniglia atermica, ferramenta cerniera, ferramenta cerniera. Incluso: guarnizioni termoespandenti/antifumo; serratura incassata con due chiavi; zanche/tasselli da murare SPECIFICHE TECNICHE: dimensioni standard; sistema omologato; preverniciata a fuoco con polveri termoindurenti RM1 Anta tamburata di lega ferrosa acciaio zincato; geometria: in lamiera pressosaldata ¦ coibentata; funzione: antincendio; impiego: porte tagliafuoco a battente SPECIFICHE TECNICHE: preverniciata a fuoco con polveri termoindurenti RM1 Telaio fisso di lega ferrosa acciaio zincato; geometria: angolari ¦ in lamiera pressopiegata; funzione: antincendio; impiego: porte tagliafuoco. Incluso: zanche/tasselli da murare RM1 Maniglia atermica di lega ferrosa acciaio generico; finitura: plastica; funzione: antinfortunistica ¦ antincendio; impiego: porte tagliafuoco RM1 Ferramenta cerniera di metallo generico; funzione: chiusura automatica; impiego: porte tagliafuoco. Incluso: molle tarabili SPECIFICHE TECNICHE: n.1 per ogni anta RM1 Ferramenta cerniera di metallo generico; funzione: registrabile verticalmete; impiego: porte tagliafuoco SPECIFICHE TECNICHE: n.1 per ogni anta | 1 cad | 328.72 | 259.86 | 0 | RM.14.05.00.Sb003.0255.b | Porta tagliafuoco a battente di lega ferrosa acciaio zincato; geometria: tamburata ¦ singola anta; funzione: antincendio; larghezza [cm] = 90 ¦ altezza [cm] = 200 ÷ 210; resistenza al fuoco [classe] = REI 60. Componenti: anta tamburata, telaio fisso, maniglia atermica, ferramenta cerniera, ferramenta cerniera. Incluso: guarnizioni termoespandenti/antifumo; serratura incassata con due chiavi; zanche/tasselli da murare SPECIFICHE TECNICHE: dimensioni standard; sistema omologato; preverniciata a fuoco con polveri termoindurenti | RM1 Anta tamburata di lega ferrosa acciaio zincato; geometria: in lamiera pressosaldata ¦ coibentata; funzione: antincendio; impiego: porte tagliafuoco a battente SPECIFICHE TECNICHE: preverniciata a fuoco con polveri termoindurenti RM1 Telaio fisso di lega ferrosa acciaio zincato; geometria: angolari ¦ in lamiera pressopiegata; funzione: antincendio; impiego: porte tagliafuoco. Incluso: zanche/tasselli da murare RM1 Maniglia atermica di lega ferrosa acciaio generico; finitura: plastica; funzione: antinfortunistica ¦ antincendio; impiego: porte tagliafuoco RM1 Ferramenta cerniera di metallo generico; funzione: chiusura automatica; impiego: porte tagliafuoco. Incluso: molle tarabili SPECIFICHE TECNICHE: n.1 per ogni anta RM1 Ferramenta cerniera di metallo generico; funzione: registrabile verticalmete; impiego: porte tagliafuoco SPECIFICHE TECNICHE: n.1 per ogni anta | RISORSA MATERIALE | SERRAMENTI | KIT | PORTA | LEGA FERROSA ACCIAIO ZINCATO | [6 empty] | MC.09.240.0020.c | Porta tagliafuoco ad un battente, REI 60, di tipo omologato a norme UNI EN 1634-1, costituita da: - anta tamburata in lamiera di acciaio zincato e preverniciato a fuoco o con polveri termoindurenti, pressosaldato; coibentata con materiali isolanti secondo la certificazione richiesta; telaio in angolari o lamiera pressopiegata, munito di zanche o tasselli da murare; guarnizioni termoespandenti e antifumo; serratura incassata con chiavi, scrocca e maniglia atermica antinfortunistica in plastica con anima acciaio; n 2 cerniere, una munita di molle tarabili per la chiusura automatica ed una registrabile verticalmente; guarnizioni termoespandenti e antifumo; nelle seguenti misure, indicative rispetto alle produzioni di serie, con possibilità di produzione di misure speciali a richiesta: - passaggio netto cm 90x200-210 circa | nd | tagliafuoco a battente | [9 empty] | RM.14.10.00.Sb003.0255.- - RM.14.15.95.R0000.0750.- - RM.14.15.95.R0000.0755.- - RM.14.10.15.Sb003.0005.- - RM.14.15.90.Sb001.0000.- - | 1 | cad | nd | antincendio - | nd - | lega ferrosa acciaio zincato | resistenza al fuoco [classe] = REI 60 nd nd nd - | nd - |  | tamburata - singola anta - | altezza [cm] = 200.0 ÷ 21.0 nd - larghezza [cm] = 90.0 nd nd nd - | dimensioni standard; sistema omologato; preverniciata a fuoco con polveri termoindurenti | nd - | nd - | nd - | nd | nd - | NO |  |  |  |  | nd |  |  |  |  | nd | nd | nd |  | nd | nd | porta REI 60 | guarnizioni termoespandenti/antifumo; serratura incassata con due chiavi; zanche/tasselli da murare | nd | nd | NO | NO
LOM251.RM.14.05.00.Sb003.0255.c | Porta tagliafuoco a battente di lega ferrosa acciaio zincato; geometria: tamburata ¦ singola anta; funzione: antincendio; larghezza [cm] = 120 ¦ altezza [cm] = 200 ÷ 210; resistenza al fuoco [classe] = REI 60. Componenti: anta tamburata, telaio fisso, maniglia atermica, ferramenta cerniera, ferramenta cerniera. Incluso: guarnizioni termoespandenti/antifumo; serratura incassata con due chiavi; zanche/tasselli da murare SPECIFICHE TECNICHE: dimensioni standard; sistema omologato; preverniciata a fuoco con polveri termoindurenti RM1 Anta tamburata di lega ferrosa acciaio zincato; geometria: in lamiera pressosaldata ¦ coibentata; funzione: antincendio; impiego: porte tagliafuoco a battente SPECIFICHE TECNICHE: preverniciata a fuoco con polveri termoindurenti RM1 Telaio fisso di lega ferrosa acciaio zincato; geometria: angolari ¦ in lamiera pressopiegata; funzione: antincendio; impiego: porte tagliafuoco. Incluso: zanche/tasselli da murare RM1 Maniglia atermica di lega ferrosa acciaio generico; finitura: plastica; funzione: antinfortunistica ¦ antincendio; impiego: porte tagliafuoco RM1 Ferramenta cerniera di metallo generico; funzione: chiusura automatica; impiego: porte tagliafuoco. Incluso: molle tarabili SPECIFICHE TECNICHE: n.1 per ogni anta RM1 Ferramenta cerniera di metallo generico; funzione: registrabile verticalmete; impiego: porte tagliafuoco SPECIFICHE TECNICHE: n.1 per ogni anta | 1 cad | 360.59 | 285.05 | 0 | RM.14.05.00.Sb003.0255.c | Porta tagliafuoco a battente di lega ferrosa acciaio zincato; geometria: tamburata ¦ singola anta; funzione: antincendio; larghezza [cm] = 120 ¦ altezza [cm] = 200 ÷ 210; resistenza al fuoco [classe] = REI 60. Componenti: anta tamburata, telaio fisso, maniglia atermica, ferramenta cerniera, ferramenta cerniera. Incluso: guarnizioni termoespandenti/antifumo; serratura incassata con due chiavi; zanche/tasselli da murare SPECIFICHE TECNICHE: dimensioni standard; sistema omologato; preverniciata a fuoco con polveri termoindurenti | RM1 Anta tamburata di lega ferrosa acciaio zincato; geometria: in lamiera pressosaldata ¦ coibentata; funzione: antincendio; impiego: porte tagliafuoco a battente SPECIFICHE TECNICHE: preverniciata a fuoco con polveri termoindurenti RM1 Telaio fisso di lega ferrosa acciaio zincato; geometria: angolari ¦ in lamiera pressopiegata; funzione: antincendio; impiego: porte tagliafuoco. Incluso: zanche/tasselli da murare RM1 Maniglia atermica di lega ferrosa acciaio generico; finitura: plastica; funzione: antinfortunistica ¦ antincendio; impiego: porte tagliafuoco RM1 Ferramenta cerniera di metallo generico; funzione: chiusura automatica; impiego: porte tagliafuoco. Incluso: molle tarabili SPECIFICHE TECNICHE: n.1 per ogni anta RM1 Ferramenta cerniera di metallo generico; funzione: registrabile verticalmete; impiego: porte tagliafuoco SPECIFICHE TECNICHE: n.1 per ogni anta | RISORSA MATERIALE | SERRAMENTI | KIT | PORTA | LEGA FERROSA ACCIAIO ZINCATO | [6 empty] | MC.09.240.0020.d | Porta tagliafuoco ad un battente, REI 60, di tipo omologato a norme UNI EN 1634-1, costituita da: - anta tamburata in lamiera di acciaio zincato e preverniciato a fuoco o con polveri termoindurenti, pressosaldato; coibentata con materiali isolanti secondo la certificazione richiesta; telaio in angolari o lamiera pressopiegata, munito di zanche o tasselli da murare; guarnizioni termoespandenti e antifumo; serratura incassata con chiavi, scrocca e maniglia atermica antinfortunistica in plastica con anima acciaio; n 2 cerniere, una munita di molle tarabili per la chiusura automatica ed una registrabile verticalmente; guarnizioni termoespandenti e antifumo; nelle seguenti misure, indicative rispetto alle produzioni di serie, con possibilità di produzione di misure speciali a richiesta: - passaggio netto cm 120x200-210 circa | nd | tagliafuoco a battente | [9 empty] | RM.14.10.00.Sb003.0255.- - RM.14.15.95.R0000.0750.- - RM.14.15.95.R0000.0755.- - RM.14.10.15.Sb003.0005.- - RM.14.15.90.Sb001.0000.- - | 1 | cad | nd | antincendio - | nd - | lega ferrosa acciaio zincato | resistenza al fuoco [classe] = REI 60 nd nd nd - | nd - |  | tamburata - singola anta - | altezza [cm] = 200.0 ÷ 21.0 nd - larghezza [cm] = 120.0 nd nd nd - | dimensioni standard; sistema omologato; preverniciata a fuoco con polveri termoindurenti | nd - | nd - | nd - | nd | nd - | NO |  |  |  |  | nd |  |  |  |  | nd | nd | nd |  | nd | nd | porta REI 60 | guarnizioni termoespandenti/antifumo; serratura incassata con due chiavi; zanche/tasselli da murare | nd | nd | NO | NO
LOM251.RM.14.05.00.Sb003.0260.- | Porta tagliafuoco a battente di lega ferrosa acciaio zincato; geometria: tamburata ¦ singola anta; funzione: antincendio; resistenza al fuoco [classe] = REI 60. Componenti: anta tamburata, telaio fisso, maniglia atermica, ferramenta cerniera, ferramenta cerniera. Incluso: guarnizioni termoespandenti/antifumo; serratura incassata con due chiavi; zanche/tasselli da murare SPECIFICHE TECNICHE: dimensioni fuori standard; sistema omologato; preverniciata a fuoco con polveri termoindurenti RM1 Anta tamburata di lega ferrosa acciaio zincato; geometria: in lamiera pressosaldata ¦ coibentata; funzione: antincendio; impiego: porte tagliafuoco a battente SPECIFICHE TECNICHE: preverniciata a fuoco con polveri termoindurenti RM1 Telaio fisso di lega ferrosa acciaio zincato; geometria: angolari ¦ in lamiera pressopiegata; funzione: antincendio; impiego: porte tagliafuoco. Incluso: zanche/tasselli da murare RM1 Maniglia atermica di lega ferrosa acciaio generico; finitura: plastica; funzione: antinfortunistica ¦ antincendio; impiego: porte tagliafuoco RM1 Ferramenta cerniera di metallo generico; funzione: chiusura automatica; impiego: porte tagliafuoco. Incluso: molle tarabili SPECIFICHE TECNICHE: n.1 per ogni anta RM1 Ferramenta cerniera di metallo generico; funzione: registrabile verticalmete; impiego: porte tagliafuoco SPECIFICHE TECNICHE: n.1 per ogni anta | 1 m² | 194.5 | 153.76 | 0 | RM.14.05.00.Sb003.0260.- | Porta tagliafuoco a battente di lega ferrosa acciaio zincato; geometria: tamburata ¦ singola anta; funzione: antincendio; resistenza al fuoco [classe] = REI 60. Componenti: anta tamburata, telaio fisso, maniglia atermica, ferramenta cerniera, ferramenta cerniera. Incluso: guarnizioni termoespandenti/antifumo; serratura incassata con due chiavi; zanche/tasselli da murare SPECIFICHE TECNICHE: dimensioni fuori standard; sistema omologato; preverniciata a fuoco con polveri termoindurenti | RM1 Anta tamburata di lega ferrosa acciaio zincato; geometria: in lamiera pressosaldata ¦ coibentata; funzione: antincendio; impiego: porte tagliafuoco a battente SPECIFICHE TECNICHE: preverniciata a fuoco con polveri termoindurenti RM1 Telaio fisso di lega ferrosa acciaio zincato; geometria: angolari ¦ in lamiera pressopiegata; funzione: antincendio; impiego: porte tagliafuoco. Incluso: zanche/tasselli da murare RM1 Maniglia atermica di lega ferrosa acciaio generico; finitura: plastica; funzione: antinfortunistica ¦ antincendio; impiego: porte tagliafuoco RM1 Ferramenta cerniera di metallo generico; funzione: chiusura automatica; impiego: porte tagliafuoco. Incluso: molle tarabili SPECIFICHE TECNICHE: n.1 per ogni anta RM1 Ferramenta cerniera di metallo generico; funzione: registrabile verticalmete; impiego: porte tagliafuoco SPECIFICHE TECNICHE: n.1 per ogni anta | RISORSA MATERIALE | SERRAMENTI | KIT | PORTA | LEGA FERROSA ACCIAIO ZINCATO | [6 empty] | MC.09.240.0020.e | Porta tagliafuoco ad un battente, REI 60, di tipo omologato a norme UNI EN 1634-1, costituita da: - anta tamburata in lamiera di acciaio zincato e preverniciato a fuoco o con polveri termoindurenti, pressosaldato; coibentata con materiali isolanti secondo la certificazione richiesta; telaio in angolari o lamiera pressopiegata, munito di zanche o tasselli da murare; guarnizioni termoespandenti e antifumo; serratura incassata con chiavi, scrocca e maniglia atermica antinfortunistica in plastica con anima acciaio; n 2 cerniere, una munita di molle tarabili per la chiusura automatica ed una registrabile verticalmente; guarnizioni termoespandenti e antifumo; nelle seguenti misure, indicative rispetto alle produzioni di serie, con possibilità di produzione di misure speciali a richiesta: - ad un battente con misure speciali a richiesta su ordinazione (da valutare sulla misura del passaggio netto) | nd | tagliafuoco a battente | [9 empty] | RM.14.10.00.Sb003.0255.- - RM.14.15.95.R0000.0750.- - RM.14.15.95.R0000.0755.- - RM.14.10.15.Sb003.0005.- - RM.14.15.90.Sb001.0000.- - | 1 | m² | nd | antincendio - | nd - | lega ferrosa acciaio zincato | resistenza al fuoco [classe] = REI 60 nd nd nd - | nd - |  | tamburata - singola anta - | nd - | dimensioni fuori standard; sistema omologato; preverniciata a fuoco con polveri termoindurenti | nd - | nd - | nd - | nd | nd - | NO |  |  |  |  | nd |  |  |  |  | nd | nd | nd |  | nd | nd | porta REI 60 | guarnizioni termoespandenti/antifumo; serratura incassata con due chiavi; zanche/tasselli da murare | nd | nd | NO | NO
LOM251.RM.14.05.00.Sb003.0265.a | Porta tagliafuoco a battente di lega ferrosa acciaio zincato; geometria: tamburata ¦ doppia anta; funzione: antincendio; larghezza [cm] = 120 ¦ altezza [cm] = 200 ÷ 210; resistenza al fuoco [classe] = REI 60. Componenti: anta tamburata, telaio fisso, maniglia atermica, ferramenta cerniera, ferramenta cerniera. Incluso: guarnizioni termoespandenti/antifumo; serratura incassata con due chiavi; regolatore di chiusura; zanche/tasselli da murare SPECIFICHE TECNICHE: dimensioni standard; sistema omologato; preverniciata a fuoco con polveri termoindurenti RM1 Anta tamburata di lega ferrosa acciaio zincato; geometria: in lamiera pressosaldata ¦ coibentata; funzione: antincendio; impiego: porte tagliafuoco a battente SPECIFICHE TECNICHE: preverniciata a fuoco con polveri termoindurenti RM1 Telaio fisso di lega ferrosa acciaio zincato; geometria: angolari ¦ in lamiera pressopiegata; funzione: antincendio; impiego: porte tagliafuoco. Incluso: zanche/tasselli da murare RM1 Maniglia atermica di lega ferrosa acciaio generico; finitura: plastica; funzione: antinfortunistica ¦ antincendio; impiego: porte tagliafuoco RM1 Ferramenta cerniera di metallo generico; funzione: chiusura automatica; impiego: porte tagliafuoco. Incluso: molle tarabili SPECIFICHE TECNICHE: n.1 per ogni anta RM1 Ferramenta cerniera di metallo generico; funzione: registrabile verticalmete; impiego: porte tagliafuoco SPECIFICHE TECNICHE: n.1 per ogni anta | 1 cad | 574.32 | 454.01 | 0 | RM.14.05.00.Sb003.0265.a | Porta tagliafuoco a battente di lega ferrosa acciaio zincato; geometria: tamburata ¦ doppia anta; funzione: antincendio; larghezza [cm] = 120 ¦ altezza [cm] = 200 ÷ 210; resistenza al fuoco [classe] = REI 60. Componenti: anta tamburata, telaio fisso, maniglia atermica, ferramenta cerniera, ferramenta cerniera. Incluso: guarnizioni termoespandenti/antifumo; serratura incassata con due chiavi; regolatore di chiusura; zanche/tasselli da murare SPECIFICHE TECNICHE: dimensioni standard; sistema omologato; preverniciata a fuoco con polveri termoindurenti | RM1 Anta tamburata di lega ferrosa acciaio zincato; geometria: in lamiera pressosaldata ¦ coibentata; funzione: antincendio; impiego: porte tagliafuoco a battente SPECIFICHE TECNICHE: preverniciata a fuoco con polveri termoindurenti RM1 Telaio fisso di lega ferrosa acciaio zincato; geometria: angolari ¦ in lamiera pressopiegata; funzione: antincendio; impiego: porte tagliafuoco. Incluso: zanche/tasselli da murare RM1 Maniglia atermica di lega ferrosa acciaio generico; finitura: plastica; funzione: antinfortunistica ¦ antincendio; impiego: porte tagliafuoco RM1 Ferramenta cerniera di metallo generico; funzione: chiusura automatica; impiego: porte tagliafuoco. Incluso: molle tarabili SPECIFICHE TECNICHE: n.1 per ogni anta RM1 Ferramenta cerniera di metallo generico; funzione: registrabile verticalmete; impiego: porte tagliafuoco SPECIFICHE TECNICHE: n.1 per ogni anta | RISORSA MATERIALE | SERRAMENTI | KIT | PORTA | LEGA FERROSA ACCIAIO ZINCATO | [6 empty] | MC.09.240.0030.a | Porta tagliafuoco a due battenti, REI 60, di tipo omologato a norme UNI EN 1634-1, costituita da: - due ante tamburate in lamiera di acciaio zincato e preverniciato a fuoco o con polveri termoindurenti, pressosaldato; coibentate con materiali isolanti secondo la certificazione richiesta; telaio in angolari o lamiera pressopiegata, munito di zanche o tasselli da murare; guarnizioni termoespandenti e antifumo; serratura incassata con chiavi, scrocca e maniglia atermica antinfortunistica in plastica con anima acciaio; n 2 cerniere ogni battente, una munita di molle tarabili per la chiusura automatica ed una registrabile verticalmente, regolatore di chiusura per la corretta sequenza di chiusura delle ante; guarnizioni termoespandenti e antifumo; nelle seguenti misure, indicative rispetto alle produzioni di serie, con possibilità di produzione di misure speciali a richiesta: - passaggio netto cm 120x200-210 circa | nd | tagliafuoco a battente | [9 empty] | RM.14.10.00.Sb003.0255.- - RM.14.15.95.R0000.0750.- - RM.14.15.95.R0000.0755.- - RM.14.10.15.Sb003.0005.- - RM.14.15.90.Sb001.0000.- - | 1 | cad | nd | antincendio - | nd - | lega ferrosa acciaio zincato | resistenza al fuoco [classe] = REI 60 nd nd nd - | nd - |  | tamburata - doppia anta - | altezza [cm] = 200.0 ÷ 21.0 nd - larghezza [cm] = 120.0 nd nd nd - | dimensioni standard; sistema omologato; preverniciata a fuoco con polveri termoindurenti | nd - | nd - | nd - | nd | nd - | NO |  |  |  |  | nd |  |  |  |  | nd | nd | nd |  | nd | nd | porta REI 60 | guarnizioni termoespandenti/antifumo; serratura incassata con due chiavi; regolatore di chiusura; zanche/tasselli da murare | nd | nd | NO | NO
LOM251.RM.14.05.00.Sb003.0265.b | Porta tagliafuoco a battente di lega ferrosa acciaio zincato; geometria: tamburata ¦ doppia anta; funzione: antincendio; larghezza [cm] = 140 ¦ altezza [cm] = 200 ÷ 210; resistenza al fuoco [classe] = REI 60. Componenti: anta tamburata, telaio fisso, maniglia atermica, ferramenta cerniera, ferramenta cerniera. Incluso: guarnizioni termoespandenti/antifumo; serratura incassata con due chiavi; regolatore di chiusura; zanche/tasselli da murare SPECIFICHE TECNICHE: dimensioni standard; sistema omologato; preverniciata a fuoco con polveri termoindurenti RM1 Anta tamburata di lega ferrosa acciaio zincato; geometria: in lamiera pressosaldata ¦ coibentata; funzione: antincendio; impiego: porte tagliafuoco a battente SPECIFICHE TECNICHE: preverniciata a fuoco con polveri termoindurenti RM1 Telaio fisso di lega ferrosa acciaio zincato; geometria: angolari ¦ in lamiera pressopiegata; funzione: antincendio; impiego: porte tagliafuoco. Incluso: zanche/tasselli da murare RM1 Maniglia atermica di lega ferrosa acciaio generico; finitura: plastica; funzione: antinfortunistica ¦ antincendio; impiego: porte tagliafuoco RM1 Ferramenta cerniera di metallo generico; funzione: chiusura automatica; impiego: porte tagliafuoco. Incluso: molle tarabili SPECIFICHE TECNICHE: n.1 per ogni anta RM1 Ferramenta cerniera di metallo generico; funzione: registrabile verticalmete; impiego: porte tagliafuoco SPECIFICHE TECNICHE: n.1 per ogni anta | 1 cad | 575.99 | 455.33 | 0 | RM.14.05.00.Sb003.0265.b | Porta tagliafuoco a battente di lega ferrosa acciaio zincato; geometria: tamburata ¦ doppia anta; funzione: antincendio; larghezza [cm] = 140 ¦ altezza [cm] = 200 ÷ 210; resistenza al fuoco [classe] = REI 60. Componenti: anta tamburata, telaio fisso, maniglia atermica, ferramenta cerniera, ferramenta cerniera. Incluso: guarnizioni termoespandenti/antifumo; serratura incassata con due chiavi; regolatore di chiusura; zanche/tasselli da murare SPECIFICHE TECNICHE: dimensioni standard; sistema omologato; preverniciata a fuoco con polveri termoindurenti | RM1 Anta tamburata di lega ferrosa acciaio zincato; geometria: in lamiera pressosaldata ¦ coibentata; funzione: antincendio; impiego: porte tagliafuoco a battente SPECIFICHE TECNICHE: preverniciata a fuoco con polveri termoindurenti RM1 Telaio fisso di lega ferrosa acciaio zincato; geometria: angolari ¦ in lamiera pressopiegata; funzione: antincendio; impiego: porte tagliafuoco. Incluso: zanche/tasselli da murare RM1 Maniglia atermica di lega ferrosa acciaio generico; finitura: plastica; funzione: antinfortunistica ¦ antincendio; impiego: porte tagliafuoco RM1 Ferramenta cerniera di metallo generico; funzione: chiusura automatica; impiego: porte tagliafuoco. Incluso: molle tarabili SPECIFICHE TECNICHE: n.1 per ogni anta RM1 Ferramenta cerniera di metallo generico; funzione: registrabile verticalmete; impiego: porte tagliafuoco SPECIFICHE TECNICHE: n.1 per ogni anta | RISORSA MATERIALE | SERRAMENTI | KIT | PORTA | LEGA FERROSA ACCIAIO ZINCATO | [6 empty] | MC.09.240.0030.b | Porta tagliafuoco a due battenti, REI 60, di tipo omologato a norme UNI EN 1634-1, costituita da: - due ante tamburate in lamiera di acciaio zincato e preverniciato a fuoco o con polveri termoindurenti, pressosaldato; coibentate con materiali isolanti secondo la certificazione richiesta; telaio in angolari o lamiera pressopiegata, munito di zanche o tasselli da murare; guarnizioni termoespandenti e antifumo; serratura incassata con chiavi, scrocca e maniglia atermica antinfortunistica in plastica con anima acciaio; n 2 cerniere ogni battente, una munita di molle tarabili per la chiusura automatica ed una registrabile verticalmente, regolatore di chiusura per la corretta sequenza di chiusura delle ante; guarnizioni termoespandenti e antifumo; nelle seguenti misure, indicative rispetto alle produzioni di serie, con possibilità di produzione di misure speciali a richiesta: - passaggio netto cm 140x200-210 circa | nd | tagliafuoco a battente | [9 empty] | RM.14.10.00.Sb003.0255.- - RM.14.15.95.R0000.0750.- - RM.14.10.15.Sb003.0005.- - RM.14.15.90.Sb001.0000.- - RM.14.15.95.R0000.0755.- - | 1 | cad | nd | antincendio - | nd - | lega ferrosa acciaio zincato | resistenza al fuoco [classe] = REI 60 nd nd nd - | nd - |  | tamburata - doppia anta - | altezza [cm] = 200.0 ÷ 21.0 nd - larghezza [cm] = 140.0 nd nd nd - | dimensioni standard; sistema omologato; preverniciata a fuoco con polveri termoindurenti | nd - | nd - | nd - | nd | nd - | NO |  |  |  |  | nd |  |  |  |  | nd | nd | nd |  | nd | nd | porta REI 60 | guarnizioni termoespandenti/antifumo; serratura incassata con due chiavi; regolatore di chiusura; zanche/tasselli da murare | nd | nd | NO | NO
LOM251.RM.14.05.00.Sb003.0265.c | Porta tagliafuoco a battente di lega ferrosa acciaio zincato; geometria: tamburata ¦ doppia anta; funzione: antincendio; larghezza [cm] = 160 ¦ altezza [cm] = 200 ÷ 210; resistenza al fuoco [classe] = REI 60. Componenti: anta tamburata, telaio fisso, maniglia atermica, ferramenta cerniera, ferramenta cerniera. Incluso: guarnizioni termoespandenti/antifumo; serratura incassata con due chiavi; regolatore di chiusura; zanche/tasselli da murare SPECIFICHE TECNICHE: dimensioni standard; sistema omologato; preverniciata a fuoco con polveri termoindurenti RM1 Anta tamburata di lega ferrosa acciaio zincato; geometria: in lamiera pressosaldata ¦ coibentata; funzione: antincendio; impiego: porte tagliafuoco a battente SPECIFICHE TECNICHE: preverniciata a fuoco con polveri termoindurenti RM1 Telaio fisso di lega ferrosa acciaio zincato; geometria: angolari ¦ in lamiera pressopiegata; funzione: antincendio; impiego: porte tagliafuoco. Incluso: zanche/tasselli da murare RM1 Maniglia atermica di lega ferrosa acciaio generico; finitura: plastica; funzione: antinfortunistica ¦ antincendio; impiego: porte tagliafuoco RM1 Ferramenta cerniera di metallo generico; funzione: chiusura automatica; impiego: porte tagliafuoco. Incluso: molle tarabili SPECIFICHE TECNICHE: n.1 per ogni anta RM1 Ferramenta cerniera di metallo generico; funzione: registrabile verticalmete; impiego: porte tagliafuoco SPECIFICHE TECNICHE: n.1 per ogni anta | 1 cad | 600.66 | 474.83 | 0 | RM.14.05.00.Sb003.0265.c | Porta tagliafuoco a battente di lega ferrosa acciaio zincato; geometria: tamburata ¦ doppia anta; funzione: antincendio; larghezza [cm] = 160 ¦ altezza [cm] = 200 ÷ 210; resistenza al fuoco [classe] = REI 60. Componenti: anta tamburata, telaio fisso, maniglia atermica, ferramenta cerniera, ferramenta cerniera. Incluso: guarnizioni termoespandenti/antifumo; serratura incassata con due chiavi; regolatore di chiusura; zanche/tasselli da murare SPECIFICHE TECNICHE: dimensioni standard; sistema omologato; preverniciata a fuoco con polveri termoindurenti | RM1 Anta tamburata di lega ferrosa acciaio zincato; geometria: in lamiera pressosaldata ¦ coibentata; funzione: antincendio; impiego: porte tagliafuoco a battente SPECIFICHE TECNICHE: preverniciata a fuoco con polveri termoindurenti RM1 Telaio fisso di lega ferrosa acciaio zincato; geometria: angolari ¦ in lamiera pressopiegata; funzione: antincendio; impiego: porte tagliafuoco. Incluso: zanche/tasselli da murare RM1 Maniglia atermica di lega ferrosa acciaio generico; finitura: plastica; funzione: antinfortunistica ¦ antincendio; impiego: porte tagliafuoco RM1 Ferramenta cerniera di metallo generico; funzione: chiusura automatica; impiego: porte tagliafuoco. Incluso: molle tarabili SPECIFICHE TECNICHE: n.1 per ogni anta RM1 Ferramenta cerniera di metallo generico; funzione: registrabile verticalmete; impiego: porte tagliafuoco SPECIFICHE TECNICHE: n.1 per ogni anta | RISORSA MATERIALE | SERRAMENTI | KIT | PORTA | LEGA FERROSA ACCIAIO ZINCATO | [6 empty] | MC.09.240.0030.c | Porta tagliafuoco a due battenti, REI 60, di tipo omologato a norme UNI EN 1634-1, costituita da: - due ante tamburate in lamiera di acciaio zincato e preverniciato a fuoco o con polveri termoindurenti, pressosaldato; coibentate con materiali isolanti secondo la certificazione richiesta; telaio in angolari o lamiera pressopiegata, munito di zanche o tasselli da murare; guarnizioni termoespandenti e antifumo; serratura incassata con chiavi, scrocca e maniglia atermica antinfortunistica in plastica con anima acciaio; n 2 cerniere ogni battente, una munita di molle tarabili per la chiusura automatica ed una registrabile verticalmente, regolatore di chiusura per la corretta sequenza di chiusura delle ante; guarnizioni termoespandenti e antifumo; nelle seguenti misure, indicative rispetto alle produzioni di serie, con possibilità di produzione di misure speciali a richiesta: - passaggio netto cm 160x200-210 circa | nd | tagliafuoco a battente | [9 empty] | RM.14.10.00.Sb003.0255.- - RM.14.15.95.R0000.0750.- - RM.14.10.15.Sb003.0005.- - RM.14.15.90.Sb001.0000.- - RM.14.15.95.R0000.0755.- - | 1 | cad | nd | antincendio - | nd - | lega ferrosa acciaio zincato | resistenza al fuoco [classe] = REI 60 nd nd nd - | nd - |  | tamburata - doppia anta - | altezza [cm] = 200.0 ÷ 21.0 nd - larghezza [cm] = 160.0 nd nd nd - | dimensioni standard; sistema omologato; preverniciata a fuoco con polveri termoindurenti | nd - | nd - | nd - | nd | nd - | NO |  |  |  |  | nd |  |  |  |  | nd | nd | nd |  | nd | nd | porta REI 60 | guarnizioni termoespandenti/antifumo; serratura incassata con due chiavi; regolatore di chiusura; zanche/tasselli da murare | nd | nd | NO | NO
LOM251.RM.14.05.00.Sb003.0265.d | Porta tagliafuoco a battente di lega ferrosa acciaio zincato; geometria: tamburata ¦ doppia anta; funzione: antincendio; larghezza [cm] = 180 ¦ altezza [cm] = 200 ÷ 210; resistenza al fuoco [classe] = REI 60. Componenti: anta tamburata, telaio fisso, maniglia atermica, ferramenta cerniera, ferramenta cerniera. Incluso: guarnizioni termoespandenti/antifumo; serratura incassata con due chiavi; regolatore di chiusura; zanche/tasselli da murare SPECIFICHE TECNICHE: dimensioni standard; sistema omologato; preverniciata a fuoco con polveri termoindurenti RM1 Anta tamburata di lega ferrosa acciaio zincato; geometria: in lamiera pressosaldata ¦ coibentata; funzione: antincendio; impiego: porte tagliafuoco a battente SPECIFICHE TECNICHE: preverniciata a fuoco con polveri termoindurenti RM1 Telaio fisso di lega ferrosa acciaio zincato; geometria: angolari ¦ in lamiera pressopiegata; funzione: antincendio; impiego: porte tagliafuoco. Incluso: zanche/tasselli da murare RM1 Maniglia atermica di lega ferrosa acciaio generico; finitura: plastica; funzione: antinfortunistica ¦ antincendio; impiego: porte tagliafuoco RM1 Ferramenta cerniera di metallo generico; funzione: chiusura automatica; impiego: porte tagliafuoco. Incluso: molle tarabili SPECIFICHE TECNICHE: n.1 per ogni anta RM1 Ferramenta cerniera di metallo generico; funzione: registrabile verticalmete; impiego: porte tagliafuoco SPECIFICHE TECNICHE: n.1 per ogni anta | 1 cad | 612.94 | 484.54 | 0 | RM.14.05.00.Sb003.0265.d | Porta tagliafuoco a battente di lega ferrosa acciaio zincato; geometria: tamburata ¦ doppia anta; funzione: antincendio; larghezza [cm] = 180 ¦ altezza [cm] = 200 ÷ 210; resistenza al fuoco [classe] = REI 60. Componenti: anta tamburata, telaio fisso, maniglia atermica, ferramenta cerniera, ferramenta cerniera. Incluso: guarnizioni termoespandenti/antifumo; serratura incassata con due chiavi; regolatore di chiusura; zanche/tasselli da murare SPECIFICHE TECNICHE: dimensioni standard; sistema omologato; preverniciata a fuoco con polveri termoindurenti | RM1 Anta tamburata di lega ferrosa acciaio zincato; geometria: in lamiera pressosaldata ¦ coibentata; funzione: antincendio; impiego: porte tagliafuoco a battente SPECIFICHE TECNICHE: preverniciata a fuoco con polveri termoindurenti RM1 Telaio fisso di lega ferrosa acciaio zincato; geometria: angolari ¦ in lamiera pressopiegata; funzione: antincendio; impiego: porte tagliafuoco. Incluso: zanche/tasselli da murare RM1 Maniglia atermica di lega ferrosa acciaio generico; finitura: plastica; funzione: antinfortunistica ¦ antincendio; impiego: porte tagliafuoco RM1 Ferramenta cerniera di metallo generico; funzione: chiusura automatica; impiego: porte tagliafuoco. Incluso: molle tarabili SPECIFICHE TECNICHE: n.1 per ogni anta RM1 Ferramenta cerniera di metallo generico; funzione: registrabile verticalmete; impiego: porte tagliafuoco SPECIFICHE TECNICHE: n.1 per ogni anta | RISORSA MATERIALE | SERRAMENTI | KIT | PORTA | LEGA FERROSA ACCIAIO ZINCATO | [6 empty] | MC.09.240.0030.d | Porta tagliafuoco a due battenti, REI 60, di tipo omologato a norme UNI EN 1634-1, costituita da: - due ante tamburate in lamiera di acciaio zincato e preverniciato a fuoco o con polveri termoindurenti, pressosaldato; coibentate con materiali isolanti secondo la certificazione richiesta; telaio in angolari o lamiera pressopiegata, munito di zanche o tasselli da murare; guarnizioni termoespandenti e antifumo; serratura incassata con chiavi, scrocca e maniglia atermica antinfortunistica in plastica con anima acciaio; n 2 cerniere ogni battente, una munita di molle tarabili per la chiusura automatica ed una registrabile verticalmente, regolatore di chiusura per la corretta sequenza di chiusura delle ante; guarnizioni termoespandenti e antifumo; nelle seguenti misure, indicative rispetto alle produzioni di serie, con possibilità di produzione di misure speciali a richiesta: - passaggio netto cm 180x200-210 circa | nd | tagliafuoco a battente | [9 empty] | RM.14.10.00.Sb003.0255.- - RM.14.15.95.R0000.0750.- - RM.14.10.15.Sb003.0005.- - RM.14.15.90.Sb001.0000.- - RM.14.15.95.R0000.0755.- - | 1 | cad | nd | antincendio - | nd - | lega ferrosa acciaio zincato | resistenza al fuoco [classe] = REI 60 nd nd nd - | nd - |  | tamburata - doppia anta - | altezza [cm] = 200.0 ÷ 21.0 nd - larghezza [cm] = 180.0 nd nd nd - | dimensioni standard; sistema omologato; preverniciata a fuoco con polveri termoindurenti | nd - | nd - | nd - | nd | nd - | NO |  |  |  |  | nd |  |  |  |  | nd | nd | nd |  | nd | nd | porta REI 60 | guarnizioni termoespandenti/antifumo; serratura incassata con due chiavi; regolatore di chiusura; zanche/tasselli da murare | nd | nd | NO | NO
LOM251.RM.14.05.00.Sb003.0265.e | Porta tagliafuoco a battente di lega ferrosa acciaio zincato; geometria: tamburata ¦ doppia anta; funzione: antincendio; larghezza [cm] = 200 ¦ altezza [cm] = 200 ÷ 210; resistenza al fuoco [classe] = REI 60. Componenti: anta tamburata, telaio fisso, maniglia atermica, ferramenta cerniera, ferramenta cerniera. Incluso: guarnizioni termoespandenti/antifumo; serratura incassata con due chiavi; regolatore di chiusura; zanche/tasselli da murare SPECIFICHE TECNICHE: dimensioni standard; sistema omologato; preverniciata a fuoco con polveri termoindurenti RM1 Anta tamburata di lega ferrosa acciaio zincato; geometria: in lamiera pressosaldata ¦ coibentata; funzione: antincendio; impiego: porte tagliafuoco a battente SPECIFICHE TECNICHE: preverniciata a fuoco con polveri termoindurenti RM1 Telaio fisso di lega ferrosa acciaio zincato; geometria: angolari ¦ in lamiera pressopiegata; funzione: antincendio; impiego: porte tagliafuoco. Incluso: zanche/tasselli da murare RM1 Maniglia atermica di lega ferrosa acciaio generico; finitura: plastica; funzione: antinfortunistica ¦ antincendio; impiego: porte tagliafuoco RM1 Ferramenta cerniera di metallo generico; funzione: chiusura automatica; impiego: porte tagliafuoco. Incluso: molle tarabili SPECIFICHE TECNICHE: n.1 per ogni anta RM1 Ferramenta cerniera di metallo generico; funzione: registrabile verticalmete; impiego: porte tagliafuoco SPECIFICHE TECNICHE: n.1 per ogni anta | 1 cad | 625.23 | 494.25 | 0 | RM.14.05.00.Sb003.0265.e | Porta tagliafuoco a battente di lega ferrosa acciaio zincato; geometria: tamburata ¦ doppia anta; funzione: antincendio; larghezza [cm] = 200 ¦ altezza [cm] = 200 ÷ 210; resistenza al fuoco [classe] = REI 60. Componenti: anta tamburata, telaio fisso, maniglia atermica, ferramenta cerniera, ferramenta cerniera. Incluso: guarnizioni termoespandenti/antifumo; serratura incassata con due chiavi; regolatore di chiusura; zanche/tasselli da murare SPECIFICHE TECNICHE: dimensioni standard; sistema omologato; preverniciata a fuoco con polveri termoindurenti | RM1 Anta tamburata di lega ferrosa acciaio zincato; geometria: in lamiera pressosaldata ¦ coibentata; funzione: antincendio; impiego: porte tagliafuoco a battente SPECIFICHE TECNICHE: preverniciata a fuoco con polveri termoindurenti RM1 Telaio fisso di lega ferrosa acciaio zincato; geometria: angolari ¦ in lamiera pressopiegata; funzione: antincendio; impiego: porte tagliafuoco. Incluso: zanche/tasselli da murare RM1 Maniglia atermica di lega ferrosa acciaio generico; finitura: plastica; funzione: antinfortunistica ¦ antincendio; impiego: porte tagliafuoco RM1 Ferramenta cerniera di metallo generico; funzione: chiusura automatica; impiego: porte tagliafuoco. Incluso: molle tarabili SPECIFICHE TECNICHE: n.1 per ogni anta RM1 Ferramenta cerniera di metallo generico; funzione: registrabile verticalmete; impiego: porte tagliafuoco SPECIFICHE TECNICHE: n.1 per ogni anta | RISORSA MATERIALE | SERRAMENTI | KIT | PORTA | LEGA FERROSA ACCIAIO ZINCATO | [6 empty] | MC.09.240.0030.e | Porta tagliafuoco a due battenti, REI 60, di tipo omologato a norme UNI EN 1634-1, costituita da: - due ante tamburate in lamiera di acciaio zincato e preverniciato a fuoco o con polveri termoindurenti, pressosaldato; coibentate con materiali isolanti secondo la certificazione richiesta; telaio in angolari o lamiera pressopiegata, munito di zanche o tasselli da murare; guarnizioni termoespandenti e antifumo; serratura incassata con chiavi, scrocca e maniglia atermica antinfortunistica in plastica con anima acciaio; n 2 cerniere ogni battente, una munita di molle tarabili per la chiusura automatica ed una registrabile verticalmente, regolatore di chiusura per la corretta sequenza di chiusura delle ante; guarnizioni termoespandenti e antifumo; nelle seguenti misure, indicative rispetto alle produzioni di serie, con possibilità di produzione di misure speciali a richiesta: - passaggio netto cm 200x200-210 circa | nd | tagliafuoco a battente | [9 empty] | RM.14.10.00.Sb003.0255.- - RM.14.15.95.R0000.0750.- - RM.14.10.15.Sb003.0005.- - RM.14.15.90.Sb001.0000.- - RM.14.15.95.R0000.0755.- - | 1 | cad | nd | antincendio - | nd - | lega ferrosa acciaio zincato | resistenza al fuoco [classe] = REI 60 nd nd nd - | nd - |  | tamburata - doppia anta - | larghezza [cm] = 200.0 nd nd nd - altezza [cm] = 200.0 ÷ 21.0 nd - | dimensioni standard; sistema omologato; preverniciata a fuoco con polveri termoindurenti | nd - | nd - | nd - | nd | nd - | NO |  |  |  |  | nd |  |  |  |  | nd | nd | nd |  | nd | nd | porta REI 60 | guarnizioni termoespandenti/antifumo; serratura incassata con due chiavi; regolatore di chiusura; zanche/tasselli da murare | nd | nd | NO | NO
LOM251.RM.14.05.00.Sb003.0270.- | Porta tagliafuoco a battente di lega ferrosa acciaio zincato; geometria: tamburata ¦ doppia anta; funzione: antincendio; resistenza al fuoco [classe] = REI 60. Componenti: anta tamburata, telaio fisso, maniglia atermica, ferramenta cerniera, ferramenta cerniera. Incluso: guarnizioni termoespandenti/antifumo; serratura incassata con due chiavi; regolatore di chiusura; zanche/tasselli da murare SPECIFICHE TECNICHE: dimensioni fuori standard; sistema omologato; preverniciata a fuoco con polveri termoindurenti RM1 Anta tamburata di lega ferrosa acciaio zincato; geometria: in lamiera pressosaldata ¦ coibentata; funzione: antincendio; impiego: porte tagliafuoco a battente SPECIFICHE TECNICHE: preverniciata a fuoco con polveri termoindurenti RM1 Telaio fisso di lega ferrosa acciaio zincato; geometria: angolari ¦ in lamiera pressopiegata; funzione: antincendio; impiego: porte tagliafuoco. Incluso: zanche/tasselli da murare RM1 Maniglia atermica di lega ferrosa acciaio generico; finitura: plastica; funzione: antinfortunistica ¦ antincendio; impiego: porte tagliafuoco RM1 Ferramenta cerniera di metallo generico; funzione: chiusura automatica; impiego: porte tagliafuoco. Incluso: molle tarabili SPECIFICHE TECNICHE: n.1 per ogni anta RM1 Ferramenta cerniera di metallo generico; funzione: registrabile verticalmete; impiego: porte tagliafuoco SPECIFICHE TECNICHE: n.1 per ogni anta | 1 m² | 219.27 | 173.34 | 0 | RM.14.05.00.Sb003.0270.- | Porta tagliafuoco a battente di lega ferrosa acciaio zincato; geometria: tamburata ¦ doppia anta; funzione: antincendio; resistenza al fuoco [classe] = REI 60. Componenti: anta tamburata, telaio fisso, maniglia atermica, ferramenta cerniera, ferramenta cerniera. Incluso: guarnizioni termoespandenti/antifumo; serratura incassata con due chiavi; regolatore di chiusura; zanche/tasselli da murare SPECIFICHE TECNICHE: dimensioni fuori standard; sistema omologato; preverniciata a fuoco con polveri termoindurenti | RM1 Anta tamburata di lega ferrosa acciaio zincato; geometria: in lamiera pressosaldata ¦ coibentata; funzione: antincendio; impiego: porte tagliafuoco a battente SPECIFICHE TECNICHE: preverniciata a fuoco con polveri termoindurenti RM1 Telaio fisso di lega ferrosa acciaio zincato; geometria: angolari ¦ in lamiera pressopiegata; funzione: antincendio; impiego: porte tagliafuoco. Incluso: zanche/tasselli da murare RM1 Maniglia atermica di lega ferrosa acciaio generico; finitura: plastica; funzione: antinfortunistica ¦ antincendio; impiego: porte tagliafuoco RM1 Ferramenta cerniera di metallo generico; funzione: chiusura automatica; impiego: porte tagliafuoco. Incluso: molle tarabili SPECIFICHE TECNICHE: n.1 per ogni anta RM1 Ferramenta cerniera di metallo generico; funzione: registrabile verticalmete; impiego: porte tagliafuoco SPECIFICHE TECNICHE: n.1 per ogni anta | RISORSA MATERIALE | SERRAMENTI | KIT | PORTA | LEGA FERROSA ACCIAIO ZINCATO | [6 empty] | MC.09.240.0030.f | Porta tagliafuoco a due battenti, REI 60, di tipo omologato a norme UNI EN 1634-1, costituita da: - due ante tamburate in lamiera di acciaio zincato e preverniciato a fuoco o con polveri termoindurenti, pressosaldato; coibentate con materiali isolanti secondo la certificazione richiesta; telaio in angolari o lamiera pressopiegata, munito di zanche o tasselli da murare; guarnizioni termoespandenti e antifumo; serratura incassata con chiavi, scrocca e maniglia atermica antinfortunistica in plastica con anima acciaio; n 2 cerniere ogni battente, una munita di molle tarabili per la chiusura automatica ed una registrabile verticalmente, regolatore di chiusura per la corretta sequenza di chiusura delle ante; guarnizioni termoespandenti e antifumo; nelle seguenti misure, indicative rispetto alle produzioni di serie, con possibilità di produzione di misure speciali a richiesta: - a due battenti con misure speciali a richiesta su ordinazione (da valutare sulla misura del passaggio netto) | nd | tagliafuoco a battente | [9 empty] | RM.14.10.00.Sb003.0255.- - RM.14.15.95.R0000.0750.- - RM.14.10.15.Sb003.0005.- - RM.14.15.90.Sb001.0000.- - RM.14.15.95.R0000.0755.- - | 1 | m² | nd | antincendio - | nd - | lega ferrosa acciaio zincato | resistenza al fuoco [classe] = REI 60 nd nd nd - | nd - |  | tamburata - doppia anta - | nd - | dimensioni fuori standard; sistema omologato; preverniciata a fuoco con polveri termoindurenti | nd - | nd - | nd - | nd | nd - | NO |  |  |  |  | nd |  |  |  |  | nd | nd | nd |  | nd | nd | porta REI 60 | guarnizioni termoespandenti/antifumo; serratura incassata con due chiavi; regolatore di chiusura; zanche/tasselli da murare | nd | nd | NO | NO
LOM251.RM.14.05.00.Sb003.0275.a | Porta tagliafuoco a battente di lega ferrosa acciaio zincato; geometria: tamburata ¦ singola anta; funzione: antincendio; larghezza [cm] = 70 ¦ altezza [cm] = 200 ÷ 210; resistenza al fuoco [classe] = REI 120. Componenti: anta tamburata, telaio fisso, maniglia atermica, ferramenta cerniera, ferramenta cerniera. Incluso: guarnizioni termoespandenti/antifumo; serratura incassata con due chiavi; zanche/tasselli da murare SPECIFICHE TECNICHE: dimensioni standard; sistema omologato; preverniciata a fuoco con polveri termoindurenti RM1 Anta tamburata di lega ferrosa acciaio zincato; geometria: in lamiera pressosaldata ¦ coibentata; funzione: antincendio; impiego: porte tagliafuoco a battente SPECIFICHE TECNICHE: preverniciata a fuoco con polveri termoindurenti RM1 Telaio fisso di lega ferrosa acciaio zincato; geometria: angolari ¦ in lamiera pressopiegata; funzione: antincendio; impiego: porte tagliafuoco. Incluso: zanche/tasselli da murare RM1 Maniglia atermica di lega ferrosa acciaio generico; finitura: plastica; funzione: antinfortunistica ¦ antincendio; impiego: porte tagliafuoco RM1 Ferramenta cerniera di metallo generico; funzione: chiusura automatica; impiego: porte tagliafuoco. Incluso: molle tarabili SPECIFICHE TECNICHE: n.1 per ogni anta RM1 Ferramenta cerniera di metallo generico; funzione: registrabile verticalmete; impiego: porte tagliafuoco SPECIFICHE TECNICHE: n.1 per ogni anta | 1 cad | 316 | 249.8 | 0 | RM.14.05.00.Sb003.0275.a | Porta tagliafuoco a battente di lega ferrosa acciaio zincato; geometria: tamburata ¦ singola anta; funzione: antincendio; larghezza [cm] = 70 ¦ altezza [cm] = 200 ÷ 210; resistenza al fuoco [classe] = REI 120. Componenti: anta tamburata, telaio fisso, maniglia atermica, ferramenta cerniera, ferramenta cerniera. Incluso: guarnizioni termoespandenti/antifumo; serratura incassata con due chiavi; zanche/tasselli da murare SPECIFICHE TECNICHE: dimensioni standard; sistema omologato; preverniciata a fuoco con polveri termoindurenti | RM1 Anta tamburata di lega ferrosa acciaio zincato; geometria: in lamiera pressosaldata ¦ coibentata; funzione: antincendio; impiego: porte tagliafuoco a battente SPECIFICHE TECNICHE: preverniciata a fuoco con polveri termoindurenti RM1 Telaio fisso di lega ferrosa acciaio zincato; geometria: angolari ¦ in lamiera pressopiegata; funzione: antincendio; impiego: porte tagliafuoco. Incluso: zanche/tasselli da murare RM1 Maniglia atermica di lega ferrosa acciaio generico; finitura: plastica; funzione: antinfortunistica ¦ antincendio; impiego: porte tagliafuoco RM1 Ferramenta cerniera di metallo generico; funzione: chiusura automatica; impiego: porte tagliafuoco. Incluso: molle tarabili SPECIFICHE TECNICHE: n.1 per ogni anta RM1 Ferramenta cerniera di metallo generico; funzione: registrabile verticalmete; impiego: porte tagliafuoco SPECIFICHE TECNICHE: n.1 per ogni anta | RISORSA MATERIALE | SERRAMENTI | KIT | PORTA | LEGA FERROSA ACCIAIO ZINCATO | [6 empty] | MC.09.250.0020.a | Porta tagliafuoco ad un battente, REI 120, di tipo omologato a norme UNI EN 1634-1, costituita da: - anta tamburata in lamiera di acciaio zincato e preverniciato a fuoco o con polveri termoindurenti, pressosaldato; coibentata con materiali isolanti secondo la certificazione richiesta; telaio in angolari o lamiera pressopiegata, munito di zanche o tasselli da murare; guarnizioni termoespandenti e antifumo; serratura incassata con chiavi, scrocca e maniglia atermica antinfortunistica in plastica con anima acciaio; n 2 cerniere, una munita di molle tarabili per la chiusura automatica ed una registrabile verticalmente; guarnizioni termoespandenti e antifumo; nelle seguenti misure, indicative rispetto alle produzioni di serie, con possibilità di produzione di misure speciali a richiesta: - passaggio netto cm 70x200-210 circa | nd | tagliafuoco a battente | [9 empty] | RM.14.10.00.Sb003.0255.- - RM.14.15.95.R0000.0750.- - RM.14.10.15.Sb003.0005.- - RM.14.15.90.Sb001.0000.- - RM.14.15.95.R0000.0755.- - | 1 | cad | nd | antincendio - | nd - | lega ferrosa acciaio zincato | resistenza al fuoco [classe] = REI 120 nd nd nd - | nd - |  | tamburata - singola anta - | larghezza [cm] = 70.0 nd nd nd - altezza [cm] = 200.0 ÷ 21.0 nd - | dimensioni standard; sistema omologato; preverniciata a fuoco con polveri termoindurenti | nd - | nd - | nd - | nd | nd - | NO |  |  |  |  | nd |  |  |  |  | nd | nd | nd |  | nd | nd | porta REI 120 | guarnizioni termoespandenti/antifumo; serratura incassata con due chiavi; zanche/tasselli da murare | nd | nd | NO | NO
LOM251.RM.14.05.00.Sb003.0275.b | Porta tagliafuoco a battente di lega ferrosa acciaio zincato; geometria: tamburata ¦ singola anta; funzione: antincendio; larghezza [cm] = 80 ¦ altezza [cm] = 200 ÷ 210; resistenza al fuoco [classe] = REI 120. Componenti: anta tamburata, telaio fisso, maniglia atermica, ferramenta cerniera, ferramenta cerniera. Incluso: guarnizioni termoespandenti/antifumo; serratura incassata con due chiavi; zanche/tasselli da murare SPECIFICHE TECNICHE: dimensioni standard; sistema omologato; preverniciata a fuoco con polveri termoindurenti RM1 Anta tamburata di lega ferrosa acciaio zincato; geometria: in lamiera pressosaldata ¦ coibentata; funzione: antincendio; impiego: porte tagliafuoco a battente SPECIFICHE TECNICHE: preverniciata a fuoco con polveri termoindurenti RM1 Telaio fisso di lega ferrosa acciaio zincato; geometria: angolari ¦ in lamiera pressopiegata; funzione: antincendio; impiego: porte tagliafuoco. Incluso: zanche/tasselli da murare RM1 Maniglia atermica di lega ferrosa acciaio generico; finitura: plastica; funzione: antinfortunistica ¦ antincendio; impiego: porte tagliafuoco RM1 Ferramenta cerniera di metallo generico; funzione: chiusura automatica; impiego: porte tagliafuoco. Incluso: molle tarabili SPECIFICHE TECNICHE: n.1 per ogni anta RM1 Ferramenta cerniera di metallo generico; funzione: registrabile verticalmete; impiego: porte tagliafuoco SPECIFICHE TECNICHE: n.1 per ogni anta | 1 cad | 326.32 | 257.96 | 0 | RM.14.05.00.Sb003.0275.b | Porta tagliafuoco a battente di lega ferrosa acciaio zincato; geometria: tamburata ¦ singola anta; funzione: antincendio; larghezza [cm] = 80 ¦ altezza [cm] = 200 ÷ 210; resistenza al fuoco [classe] = REI 120. Componenti: anta tamburata, telaio fisso, maniglia atermica, ferramenta cerniera, ferramenta cerniera. Incluso: guarnizioni termoespandenti/antifumo; serratura incassata con due chiavi; zanche/tasselli da murare SPECIFICHE TECNICHE: dimensioni standard; sistema omologato; preverniciata a fuoco con polveri termoindurenti | RM1 Anta tamburata di lega ferrosa acciaio zincato; geometria: in lamiera pressosaldata ¦ coibentata; funzione: antincendio; impiego: porte tagliafuoco a battente SPECIFICHE TECNICHE: preverniciata a fuoco con polveri termoindurenti RM1 Telaio fisso di lega ferrosa acciaio zincato; geometria: angolari ¦ in lamiera pressopiegata; funzione: antincendio; impiego: porte tagliafuoco. Incluso: zanche/tasselli da murare RM1 Maniglia atermica di lega ferrosa acciaio generico; finitura: plastica; funzione: antinfortunistica ¦ antincendio; impiego: porte tagliafuoco RM1 Ferramenta cerniera di metallo generico; funzione: chiusura automatica; impiego: porte tagliafuoco. Incluso: molle tarabili SPECIFICHE TECNICHE: n.1 per ogni anta RM1 Ferramenta cerniera di metallo generico; funzione: registrabile verticalmete; impiego: porte tagliafuoco SPECIFICHE TECNICHE: n.1 per ogni anta | RISORSA MATERIALE | SERRAMENTI | KIT | PORTA | LEGA FERROSA ACCIAIO ZINCATO | [6 empty] | MC.09.250.0020.b | Porta tagliafuoco ad un battente, REI 120, di tipo omologato a norme UNI EN 1634-1, costituita da: - anta tamburata in lamiera di acciaio zincato e preverniciato a fuoco o con polveri termoindurenti, pressosaldato; coibentata con materiali isolanti secondo la certificazione richiesta; telaio in angolari o lamiera pressopiegata, munito di zanche o tasselli da murare; guarnizioni termoespandenti e antifumo; serratura incassata con chiavi, scrocca e maniglia atermica antinfortunistica in plastica con anima acciaio; n 2 cerniere, una munita di molle tarabili per la chiusura automatica ed una registrabile verticalmente; guarnizioni termoespandenti e antifumo; nelle seguenti misure, indicative rispetto alle produzioni di serie, con possibilità di produzione di misure speciali a richiesta: - passaggio netto cm 80x200-210 circa | nd | tagliafuoco a battente | [9 empty] | RM.14.10.00.Sb003.0255.- - RM.14.15.95.R0000.0750.- - RM.14.10.15.Sb003.0005.- - RM.14.15.90.Sb001.0000.- - RM.14.15.95.R0000.0755.- - | 1 | cad | nd | antincendio - | nd - | lega ferrosa acciaio zincato | resistenza al fuoco [classe] = REI 120 nd nd nd - | nd - |  | tamburata - singola anta - | larghezza [cm] = 80.0 nd nd nd - altezza [cm] = 200.0 ÷ 21.0 nd - | dimensioni standard; sistema omologato; preverniciata a fuoco con polveri termoindurenti | nd - | nd - | nd - | nd | nd - | NO |  |  |  |  | nd |  |  |  |  | nd | nd | nd |  | nd | nd | porta REI 120 | guarnizioni termoespandenti/antifumo; serratura incassata con due chiavi; zanche/tasselli da murare | nd | nd | NO | NO
LOM251.RM.14.05.00.Sb003.0275.c | Porta tagliafuoco a battente di lega ferrosa acciaio zincato; geometria: tamburata ¦ singola anta; funzione: antincendio; larghezza [cm] = 90 ¦ altezza [cm] = 200 ÷ 210; resistenza al fuoco [classe] = REI 120. Componenti: anta tamburata, telaio fisso, maniglia atermica, ferramenta cerniera, ferramenta cerniera. Incluso: guarnizioni termoespandenti/antifumo; serratura incassata con due chiavi; zanche/tasselli da murare SPECIFICHE TECNICHE: dimensioni standard; sistema omologato; preverniciata a fuoco con polveri termoindurenti RM1 Anta tamburata di lega ferrosa acciaio zincato; geometria: in lamiera pressosaldata ¦ coibentata; funzione: antincendio; impiego: porte tagliafuoco a battente SPECIFICHE TECNICHE: preverniciata a fuoco con polveri termoindurenti RM1 Telaio fisso di lega ferrosa acciaio zincato; geometria: angolari ¦ in lamiera pressopiegata; funzione: antincendio; impiego: porte tagliafuoco. Incluso: zanche/tasselli da murare RM1 Maniglia atermica di lega ferrosa acciaio generico; finitura: plastica; funzione: antinfortunistica ¦ antincendio; impiego: porte tagliafuoco RM1 Ferramenta cerniera di metallo generico; funzione: chiusura automatica; impiego: porte tagliafuoco. Incluso: molle tarabili SPECIFICHE TECNICHE: n.1 per ogni anta RM1 Ferramenta cerniera di metallo generico; funzione: registrabile verticalmete; impiego: porte tagliafuoco SPECIFICHE TECNICHE: n.1 per ogni anta | 1 cad | 431.19 | 340.86 | 0 | RM.14.05.00.Sb003.0275.c | Porta tagliafuoco a battente di lega ferrosa acciaio zincato; geometria: tamburata ¦ singola anta; funzione: antincendio; larghezza [cm] = 90 ¦ altezza [cm] = 200 ÷ 210; resistenza al fuoco [classe] = REI 120. Componenti: anta tamburata, telaio fisso, maniglia atermica, ferramenta cerniera, ferramenta cerniera. Incluso: guarnizioni termoespandenti/antifumo; serratura incassata con due chiavi; zanche/tasselli da murare SPECIFICHE TECNICHE: dimensioni standard; sistema omologato; preverniciata a fuoco con polveri termoindurenti | RM1 Anta tamburata di lega ferrosa acciaio zincato; geometria: in lamiera pressosaldata ¦ coibentata; funzione: antincendio; impiego: porte tagliafuoco a battente SPECIFICHE TECNICHE: preverniciata a fuoco con polveri termoindurenti RM1 Telaio fisso di lega ferrosa acciaio zincato; geometria: angolari ¦ in lamiera pressopiegata; funzione: antincendio; impiego: porte tagliafuoco. Incluso: zanche/tasselli da murare RM1 Maniglia atermica di lega ferrosa acciaio generico; finitura: plastica; funzione: antinfortunistica ¦ antincendio; impiego: porte tagliafuoco RM1 Ferramenta cerniera di metallo generico; funzione: chiusura automatica; impiego: porte tagliafuoco. Incluso: molle tarabili SPECIFICHE TECNICHE: n.1 per ogni anta RM1 Ferramenta cerniera di metallo generico; funzione: registrabile verticalmete; impiego: porte tagliafuoco SPECIFICHE TECNICHE: n.1 per ogni anta | RISORSA MATERIALE | SERRAMENTI | KIT | PORTA | LEGA FERROSA ACCIAIO ZINCATO | [6 empty] | MC.09.250.0020.c | Porta tagliafuoco ad un battente, REI 120, di tipo omologato a norme UNI EN 1634-1, costituita da: - anta tamburata in lamiera di acciaio zincato e preverniciato a fuoco o con polveri termoindurenti, pressosaldato; coibentata con materiali isolanti secondo la certificazione richiesta; telaio in angolari o lamiera pressopiegata, munito di zanche o tasselli da murare; guarnizioni termoespandenti e antifumo; serratura incassata con chiavi, scrocca e maniglia atermica antinfortunistica in plastica con anima acciaio; n 2 cerniere, una munita di molle tarabili per la chiusura automatica ed una registrabile verticalmente; guarnizioni termoespandenti e antifumo; nelle seguenti misure, indicative rispetto alle produzioni di serie, con possibilità di produzione di misure speciali a richiesta: - passaggio netto cm 90x200-210 circa | nd | tagliafuoco a battente | [9 empty] | RM.14.10.00.Sb003.0255.- - RM.14.15.95.R0000.0750.- - RM.14.10.15.Sb003.0005.- - RM.14.15.90.Sb001.0000.- - RM.14.15.95.R0000.0755.- - | 1 | cad | nd | antincendio - | nd - | lega ferrosa acciaio zincato | resistenza al fuoco [classe] = REI 120 nd nd nd - | nd - |  | tamburata - singola anta - | larghezza [cm] = 90.0 nd nd nd - altezza [cm] = 200.0 ÷ 21.0 nd - | dimensioni standard; sistema omologato; preverniciata a fuoco con polveri termoindurenti | nd - | nd - | nd - | nd | nd - | NO |  |  |  |  | nd |  |  |  |  | nd | nd | nd |  | nd | nd | porta REI 120 | guarnizioni termoespandenti/antifumo; serratura incassata con due chiavi; zanche/tasselli da murare | nd | nd | NO | NO
LOM251.RM.14.05.00.Sb003.0275.d | Porta tagliafuoco a battente di lega ferrosa acciaio zincato; geometria: tamburata ¦ singola anta; funzione: antincendio; larghezza [cm] = 120 ¦ altezza [cm] = 200 ÷ 210; resistenza al fuoco [classe] = REI 120. Componenti: anta tamburata, telaio fisso, maniglia atermica, ferramenta cerniera, ferramenta cerniera. Incluso: guarnizioni termoespandenti/antifumo; serratura incassata con due chiavi; zanche/tasselli da murare SPECIFICHE TECNICHE: dimensioni standard; sistema omologato; preverniciata a fuoco con polveri termoindurenti RM1 Anta tamburata di lega ferrosa acciaio zincato; geometria: in lamiera pressosaldata ¦ coibentata; funzione: antincendio; impiego: porte tagliafuoco a battente SPECIFICHE TECNICHE: preverniciata a fuoco con polveri termoindurenti RM1 Telaio fisso di lega ferrosa acciaio zincato; geometria: angolari ¦ in lamiera pressopiegata; funzione: antincendio; impiego: porte tagliafuoco. Incluso: zanche/tasselli da murare RM1 Maniglia atermica di lega ferrosa acciaio generico; finitura: plastica; funzione: antinfortunistica ¦ antincendio; impiego: porte tagliafuoco RM1 Ferramenta cerniera di metallo generico; funzione: chiusura automatica; impiego: porte tagliafuoco. Incluso: molle tarabili SPECIFICHE TECNICHE: n.1 per ogni anta RM1 Ferramenta cerniera di metallo generico; funzione: registrabile verticalmete; impiego: porte tagliafuoco SPECIFICHE TECNICHE: n.1 per ogni anta | 1 cad | 448.06 | 354.2 | 0 | RM.14.05.00.Sb003.0275.d | Porta tagliafuoco a battente di lega ferrosa acciaio zincato; geometria: tamburata ¦ singola anta; funzione: antincendio; larghezza [cm] = 120 ¦ altezza [cm] = 200 ÷ 210; resistenza al fuoco [classe] = REI 120. Componenti: anta tamburata, telaio fisso, maniglia atermica, ferramenta cerniera, ferramenta cerniera. Incluso: guarnizioni termoespandenti/antifumo; serratura incassata con due chiavi; zanche/tasselli da murare SPECIFICHE TECNICHE: dimensioni standard; sistema omologato; preverniciata a fuoco con polveri termoindurenti | RM1 Anta tamburata di lega ferrosa acciaio zincato; geometria: in lamiera pressosaldata ¦ coibentata; funzione: antincendio; impiego: porte tagliafuoco a battente SPECIFICHE TECNICHE: preverniciata a fuoco con polveri termoindurenti RM1 Telaio fisso di lega ferrosa acciaio zincato; geometria: angolari ¦ in lamiera pressopiegata; funzione: antincendio; impiego: porte tagliafuoco. Incluso: zanche/tasselli da murare RM1 Maniglia atermica di lega ferrosa acciaio generico; finitura: plastica; funzione: antinfortunistica ¦ antincendio; impiego: porte tagliafuoco RM1 Ferramenta cerniera di metallo generico; funzione: chiusura automatica; impiego: porte tagliafuoco. Incluso: molle tarabili SPECIFICHE TECNICHE: n.1 per ogni anta RM1 Ferramenta cerniera di metallo generico; funzione: registrabile verticalmete; impiego: porte tagliafuoco SPECIFICHE TECNICHE: n.1 per ogni anta | RISORSA MATERIALE | SERRAMENTI | KIT | PORTA | LEGA FERROSA ACCIAIO ZINCATO | [6 empty] | MC.09.250.0020.d | Porta tagliafuoco ad un battente, REI 120, di tipo omologato a norme UNI EN 1634-1, costituita da: - anta tamburata in lamiera di acciaio zincato e preverniciato a fuoco o con polveri termoindurenti, pressosaldato; coibentata con materiali isolanti secondo la certificazione richiesta; telaio in angolari o lamiera pressopiegata, munito di zanche o tasselli da murare; guarnizioni termoespandenti e antifumo; serratura incassata con chiavi, scrocca e maniglia atermica antinfortunistica in plastica con anima acciaio; n 2 cerniere, una munita di molle tarabili per la chiusura automatica ed una registrabile verticalmente; guarnizioni termoespandenti e antifumo; nelle seguenti misure, indicative rispetto alle produzioni di serie, con possibilità di produzione di misure speciali a richiesta: - passaggio netto cm 120x200-210 circa | nd | tagliafuoco a battente | [9 empty] | RM.14.10.00.Sb003.0255.- - RM.14.15.95.R0000.0750.- - RM.14.10.15.Sb003.0005.- - RM.14.15.90.Sb001.0000.- - RM.14.15.95.R0000.0755.- - | 1 | cad | nd | antincendio - | nd - | lega ferrosa acciaio zincato | resistenza al fuoco [classe] = REI 120 nd nd nd - | nd - |  | tamburata - singola anta - | altezza [cm] = 200.0 ÷ 21.0 nd - larghezza [cm] = 120.0 nd nd nd - | dimensioni standard; sistema omologato; preverniciata a fuoco con polveri termoindurenti | nd - | nd - | nd - | nd | nd - | NO |  |  |  |  | nd |  |  |  |  | nd | nd | nd |  | nd | nd | porta REI 120 | guarnizioni termoespandenti/antifumo; serratura incassata con due chiavi; zanche/tasselli da murare | nd | nd | NO | NO
LOM251.RM.14.05.00.Sb003.0280.- | Porta tagliafuoco a battente di lega ferrosa acciaio zincato; geometria: tamburata ¦ singola anta; funzione: antincendio; resistenza al fuoco [classe] = REI 120. Componenti: anta tamburata, telaio fisso, maniglia atermica, ferramenta cerniera, ferramenta cerniera. Incluso: guarnizioni termoespandenti/antifumo; serratura incassata con due chiavi; zanche/tasselli da murare SPECIFICHE TECNICHE: dimensioni fuori standard; sistema omologato; preverniciata a fuoco con polveri termoindurenti RM1 Anta tamburata di lega ferrosa acciaio zincato; geometria: in lamiera pressosaldata ¦ coibentata; funzione: antincendio; impiego: porte tagliafuoco a battente SPECIFICHE TECNICHE: preverniciata a fuoco con polveri termoindurenti RM1 Telaio fisso di lega ferrosa acciaio zincato; geometria: angolari ¦ in lamiera pressopiegata; funzione: antincendio; impiego: porte tagliafuoco. Incluso: zanche/tasselli da murare RM1 Maniglia atermica di lega ferrosa acciaio generico; finitura: plastica; funzione: antinfortunistica ¦ antincendio; impiego: porte tagliafuoco RM1 Ferramenta cerniera di metallo generico; funzione: chiusura automatica; impiego: porte tagliafuoco. Incluso: molle tarabili SPECIFICHE TECNICHE: n.1 per ogni anta RM1 Ferramenta cerniera di metallo generico; funzione: registrabile verticalmete; impiego: porte tagliafuoco SPECIFICHE TECNICHE: n.1 per ogni anta | 1 m² | 244.54 | 193.31 | 0 | RM.14.05.00.Sb003.0280.- | Porta tagliafuoco a battente di lega ferrosa acciaio zincato; geometria: tamburata ¦ singola anta; funzione: antincendio; resistenza al fuoco [classe] = REI 120. Componenti: anta tamburata, telaio fisso, maniglia atermica, ferramenta cerniera, ferramenta cerniera. Incluso: guarnizioni termoespandenti/antifumo; serratura incassata con due chiavi; zanche/tasselli da murare SPECIFICHE TECNICHE: dimensioni fuori standard; sistema omologato; preverniciata a fuoco con polveri termoindurenti | RM1 Anta tamburata di lega ferrosa acciaio zincato; geometria: in lamiera pressosaldata ¦ coibentata; funzione: antincendio; impiego: porte tagliafuoco a battente SPECIFICHE TECNICHE: preverniciata a fuoco con polveri termoindurenti RM1 Telaio fisso di lega ferrosa acciaio zincato; geometria: angolari ¦ in lamiera pressopiegata; funzione: antincendio; impiego: porte tagliafuoco. Incluso: zanche/tasselli da murare RM1 Maniglia atermica di lega ferrosa acciaio generico; finitura: plastica; funzione: antinfortunistica ¦ antincendio; impiego: porte tagliafuoco RM1 Ferramenta cerniera di metallo generico; funzione: chiusura automatica; impiego: porte tagliafuoco. Incluso: molle tarabili SPECIFICHE TECNICHE: n.1 per ogni anta RM1 Ferramenta cerniera di metallo generico; funzione: registrabile verticalmete; impiego: porte tagliafuoco SPECIFICHE TECNICHE: n.1 per ogni anta | RISORSA MATERIALE | SERRAMENTI | KIT | PORTA | LEGA FERROSA ACCIAIO ZINCATO | [6 empty] | MC.09.250.0020.e | Porta tagliafuoco ad un battente, REI 120, di tipo omologato a norme UNI EN 1634-1, costituita da: - anta tamburata in lamiera di acciaio zincato e preverniciato a fuoco o con polveri termoindurenti, pressosaldato; coibentata con materiali isolanti secondo la certificazione richiesta; telaio in angolari o lamiera pressopiegata, munito di zanche o tasselli da murare; guarnizioni termoespandenti e antifumo; serratura incassata con chiavi, scrocca e maniglia atermica antinfortunistica in plastica con anima acciaio; n 2 cerniere, una munita di molle tarabili per la chiusura automatica ed una registrabile verticalmente; guarnizioni termoespandenti e antifumo; nelle seguenti misure, indicative rispetto alle produzioni di serie, con possibilità di produzione di misure speciali a richiesta: - ad un battente con misure speciali a richiesta su ordinazione (da valutare sulla misura del passaggio netto) | nd | tagliafuoco a battente | [9 empty] | RM.14.10.00.Sb003.0255.- - RM.14.15.95.R0000.0750.- - RM.14.10.15.Sb003.0005.- - RM.14.15.90.Sb001.0000.- - RM.14.15.95.R0000.0755.- - | 1 | m² | nd | antincendio - | nd - | lega ferrosa acciaio zincato | resistenza al fuoco [classe] = REI 120 nd nd nd - | nd - |  | tamburata - singola anta - | nd - | dimensioni fuori standard; sistema omologato; preverniciata a fuoco con polveri termoindurenti | nd - | nd - | nd - | nd | nd - | NO |  |  |  |  | nd |  |  |  |  | nd | nd | nd |  | nd | nd | porta REI 120 | guarnizioni termoespandenti/antifumo; serratura incassata con due chiavi; zanche/tasselli da murare | nd | nd | NO | NO
LOM251.RM.14.05.00.Sb003.0285.a | Porta tagliafuoco a battente di lega ferrosa acciaio zincato; geometria: tamburata ¦ doppia anta; funzione: antincendio; larghezza [cm] = 120 ¦ altezza [cm] = 200 ÷ 210; resistenza al fuoco [classe] = REI 120. Componenti: anta tamburata, telaio fisso, maniglia atermica, ferramenta cerniera, ferramenta cerniera. Incluso: guarnizioni termoespandenti/antifumo; serratura incassata con due chiavi; regolatore di chiusura; zanche/tasselli da murare SPECIFICHE TECNICHE: dimensioni standard; sistema omologato; preverniciata a fuoco con polveri termoindurenti RM1 Anta tamburata di lega ferrosa acciaio zincato; geometria: in lamiera pressosaldata ¦ coibentata; funzione: antincendio; impiego: porte tagliafuoco a battente SPECIFICHE TECNICHE: preverniciata a fuoco con polveri termoindurenti RM1 Telaio fisso di lega ferrosa acciaio zincato; geometria: angolari ¦ in lamiera pressopiegata; funzione: antincendio; impiego: porte tagliafuoco. Incluso: zanche/tasselli da murare RM1 Maniglia atermica di lega ferrosa acciaio generico; finitura: plastica; funzione: antinfortunistica ¦ antincendio; impiego: porte tagliafuoco RM1 Ferramenta cerniera di metallo generico; funzione: chiusura automatica; impiego: porte tagliafuoco. Incluso: molle tarabili SPECIFICHE TECNICHE: n.1 per ogni anta RM1 Ferramenta cerniera di metallo generico; funzione: registrabile verticalmete; impiego: porte tagliafuoco SPECIFICHE TECNICHE: n.1 per ogni anta | 1 cad | 686.53 | 542.71 | 0 | RM.14.05.00.Sb003.0285.a | Porta tagliafuoco a battente di lega ferrosa acciaio zincato; geometria: tamburata ¦ doppia anta; funzione: antincendio; larghezza [cm] = 120 ¦ altezza [cm] = 200 ÷ 210; resistenza al fuoco [classe] = REI 120. Componenti: anta tamburata, telaio fisso, maniglia atermica, ferramenta cerniera, ferramenta cerniera. Incluso: guarnizioni termoespandenti/antifumo; serratura incassata con due chiavi; regolatore di chiusura; zanche/tasselli da murare SPECIFICHE TECNICHE: dimensioni standard; sistema omologato; preverniciata a fuoco con polveri termoindurenti | RM1 Anta tamburata di lega ferrosa acciaio zincato; geometria: in lamiera pressosaldata ¦ coibentata; funzione: antincendio; impiego: porte tagliafuoco a battente SPECIFICHE TECNICHE: preverniciata a fuoco con polveri termoindurenti RM1 Telaio fisso di lega ferrosa acciaio zincato; geometria: angolari ¦ in lamiera pressopiegata; funzione: antincendio; impiego: porte tagliafuoco. Incluso: zanche/tasselli da murare RM1 Maniglia atermica di lega ferrosa acciaio generico; finitura: plastica; funzione: antinfortunistica ¦ antincendio; impiego: porte tagliafuoco RM1 Ferramenta cerniera di metallo generico; funzione: chiusura automatica; impiego: porte tagliafuoco. Incluso: molle tarabili SPECIFICHE TECNICHE: n.1 per ogni anta RM1 Ferramenta cerniera di metallo generico; funzione: registrabile verticalmete; impiego: porte tagliafuoco SPECIFICHE TECNICHE: n.1 per ogni anta | RISORSA MATERIALE | SERRAMENTI | KIT | PORTA | LEGA FERROSA ACCIAIO ZINCATO | [6 empty] | MC.09.250.0030.a | Porta tagliafuoco a due battenti, REI 120, di tipo omologato a norme UNI EN 1634-1, costituita da: - due ante tamburate in lamiera di acciaio zincato e preverniciato a fuoco o con polveri termoindurenti, pressosaldato; coibentate con materiali isolanti secondo la certificazione richiesta; telaio in angolari o lamiera pressopiegata, munito di zanche o tasselli da murare; guarnizioni termoespandenti e antifumo; serratura incassata con chiavi, scrocca e maniglia atermica antinfortunistica in plastica con anima acciaio; n 2 cerniere ogni battente, una munita di molle tarabili per la chiusura automatica ed una registrabile verticalmente, regolatore di chiusura per la corretta sequenza di chiusura delle ante; guarnizioni termoespandenti e antifumo; nelle seguenti misure, indicative rispetto alle produzioni di serie, con possibilità di produzione di misure speciali a richiesta: - passaggio netto cm 120x200-210 circa | nd | tagliafuoco a battente | [9 empty] | RM.14.10.00.Sb003.0255.- - RM.14.15.95.R0000.0750.- - RM.14.10.15.Sb003.0005.- - RM.14.15.90.Sb001.0000.- - RM.14.15.95.R0000.0755.- - | 1 | cad | nd | antincendio - | nd - | lega ferrosa acciaio zincato | resistenza al fuoco [classe] = REI 120 nd nd nd - | nd - |  | tamburata - doppia anta - | altezza [cm] = 200.0 ÷ 21.0 nd - larghezza [cm] = 120.0 nd nd nd - | dimensioni standard; sistema omologato; preverniciata a fuoco con polveri termoindurenti | nd - | nd - | nd - | nd | nd - | NO |  |  |  |  | nd |  |  |  |  | nd | nd | nd |  | nd | nd | porta REI 120 | guarnizioni termoespandenti/antifumo; serratura incassata con due chiavi; regolatore di chiusura; zanche/tasselli da murare | nd | nd | NO | NO
LOM251.RM.14.05.00.Sb003.0285.b | Porta tagliafuoco a battente di lega ferrosa acciaio zincato; geometria: tamburata ¦ doppia anta; funzione: antincendio; larghezza [cm] = 140 ¦ altezza [cm] = 200 ÷ 210; resistenza al fuoco [classe] = REI 120. Componenti: anta tamburata, telaio fisso, maniglia atermica, ferramenta cerniera, ferramenta cerniera. Incluso: guarnizioni termoespandenti/antifumo; serratura incassata con due chiavi; regolatore di chiusura; zanche/tasselli da murare SPECIFICHE TECNICHE: dimensioni standard; sistema omologato; preverniciata a fuoco con polveri termoindurenti RM1 Anta tamburata di lega ferrosa acciaio zincato; geometria: in lamiera pressosaldata ¦ coibentata; funzione: antincendio; impiego: porte tagliafuoco a battente SPECIFICHE TECNICHE: preverniciata a fuoco con polveri termoindurenti RM1 Telaio fisso di lega ferrosa acciaio zincato; geometria: angolari ¦ in lamiera pressopiegata; funzione: antincendio; impiego: porte tagliafuoco. Incluso: zanche/tasselli da murare RM1 Maniglia atermica di lega ferrosa acciaio generico; finitura: plastica; funzione: antinfortunistica ¦ antincendio; impiego: porte tagliafuoco RM1 Ferramenta cerniera di metallo generico; funzione: chiusura automatica; impiego: porte tagliafuoco. Incluso: molle tarabili SPECIFICHE TECNICHE: n.1 per ogni anta RM1 Ferramenta cerniera di metallo generico; funzione: registrabile verticalmete; impiego: porte tagliafuoco SPECIFICHE TECNICHE: n.1 per ogni anta | 1 cad | 721.34 | 570.23 | 0 | RM.14.05.00.Sb003.0285.b | Porta tagliafuoco a battente di lega ferrosa acciaio zincato; geometria: tamburata ¦ doppia anta; funzione: antincendio; larghezza [cm] = 140 ¦ altezza [cm] = 200 ÷ 210; resistenza al fuoco [classe] = REI 120. Componenti: anta tamburata, telaio fisso, maniglia atermica, ferramenta cerniera, ferramenta cerniera. Incluso: guarnizioni termoespandenti/antifumo; serratura incassata con due chiavi; regolatore di chiusura; zanche/tasselli da murare SPECIFICHE TECNICHE: dimensioni standard; sistema omologato; preverniciata a fuoco con polveri termoindurenti | RM1 Anta tamburata di lega ferrosa acciaio zincato; geometria: in lamiera pressosaldata ¦ coibentata; funzione: antincendio; impiego: porte tagliafuoco a battente SPECIFICHE TECNICHE: preverniciata a fuoco con polveri termoindurenti RM1 Telaio fisso di lega ferrosa acciaio zincato; geometria: angolari ¦ in lamiera pressopiegata; funzione: antincendio; impiego: porte tagliafuoco. Incluso: zanche/tasselli da murare RM1 Maniglia atermica di lega ferrosa acciaio generico; finitura: plastica; funzione: antinfortunistica ¦ antincendio; impiego: porte tagliafuoco RM1 Ferramenta cerniera di metallo generico; funzione: chiusura automatica; impiego: porte tagliafuoco. Incluso: molle tarabili SPECIFICHE TECNICHE: n.1 per ogni anta RM1 Ferramenta cerniera di metallo generico; funzione: registrabile verticalmete; impiego: porte tagliafuoco SPECIFICHE TECNICHE: n.1 per ogni anta | RISORSA MATERIALE | SERRAMENTI | KIT | PORTA | LEGA FERROSA ACCIAIO ZINCATO | [6 empty] | MC.09.250.0030.b | Porta tagliafuoco a due battenti, REI 120, di tipo omologato a norme UNI EN 1634-1, costituita da: - due ante tamburate in lamiera di acciaio zincato e preverniciato a fuoco o con polveri termoindurenti, pressosaldato; coibentate con materiali isolanti secondo la certificazione richiesta; telaio in angolari o lamiera pressopiegata, munito di zanche o tasselli da murare; guarnizioni termoespandenti e antifumo; serratura incassata con chiavi, scrocca e maniglia atermica antinfortunistica in plastica con anima acciaio; n 2 cerniere ogni battente, una munita di molle tarabili per la chiusura automatica ed una registrabile verticalmente, regolatore di chiusura per la corretta sequenza di chiusura delle ante; guarnizioni termoespandenti e antifumo; nelle seguenti misure, indicative rispetto alle produzioni di serie, con possibilità di produzione di misure speciali a richiesta: - passaggio netto cm 140x200-210 circa | nd | tagliafuoco a battente | [9 empty] | RM.14.10.00.Sb003.0255.- - RM.14.15.95.R0000.0750.- - RM.14.10.15.Sb003.0005.- - RM.14.15.90.Sb001.0000.- - RM.14.15.95.R0000.0755.- - | 1 | cad | nd | antincendio - | nd - | lega ferrosa acciaio zincato | resistenza al fuoco [classe] = REI 120 nd nd nd - | nd - |  | tamburata - doppia anta - | altezza [cm] = 200.0 ÷ 21.0 nd - larghezza [cm] = 140.0 nd nd nd - | dimensioni standard; sistema omologato; preverniciata a fuoco con polveri termoindurenti | nd - | nd - | nd - | nd | nd - | NO |  |  |  |  | nd |  |  |  |  | nd | nd | nd |  | nd | nd | porta REI 120 | guarnizioni termoespandenti/antifumo; serratura incassata con due chiavi; regolatore di chiusura; zanche/tasselli da murare | nd | nd | NO | NO
LOM251.RM.14.05.00.Sb003.0285.c | Porta tagliafuoco a battente di lega ferrosa acciaio zincato; geometria: tamburata ¦ doppia anta; funzione: antincendio; larghezza [cm] = 160 ¦ altezza [cm] = 200 ÷ 210; resistenza al fuoco [classe] = REI 120. Componenti: anta tamburata, telaio fisso, maniglia atermica, ferramenta cerniera, ferramenta cerniera. Incluso: guarnizioni termoespandenti/antifumo; serratura incassata con due chiavi; regolatore di chiusura; zanche/tasselli da murare SPECIFICHE TECNICHE: dimensioni standard; sistema omologato; preverniciata a fuoco con polveri termoindurenti RM1 Anta tamburata di lega ferrosa acciaio zincato; geometria: in lamiera pressosaldata ¦ coibentata; funzione: antincendio; impiego: porte tagliafuoco a battente SPECIFICHE TECNICHE: preverniciata a fuoco con polveri termoindurenti RM1 Telaio fisso di lega ferrosa acciaio zincato; geometria: angolari ¦ in lamiera pressopiegata; funzione: antincendio; impiego: porte tagliafuoco. Incluso: zanche/tasselli da murare RM1 Maniglia atermica di lega ferrosa acciaio generico; finitura: plastica; funzione: antinfortunistica ¦ antincendio; impiego: porte tagliafuoco RM1 Ferramenta cerniera di metallo generico; funzione: chiusura automatica; impiego: porte tagliafuoco. Incluso: molle tarabili SPECIFICHE TECNICHE: n.1 per ogni anta RM1 Ferramenta cerniera di metallo generico; funzione: registrabile verticalmete; impiego: porte tagliafuoco SPECIFICHE TECNICHE: n.1 per ogni anta | 1 cad | 726.04 | 573.95 | 0 | RM.14.05.00.Sb003.0285.c | Porta tagliafuoco a battente di lega ferrosa acciaio zincato; geometria: tamburata ¦ doppia anta; funzione: antincendio; larghezza [cm] = 160 ¦ altezza [cm] = 200 ÷ 210; resistenza al fuoco [classe] = REI 120. Componenti: anta tamburata, telaio fisso, maniglia atermica, ferramenta cerniera, ferramenta cerniera. Incluso: guarnizioni termoespandenti/antifumo; serratura incassata con due chiavi; regolatore di chiusura; zanche/tasselli da murare SPECIFICHE TECNICHE: dimensioni standard; sistema omologato; preverniciata a fuoco con polveri termoindurenti | RM1 Anta tamburata di lega ferrosa acciaio zincato; geometria: in lamiera pressosaldata ¦ coibentata; funzione: antincendio; impiego: porte tagliafuoco a battente SPECIFICHE TECNICHE: preverniciata a fuoco con polveri termoindurenti RM1 Telaio fisso di lega ferrosa acciaio zincato; geometria: angolari ¦ in lamiera pressopiegata; funzione: antincendio; impiego: porte tagliafuoco. Incluso: zanche/tasselli da murare RM1 Maniglia atermica di lega ferrosa acciaio generico; finitura: plastica; funzione: antinfortunistica ¦ antincendio; impiego: porte tagliafuoco RM1 Ferramenta cerniera di metallo generico; funzione: chiusura automatica; impiego: porte tagliafuoco. Incluso: molle tarabili SPECIFICHE TECNICHE: n.1 per ogni anta RM1 Ferramenta cerniera di metallo generico; funzione: registrabile verticalmete; impiego: porte tagliafuoco SPECIFICHE TECNICHE: n.1 per ogni anta | RISORSA MATERIALE | SERRAMENTI | KIT | PORTA | LEGA FERROSA ACCIAIO ZINCATO | [6 empty] | MC.09.250.0030.c | Porta tagliafuoco a due battenti, REI 120, di tipo omologato a norme UNI EN 1634-1, costituita da: - due ante tamburate in lamiera di acciaio zincato e preverniciato a fuoco o con polveri termoindurenti, pressosaldato; coibentate con materiali isolanti secondo la certificazione richiesta; telaio in angolari o lamiera pressopiegata, munito di zanche o tasselli da murare; guarnizioni termoespandenti e antifumo; serratura incassata con chiavi, scrocca e maniglia atermica antinfortunistica in plastica con anima acciaio; n 2 cerniere ogni battente, una munita di molle tarabili per la chiusura automatica ed una registrabile verticalmente, regolatore di chiusura per la corretta sequenza di chiusura delle ante; guarnizioni termoespandenti e antifumo; nelle seguenti misure, indicative rispetto alle produzioni di serie, con possibilità di produzione di misure speciali a richiesta: - passaggio netto cm 160x200-210 circa | nd | tagliafuoco a battente | [9 empty] | RM.14.10.00.Sb003.0255.- - RM.14.15.95.R0000.0750.- - RM.14.10.15.Sb003.0005.- - RM.14.15.90.Sb001.0000.- - RM.14.15.95.R0000.0755.- - | 1 | cad | nd | antincendio - | nd - | lega ferrosa acciaio zincato | resistenza al fuoco [classe] = REI 120 nd nd nd - | nd - |  | tamburata - doppia anta - | altezza [cm] = 200.0 ÷ 21.0 nd - larghezza [cm] = 160.0 nd nd nd - | dimensioni standard; sistema omologato; preverniciata a fuoco con polveri termoindurenti | nd - | nd - | nd - | nd | nd - | NO |  |  |  |  | nd |  |  |  |  | nd | nd | nd |  | nd | nd | porta REI 120 | guarnizioni termoespandenti/antifumo; serratura incassata con due chiavi; regolatore di chiusura; zanche/tasselli da murare | nd | nd | NO | NO
LOM251.RM.14.05.00.Sb003.0285.d | Porta tagliafuoco a battente di lega ferrosa acciaio zincato; geometria: tamburata ¦ doppia anta; funzione: antincendio; larghezza [cm] = 180 ¦ altezza [cm] = 200 ÷ 210; resistenza al fuoco [classe] = REI 120. Componenti: anta tamburata, telaio fisso, maniglia atermica, ferramenta cerniera, ferramenta cerniera. Incluso: guarnizioni termoespandenti/antifumo; serratura incassata con due chiavi; regolatore di chiusura; zanche/tasselli da murare SPECIFICHE TECNICHE: dimensioni standard; sistema omologato; preverniciata a fuoco con polveri termoindurenti RM1 Anta tamburata di lega ferrosa acciaio zincato; geometria: in lamiera pressosaldata ¦ coibentata; funzione: antincendio; impiego: porte tagliafuoco a battente SPECIFICHE TECNICHE: preverniciata a fuoco con polveri termoindurenti RM1 Telaio fisso di lega ferrosa acciaio zincato; geometria: angolari ¦ in lamiera pressopiegata; funzione: antincendio; impiego: porte tagliafuoco. Incluso: zanche/tasselli da murare RM1 Maniglia atermica di lega ferrosa acciaio generico; finitura: plastica; funzione: antinfortunistica ¦ antincendio; impiego: porte tagliafuoco RM1 Ferramenta cerniera di metallo generico; funzione: chiusura automatica; impiego: porte tagliafuoco. Incluso: molle tarabili SPECIFICHE TECNICHE: n.1 per ogni anta RM1 Ferramenta cerniera di metallo generico; funzione: registrabile verticalmete; impiego: porte tagliafuoco SPECIFICHE TECNICHE: n.1 per ogni anta | 1 cad | 730.73 | 577.65 | 0 | RM.14.05.00.Sb003.0285.d | Porta tagliafuoco a battente di lega ferrosa acciaio zincato; geometria: tamburata ¦ doppia anta; funzione: antincendio; larghezza [cm] = 180 ¦ altezza [cm] = 200 ÷ 210; resistenza al fuoco [classe] = REI 120. Componenti: anta tamburata, telaio fisso, maniglia atermica, ferramenta cerniera, ferramenta cerniera. Incluso: guarnizioni termoespandenti/antifumo; serratura incassata con due chiavi; regolatore di chiusura; zanche/tasselli da murare SPECIFICHE TECNICHE: dimensioni standard; sistema omologato; preverniciata a fuoco con polveri termoindurenti | RM1 Anta tamburata di lega ferrosa acciaio zincato; geometria: in lamiera pressosaldata ¦ coibentata; funzione: antincendio; impiego: porte tagliafuoco a battente SPECIFICHE TECNICHE: preverniciata a fuoco con polveri termoindurenti RM1 Telaio fisso di lega ferrosa acciaio zincato; geometria: angolari ¦ in lamiera pressopiegata; funzione: antincendio; impiego: porte tagliafuoco. Incluso: zanche/tasselli da murare RM1 Maniglia atermica di lega ferrosa acciaio generico; finitura: plastica; funzione: antinfortunistica ¦ antincendio; impiego: porte tagliafuoco RM1 Ferramenta cerniera di metallo generico; funzione: chiusura automatica; impiego: porte tagliafuoco. Incluso: molle tarabili SPECIFICHE TECNICHE: n.1 per ogni anta RM1 Ferramenta cerniera di metallo generico; funzione: registrabile verticalmete; impiego: porte tagliafuoco SPECIFICHE TECNICHE: n.1 per ogni anta | RISORSA MATERIALE | SERRAMENTI | KIT | PORTA | LEGA FERROSA ACCIAIO ZINCATO | [6 empty] | MC.09.250.0030.d | Porta tagliafuoco a due battenti, REI 120, di tipo omologato a norme UNI EN 1634-1, costituita da: - due ante tamburate in lamiera di acciaio zincato e preverniciato a fuoco o con polveri termoindurenti, pressosaldato; coibentate con materiali isolanti secondo la certificazione richiesta; telaio in angolari o lamiera pressopiegata, munito di zanche o tasselli da murare; guarnizioni termoespandenti e antifumo; serratura incassata con chiavi, scrocca e maniglia atermica antinfortunistica in plastica con anima acciaio; n 2 cerniere ogni battente, una munita di molle tarabili per la chiusura automatica ed una registrabile verticalmente, regolatore di chiusura per la corretta sequenza di chiusura delle ante; guarnizioni termoespandenti e antifumo; nelle seguenti misure, indicative rispetto alle produzioni di serie, con possibilità di produzione di misure speciali a richiesta: - passaggio netto cm 180x200-210 circa | nd | tagliafuoco a battente | [9 empty] | RM.14.10.00.Sb003.0255.- - RM.14.15.95.R0000.0750.- - RM.14.10.15.Sb003.0005.- - RM.14.15.90.Sb001.0000.- - RM.14.15.95.R0000.0755.- - | 1 | cad | nd | antincendio - | nd - | lega ferrosa acciaio zincato | resistenza al fuoco [classe] = REI 120 nd nd nd - | nd - |  | tamburata - doppia anta - | altezza [cm] = 200.0 ÷ 21.0 nd - larghezza [cm] = 180.0 nd nd nd - | dimensioni standard; sistema omologato; preverniciata a fuoco con polveri termoindurenti | nd - | nd - | nd - | nd | nd - | NO |  |  |  |  | nd |  |  |  |  | nd | nd | nd |  | nd | nd | porta REI 120 | guarnizioni termoespandenti/antifumo; serratura incassata con due chiavi; regolatore di chiusura; zanche/tasselli da murare | nd | nd | NO | NO
LOM251.RM.14.05.00.Sb003.0285.e | Porta tagliafuoco a battente di lega ferrosa acciaio zincato; geometria: tamburata ¦ doppia anta; funzione: antincendio; larghezza [cm] = 200 ¦ altezza [cm] = 200 ÷ 210; resistenza al fuoco [classe] = REI 120. Componenti: anta tamburata, telaio fisso, maniglia atermica, ferramenta cerniera, ferramenta cerniera. Incluso: guarnizioni termoespandenti/antifumo; serratura incassata con due chiavi; regolatore di chiusura; zanche/tasselli da murare SPECIFICHE TECNICHE: dimensioni standard; sistema omologato; preverniciata a fuoco con polveri termoindurenti RM1 Anta tamburata di lega ferrosa acciaio zincato; geometria: in lamiera pressosaldata ¦ coibentata; funzione: antincendio; impiego: porte tagliafuoco a battente SPECIFICHE TECNICHE: preverniciata a fuoco con polveri termoindurenti RM1 Telaio fisso di lega ferrosa acciaio zincato; geometria: angolari ¦ in lamiera pressopiegata; funzione: antincendio; impiego: porte tagliafuoco. Incluso: zanche/tasselli da murare RM1 Maniglia atermica di lega ferrosa acciaio generico; finitura: plastica; funzione: antinfortunistica ¦ antincendio; impiego: porte tagliafuoco RM1 Ferramenta cerniera di metallo generico; funzione: chiusura automatica; impiego: porte tagliafuoco. Incluso: molle tarabili SPECIFICHE TECNICHE: n.1 per ogni anta RM1 Ferramenta cerniera di metallo generico; funzione: registrabile verticalmete; impiego: porte tagliafuoco SPECIFICHE TECNICHE: n.1 per ogni anta | 1 cad | 740.09 | 585.05 | 0 | RM.14.05.00.Sb003.0285.e | Porta tagliafuoco a battente di lega ferrosa acciaio zincato; geometria: tamburata ¦ doppia anta; funzione: antincendio; larghezza [cm] = 200 ¦ altezza [cm] = 200 ÷ 210; resistenza al fuoco [classe] = REI 120. Componenti: anta tamburata, telaio fisso, maniglia atermica, ferramenta cerniera, ferramenta cerniera. Incluso: guarnizioni termoespandenti/antifumo; serratura incassata con due chiavi; regolatore di chiusura; zanche/tasselli da murare SPECIFICHE TECNICHE: dimensioni standard; sistema omologato; preverniciata a fuoco con polveri termoindurenti | RM1 Anta tamburata di lega ferrosa acciaio zincato; geometria: in lamiera pressosaldata ¦ coibentata; funzione: antincendio; impiego: porte tagliafuoco a battente SPECIFICHE TECNICHE: preverniciata a fuoco con polveri termoindurenti RM1 Telaio fisso di lega ferrosa acciaio zincato; geometria: angolari ¦ in lamiera pressopiegata; funzione: antincendio; impiego: porte tagliafuoco. Incluso: zanche/tasselli da murare RM1 Maniglia atermica di lega ferrosa acciaio generico; finitura: plastica; funzione: antinfortunistica ¦ antincendio; impiego: porte tagliafuoco RM1 Ferramenta cerniera di metallo generico; funzione: chiusura automatica; impiego: porte tagliafuoco. Incluso: molle tarabili SPECIFICHE TECNICHE: n.1 per ogni anta RM1 Ferramenta cerniera di metallo generico; funzione: registrabile verticalmete; impiego: porte tagliafuoco SPECIFICHE TECNICHE: n.1 per ogni anta | RISORSA MATERIALE | SERRAMENTI | KIT | PORTA | LEGA FERROSA ACCIAIO ZINCATO | [6 empty] | MC.09.250.0030.e | Porta tagliafuoco a due battenti, REI 120, di tipo omologato a norme UNI EN 1634-1, costituita da: - due ante tamburate in lamiera di acciaio zincato e preverniciato a fuoco o con polveri termoindurenti, pressosaldato; coibentate con materiali isolanti secondo la certificazione richiesta; telaio in angolari o lamiera pressopiegata, munito di zanche o tasselli da murare; guarnizioni termoespandenti e antifumo; serratura incassata con chiavi, scrocca e maniglia atermica antinfortunistica in plastica con anima acciaio; n 2 cerniere ogni battente, una munita di molle tarabili per la chiusura automatica ed una registrabile verticalmente, regolatore di chiusura per la corretta sequenza di chiusura delle ante; guarnizioni termoespandenti e antifumo; nelle seguenti misure, indicative rispetto alle produzioni di serie, con possibilità di produzione di misure speciali a richiesta: - passaggio netto cm 200x200-210 circa | nd | tagliafuoco a battente | [9 empty] | RM.14.10.00.Sb003.0255.- - RM.14.15.95.R0000.0750.- - RM.14.10.15.Sb003.0005.- - RM.14.15.90.Sb001.0000.- - RM.14.15.95.R0000.0755.- - | 1 | cad | nd | antincendio - | nd - | lega ferrosa acciaio zincato | resistenza al fuoco [classe] = REI 120 nd nd nd - | nd - |  | tamburata - doppia anta - | larghezza [cm] = 200.0 nd nd nd - altezza [cm] = 200.0 ÷ 21.0 nd - | dimensioni standard; sistema omologato; preverniciata a fuoco con polveri termoindurenti | nd - | nd - | nd - | nd | nd - | NO |  |  |  |  | nd |  |  |  |  | nd | nd | nd |  | nd | nd | porta REI 120 | guarnizioni termoespandenti/antifumo; serratura incassata con due chiavi; regolatore di chiusura; zanche/tasselli da murare | nd | nd | NO | NO
LOM251.RM.14.05.00.Sb003.0285.f | Porta tagliafuoco a battente di lega ferrosa acciaio zincato; geometria: tamburata ¦ doppia anta; funzione: antincendio; resistenza al fuoco [classe] = REI 120. Componenti: anta tamburata, telaio fisso, maniglia atermica, ferramenta cerniera, ferramenta cerniera. Incluso: guarnizioni termoespandenti/antifumo; serratura incassata con due chiavi; regolatore di chiusura; zanche/tasselli da murare SPECIFICHE TECNICHE: dimensioni standard; sistema omologato; preverniciata a fuoco con polveri termoindurenti RM1 Anta tamburata di lega ferrosa acciaio zincato; geometria: in lamiera pressosaldata ¦ coibentata; funzione: antincendio; impiego: porte tagliafuoco a battente SPECIFICHE TECNICHE: preverniciata a fuoco con polveri termoindurenti RM1 Telaio fisso di lega ferrosa acciaio zincato; geometria: angolari ¦ in lamiera pressopiegata; funzione: antincendio; impiego: porte tagliafuoco. Incluso: zanche/tasselli da murare RM1 Maniglia atermica di lega ferrosa acciaio generico; finitura: plastica; funzione: antinfortunistica ¦ antincendio; impiego: porte tagliafuoco RM1 Ferramenta cerniera di metallo generico; funzione: chiusura automatica; impiego: porte tagliafuoco. Incluso: molle tarabili SPECIFICHE TECNICHE: n.1 per ogni anta RM1 Ferramenta cerniera di metallo generico; funzione: registrabile verticalmete; impiego: porte tagliafuoco SPECIFICHE TECNICHE: n.1 per ogni anta | 1 m² | 264.81 | 209.34 | 0 | RM.14.05.00.Sb003.0285.f | Porta tagliafuoco a battente di lega ferrosa acciaio zincato; geometria: tamburata ¦ doppia anta; funzione: antincendio; resistenza al fuoco [classe] = REI 120. Componenti: anta tamburata, telaio fisso, maniglia atermica, ferramenta cerniera, ferramenta cerniera. Incluso: guarnizioni termoespandenti/antifumo; serratura incassata con due chiavi; regolatore di chiusura; zanche/tasselli da murare SPECIFICHE TECNICHE: dimensioni standard; sistema omologato; preverniciata a fuoco con polveri termoindurenti | RM1 Anta tamburata di lega ferrosa acciaio zincato; geometria: in lamiera pressosaldata ¦ coibentata; funzione: antincendio; impiego: porte tagliafuoco a battente SPECIFICHE TECNICHE: preverniciata a fuoco con polveri termoindurenti RM1 Telaio fisso di lega ferrosa acciaio zincato; geometria: angolari ¦ in lamiera pressopiegata; funzione: antincendio; impiego: porte tagliafuoco. Incluso: zanche/tasselli da murare RM1 Maniglia atermica di lega ferrosa acciaio generico; finitura: plastica; funzione: antinfortunistica ¦ antincendio; impiego: porte tagliafuoco RM1 Ferramenta cerniera di metallo generico; funzione: chiusura automatica; impiego: porte tagliafuoco. Incluso: molle tarabili SPECIFICHE TECNICHE: n.1 per ogni anta RM1 Ferramenta cerniera di metallo generico; funzione: registrabile verticalmete; impiego: porte tagliafuoco SPECIFICHE TECNICHE: n.1 per ogni anta | RISORSA MATERIALE | SERRAMENTI | KIT | PORTA | LEGA FERROSA ACCIAIO ZINCATO | [6 empty] | MC.09.250.0030.f | Porta tagliafuoco a due battenti, REI 120, di tipo omologato a norme UNI EN 1634-1, costituita da: - due ante tamburate in lamiera di acciaio zincato e preverniciato a fuoco o con polveri termoindurenti, pressosaldato; coibentate con materiali isolanti secondo la certificazione richiesta; telaio in angolari o lamiera pressopiegata, munito di zanche o tasselli da murare; guarnizioni termoespandenti e antifumo; serratura incassata con chiavi, scrocca e maniglia atermica antinfortunistica in plastica con anima acciaio; n 2 cerniere ogni battente, una munita di molle tarabili per la chiusura automatica ed una registrabile verticalmente, regolatore di chiusura per la corretta sequenza di chiusura delle ante; guarnizioni termoespandenti e antifumo; nelle seguenti misure, indicative rispetto alle produzioni di serie, con possibilità di produzione di misure speciali a richiesta: - a due battenti con misure speciali a richiesta su ordinazione (da valutare sulla misura del passaggio netto) | nd | tagliafuoco a battente | [9 empty] | RM.14.10.00.Sb003.0255.- - RM.14.15.95.R0000.0750.- - RM.14.10.15.Sb003.0005.- - RM.14.15.90.Sb001.0000.- - RM.14.15.95.R0000.0755.- - | 1 | m² | nd | antincendio - | nd - | lega ferrosa acciaio zincato | resistenza al fuoco [classe] = REI 120 nd nd nd - | nd - |  | tamburata - doppia anta - | nd - | dimensioni standard; sistema omologato; preverniciata a fuoco con polveri termoindurenti | nd - | nd - | nd - | nd | nd - | NO |  |  |  |  | nd |  |  |  |  | nd | nd | nd |  | nd | nd | porta REI 120 | guarnizioni termoespandenti/antifumo; serratura incassata con due chiavi; regolatore di chiusura; zanche/tasselli da murare | nd | nd | NO | NO
LOM251.RM.14.05.05.Qa006.0000.- | Portoncino di ingresso di legno naturale abete; finitura: laccato ¦ medium density; geometria: singola anta ¦ tamburato; impiego: interno; larghezza [cm] = 90 ÷ 100 ¦ altezza [cm] = 210 ÷ 220 ¦ spessore [mm] = 56. Componenti: anta tamburata, controtelaio, maniglia, ferramenta cerniera. Incluso: controtelaio; coprifilo; serratura di sicurezza con tre chiavi SPECIFICHE TECNICHE: misure standard; verniciato con mano di fondo e lacche poliuretaniche RM1 Anta tamburata di legno naturale abete; finitura: medium density ¦ laccato; geometria: struttura cellulare a nido d'ape ¦ rivestita in pannelli su due facce; impiego: portoncino; spessore [mm] = 56. Incluso: spalla RM1 Controtelaio di legno naturale abete; impiego: portoncino; spessore [mm] = 80 ÷ 120 RM1 Maniglia di lega alluminio generico; geometria: tipo "pesante"; impiego: portoncino RM1 Ferramenta cerniera di lega ferrosa acciaio generico; geometria: tipo "anuba"; impiego: portoncino; diametro (Ø) [mm] = 13 | 1 cad | 339.98 | 268.76 | 0 | RM.14.05.05.Qa006.0000.- | Portoncino di ingresso di legno naturale abete; finitura: laccato ¦ medium density; geometria: singola anta ¦ tamburato; impiego: interno; larghezza [cm] = 90 ÷ 100 ¦ altezza [cm] = 210 ÷ 220 ¦ spessore [mm] = 56. Componenti: anta tamburata, controtelaio, maniglia, ferramenta cerniera. Incluso: controtelaio; coprifilo; serratura di sicurezza con tre chiavi SPECIFICHE TECNICHE: misure standard; verniciato con mano di fondo e lacche poliuretaniche | RM1 Anta tamburata di legno naturale abete; finitura: medium density ¦ laccato; geometria: struttura cellulare a nido d'ape ¦ rivestita in pannelli su due facce; impiego: portoncino; spessore [mm] = 56. Incluso: spalla RM1 Controtelaio di legno naturale abete; impiego: portoncino; spessore [mm] = 80 ÷ 120 RM1 Maniglia di lega alluminio generico; geometria: tipo "pesante"; impiego: portoncino RM1 Ferramenta cerniera di lega ferrosa acciaio generico; geometria: tipo "anuba"; impiego: portoncino; diametro (Ø) [mm] = 13 | RISORSA MATERIALE | SERRAMENTI | KIT | PORTONCINO | LEGNO NATURALE ABETE | [6 empty] | MC.21.200.0060.a | Portoncino d'ingresso interno a battente ad un'anta, in legno di abete tamburato, con struttura interna cellulare a nido d'ape, spess. finito mm. 56, intelaiatura perimetrale in legno di abete e pannelli fibrolegnosi, battente con spalla, completa di mostre e contromostre, telaio ad imbotte da mm 80 a 120, falso telaio. Maniglia in alluminio tipo pesante, cerniere tipo anuba in acciaio da 13 mm, serratura di sicurezza con tre chiavi; finitura con mano di fondo e verniciatura con lacche poliuretaniche. Con misure e rivestimento sulle due facce: - misure standard 90-100x210-220, finitura medium density, laccato | nd | di ingresso | [9 empty] | RM.14.10.00.Qa006.0005.- - RM.14.15.95.Sb001.0005.- - RM.14.15.05.Qa006.0000.- - RM.14.15.90.Sa000.0005.- - | 1 | cad | nd | nd - | interno - | legno naturale abete | nd - | nd - |  | singola anta - tamburato - | spessore [mm] = 56.0 nd nd nd - altezza [cm] = 210.0 ÷ 22.0 nd - larghezza [cm] = 90.0 ÷ 100.0 nd - | misure standard; verniciato con mano di fondo e lacche poliuretaniche | nd - | laccato - medium density - | nd - | nd | nd - | NO |  |  |  |  | nd |  |  |  |  | nd | nd | nd |  | nd | nd | nd | controtelaio; coprifilo; serratura di sicurezza con tre chiavi | nd | nd | NO | NO
LOM251.RM.14.05.05.Qa006.0005.- | Portoncino di ingresso di legno naturale abete; finitura: legno noce tanganika ¦ lucido; geometria: singola anta ¦ tamburato; impiego: interno; larghezza [cm] = 90 ÷ 100 ¦ altezza [cm] = 210 ÷ 220 ¦ spessore [mm] = 56. Componenti: anta tamburata, controtelaio, maniglia, ferramenta cerniera. Incluso: controtelaio; coprifilo; serratura di sicurezza con tre chiavi SPECIFICHE TECNICHE: misure standard; verniciato con mano di fondo e lacche poliuretaniche RM1 Anta tamburata di legno naturale abete; finitura: legno noce tanganika ¦ lucida; geometria: struttura cellulare a nido d'ape ¦ rivestita in pannelli su due facce; impiego: portoncino; spessore [mm] = 56. Incluso: spalla RM1 Controtelaio di legno naturale abete; impiego: portoncino; spessore [mm] = 80 ÷ 120 RM1 Maniglia di lega alluminio generico; geometria: tipo "pesante"; impiego: portoncino RM1 Ferramenta cerniera di lega ferrosa acciaio generico; geometria: tipo "anuba"; impiego: portoncino; diametro (Ø) [mm] = 13 | 1 cad | 291.85 | 230.71 | 0 | RM.14.05.05.Qa006.0005.- | Portoncino di ingresso di legno naturale abete; finitura: legno noce tanganika ¦ lucido; geometria: singola anta ¦ tamburato; impiego: interno; larghezza [cm] = 90 ÷ 100 ¦ altezza [cm] = 210 ÷ 220 ¦ spessore [mm] = 56. Componenti: anta tamburata, controtelaio, maniglia, ferramenta cerniera. Incluso: controtelaio; coprifilo; serratura di sicurezza con tre chiavi SPECIFICHE TECNICHE: misure standard; verniciato con mano di fondo e lacche poliuretaniche | RM1 Anta tamburata di legno naturale abete; finitura: legno noce tanganika ¦ lucida; geometria: struttura cellulare a nido d'ape ¦ rivestita in pannelli su due facce; impiego: portoncino; spessore [mm] = 56. Incluso: spalla RM1 Controtelaio di legno naturale abete; impiego: portoncino; spessore [mm] = 80 ÷ 120 RM1 Maniglia di lega alluminio generico; geometria: tipo "pesante"; impiego: portoncino RM1 Ferramenta cerniera di lega ferrosa acciaio generico; geometria: tipo "anuba"; impiego: portoncino; diametro (Ø) [mm] = 13 | RISORSA MATERIALE | SERRAMENTI | KIT | PORTONCINO | LEGNO NATURALE ABETE | [6 empty] | MC.21.200.0060.b | Portoncino d'ingresso interno a battente ad un'anta, in legno di abete tamburato, con struttura interna cellulare a nido d'ape, spess. finito mm. 56, intelaiatura perimetrale in legno di abete e pannelli fibrolegnosi, battente con spalla, completa di mostre e contromostre, telaio ad imbotte da mm 80 a 120, falso telaio. Maniglia in alluminio tipo pesante, cerniere tipo anuba in acciaio da 13 mm, serratura di sicurezza con tre chiavi; finitura con mano di fondo e verniciatura con lacche poliuretaniche. Con misure e rivestimento sulle due facce: - misure standard 90-100x210-220, finitura noce tanganika lucidato | nd | di ingresso | [9 empty] | RM.14.10.00.Qa006.0025.- - RM.14.15.95.Sb001.0005.- - RM.14.15.05.Qa006.0000.- - RM.14.15.90.Sa000.0005.- - | 1 | cad | nd | nd - | interno - | legno naturale abete | nd - | nd - |  | singola anta - tamburato - | altezza [cm] = 210.0 ÷ 22.0 nd - spessore [mm] = 56.0 nd nd nd - larghezza [cm] = 90.0 ÷ 100.0 nd - | misure standard; verniciato con mano di fondo e lacche poliuretaniche | nd - | legno noce tanganika - lucido - | nd - | nd | nd - | NO |  |  |  |  | nd |  |  |  |  | nd | nd | nd |  | nd | nd | nd | controtelaio; coprifilo; serratura di sicurezza con tre chiavi | nd | nd | NO | NO
LOM251.RM.14.05.05.Qa006.0010.- | Portoncino di ingresso di legno naturale abete; finitura: laccato ¦ medium density; geometria: singola anta ¦ tamburato; impiego: interno. Componenti: anta tamburata, controtelaio, maniglia, ferramenta cerniera. Incluso: controtelaio; coprifilo; serratura di sicurezza con tre chiavi SPECIFICHE TECNICHE: misure fuori standard; verniciato con mano di fondo e lacche poliuretaniche RM1 Anta tamburata di legno naturale abete; finitura: medium density ¦ laccato; geometria: struttura cellulare a nido d'ape ¦ rivestita in pannelli su due facce; impiego: portoncino; spessore [mm] = 56. Incluso: spalla RM1 Controtelaio di legno naturale abete; impiego: portoncino; spessore [mm] = 80 ÷ 120 RM1 Maniglia di lega alluminio generico; geometria: tipo "pesante"; impiego: portoncino RM1 Ferramenta cerniera di lega ferrosa acciaio generico; geometria: tipo "anuba"; impiego: portoncino; diametro (Ø) [mm] = 13 | 1 m² | 193.27 | 152.78 | 0 | RM.14.05.05.Qa006.0010.- | Portoncino di ingresso di legno naturale abete; finitura: laccato ¦ medium density; geometria: singola anta ¦ tamburato; impiego: interno. Componenti: anta tamburata, controtelaio, maniglia, ferramenta cerniera. Incluso: controtelaio; coprifilo; serratura di sicurezza con tre chiavi SPECIFICHE TECNICHE: misure fuori standard; verniciato con mano di fondo e lacche poliuretaniche | RM1 Anta tamburata di legno naturale abete; finitura: medium density ¦ laccato; geometria: struttura cellulare a nido d'ape ¦ rivestita in pannelli su due facce; impiego: portoncino; spessore [mm] = 56. Incluso: spalla RM1 Controtelaio di legno naturale abete; impiego: portoncino; spessore [mm] = 80 ÷ 120 RM1 Maniglia di lega alluminio generico; geometria: tipo "pesante"; impiego: portoncino RM1 Ferramenta cerniera di lega ferrosa acciaio generico; geometria: tipo "anuba"; impiego: portoncino; diametro (Ø) [mm] = 13 | RISORSA MATERIALE | SERRAMENTI | KIT | PORTONCINO | LEGNO NATURALE ABETE | [6 empty] | MC.21.200.0060.c | Portoncino d'ingresso interno a battente ad un'anta, in legno di abete tamburato, con struttura interna cellulare a nido d'ape, spess. finito mm. 56, intelaiatura perimetrale in legno di abete e pannelli fibrolegnosi, battente con spalla, completa di mostre e contromostre, telaio ad imbotte da mm 80 a 120, falso telaio. Maniglia in alluminio tipo pesante, cerniere tipo anuba in acciaio da 13 mm, serratura di sicurezza con tre chiavi; finitura con mano di fondo e verniciatura con lacche poliuretaniche. Con misure e rivestimento sulle due facce: - misure non standard, finitura medium density, laccato | nd | di ingresso | [9 empty] | RM.14.10.00.Qa006.0005.- - RM.14.15.95.Sb001.0005.- - RM.14.15.05.Qa006.0000.- - RM.14.15.90.Sa000.0005.- - | 1 | m² | nd | nd - | interno - | legno naturale abete | nd - | nd - |  | singola anta - tamburato - | nd - | misure fuori standard; verniciato con mano di fondo e lacche poliuretaniche | nd - | laccato - medium density - | nd - | nd | nd - | NO |  |  |  |  | nd |  |  |  |  | nd | nd | nd |  | nd | nd | nd | controtelaio; coprifilo; serratura di sicurezza con tre chiavi | nd | nd | NO | NO
LOM251.RM.14.05.05.Qa006.0015.- | Portoncino di ingresso di legno naturale abete; finitura: legno noce tanganika ¦ lucido; geometria: singola anta ¦ tamburato; impiego: interno. Componenti: anta tamburata, controtelaio, maniglia, ferramenta cerniera. Incluso: controtelaio; coprifilo; serratura di sicurezza con tre chiavi SPECIFICHE TECNICHE: misure fuori standard; verniciato con mano di fondo e lacche poliuretaniche RM1 Anta tamburata di legno naturale abete; finitura: legno noce tanganika ¦ lucida; geometria: struttura cellulare a nido d'ape ¦ rivestita in pannelli su due facce; impiego: portoncino; spessore [mm] = 56. Incluso: spalla RM1 Controtelaio di legno naturale abete; impiego: portoncino; spessore [mm] = 80 ÷ 120 RM1 Maniglia di lega alluminio generico; geometria: tipo "pesante"; impiego: portoncino RM1 Ferramenta cerniera di lega ferrosa acciaio generico; geometria: tipo "anuba"; impiego: portoncino; diametro (Ø) [mm] = 13 | 1 m² | 165.9 | 131.15 | 0 | RM.14.05.05.Qa006.0015.- | Portoncino di ingresso di legno naturale abete; finitura: legno noce tanganika ¦ lucido; geometria: singola anta ¦ tamburato; impiego: interno. Componenti: anta tamburata, controtelaio, maniglia, ferramenta cerniera. Incluso: controtelaio; coprifilo; serratura di sicurezza con tre chiavi SPECIFICHE TECNICHE: misure fuori standard; verniciato con mano di fondo e lacche poliuretaniche | RM1 Anta tamburata di legno naturale abete; finitura: legno noce tanganika ¦ lucida; geometria: struttura cellulare a nido d'ape ¦ rivestita in pannelli su due facce; impiego: portoncino; spessore [mm] = 56. Incluso: spalla RM1 Controtelaio di legno naturale abete; impiego: portoncino; spessore [mm] = 80 ÷ 120 RM1 Maniglia di lega alluminio generico; geometria: tipo "pesante"; impiego: portoncino RM1 Ferramenta cerniera di lega ferrosa acciaio generico; geometria: tipo "anuba"; impiego: portoncino; diametro (Ø) [mm] = 13 | RISORSA MATERIALE | SERRAMENTI | KIT | PORTONCINO | LEGNO NATURALE ABETE | [6 empty] | MC.21.200.0060.d | Portoncino d'ingresso interno a battente ad un'anta, in legno di abete tamburato, con struttura interna cellulare a nido d'ape, spess. finito mm. 56, intelaiatura perimetrale in legno di abete e pannelli fibrolegnosi, battente con spalla, completa di mostre e contromostre, telaio ad imbotte da mm 80 a 120, falso telaio. Maniglia in alluminio tipo pesante, cerniere tipo anuba in acciaio da 13 mm, serratura di sicurezza con tre chiavi; finitura con mano di fondo e verniciatura con lacche poliuretaniche. Con misure e rivestimento sulle due facce: - misure non standard, finitura noce tanganika lucidato | nd | di ingresso | [9 empty] | RM.14.10.00.Qa006.0025.- - RM.14.15.95.Sb001.0005.- - RM.14.15.05.Qa006.0000.- - RM.14.15.90.Sa000.0005.- - | 1 | m² | nd | nd - | interno - | legno naturale abete | nd - | nd - |  | singola anta - tamburato - | nd - | misure fuori standard; verniciato con mano di fondo e lacche poliuretaniche | nd - | legno noce tanganika - lucido - | nd - | nd | nd - | NO |  |  |  |  | nd |  |  |  |  | nd | nd | nd |  | nd | nd | nd | controtelaio; coprifilo; serratura di sicurezza con tre chiavi | nd | nd | NO | NO
LOM251.RM.14.05.05.Sb001.0000.a | Portoncino di ingresso di lega ferrosa acciaio generico; finitura: legno mordenzato; geometria: singola anta ¦ coibentato; impiego: interno; larghezza [cm] ≤ 90 ¦ altezza [cm] = 210; resistenza all'effrazione [classe] = 2 ¦ permeabilità all'aria [classe] = 3 ¦ potere fonoisolante [dB] = 38 ¦ trasmittanza termica [W/m²K] = 1,8. Componenti: anta, controtelaio, maniglia, maniglia. Incluso: controtelaio; serratura a profilo europeo; spioncino guadrangolare; fermo di sicurezza; cerniere regolabili in altezza SPECIFICHE TECNICHE: marcatura CE conforme alla direttiva CEE 89/106 RM1 Anta di lega ferrosa acciaio generico; finitura: legno mordenzato; geometria: coibentata ¦ rivestita in pannelli su due facce; impiego: portoncino RM1 Controtelaio di lega ferrosa acciaio generico; geometria: in profilati ¦ in lamiera; impiego: portoncino RM1 Maniglia di lega alluminio anodizzato; geometria: mezza; impiego: interno ¦ portoncino RM1 Maniglia di lega alluminio anodizzato; geometria: a pomolo ¦ tipo "pesante" ¦ fissa ¦ girevole; impiego: esterno ¦ portoncino | 1 cad | 516.4 | 408.22 | 0 | RM.14.05.05.Sb001.0000.a | Portoncino di ingresso di lega ferrosa acciaio generico; finitura: legno mordenzato; geometria: singola anta ¦ coibentato; impiego: interno; larghezza [cm] ≤ 90 ¦ altezza [cm] = 210; resistenza all'effrazione [classe] = 2 ¦ permeabilità all'aria [classe] = 3 ¦ potere fonoisolante [dB] = 38 ¦ trasmittanza termica [W/m²K] = 1,8. Componenti: anta, controtelaio, maniglia, maniglia. Incluso: controtelaio; serratura a profilo europeo; spioncino guadrangolare; fermo di sicurezza; cerniere regolabili in altezza SPECIFICHE TECNICHE: marcatura CE conforme alla direttiva CEE 89/106 | RM1 Anta di lega ferrosa acciaio generico; finitura: legno mordenzato; geometria: coibentata ¦ rivestita in pannelli su due facce; impiego: portoncino RM1 Controtelaio di lega ferrosa acciaio generico; geometria: in profilati ¦ in lamiera; impiego: portoncino RM1 Maniglia di lega alluminio anodizzato; geometria: mezza; impiego: interno ¦ portoncino RM1 Maniglia di lega alluminio anodizzato; geometria: a pomolo ¦ tipo "pesante" ¦ fissa ¦ girevole; impiego: esterno ¦ portoncino | RISORSA MATERIALE | SERRAMENTI | KIT | PORTONCINO | LEGA FERROSA ACCIAIO GENERICO | [6 empty] | MC.22.150.0150.a | Portoncino d'ingresso interno a battente, con struttura portante in profilati di acciaio e lamiera di acciaio, coibentata internamente e rivestimento sulle due facce con pannelli in legno mordenzato. Completo di falso telaio, cilindro a profilo europeo, mezza maniglia all'interno e pomolo fisso o girevole all'esterno azionante lo scrocco, in alluminio anodizzato tipo pesante o ottone, occhio magico grandangolare e fermo di sicurezza, cerniere regolabili in altezza. Misure passaggio fino a 0,90 m per H 2,10 m. - classe 2 | nd | di ingresso | [9 empty] | RM.14.10.00.Sb001.0250.- - RM.14.15.90.Sa001.0005.- - RM.14.15.05.Sb001.0000.- - RM.14.15.90.Sa001.0000.- - | 1 | cad | nd | nd - | interno - | lega ferrosa acciaio generico | resistenza all'effrazione [classe] = 2.0 nd nd nd - permeabilità all'aria [classe] = 3.0 nd nd nd - trasmittanza termica [W/m²K] = 1.8 nd nd nd - potere fonoisolante [dB] = 38.0 nd nd nd - | nd - |  | singola anta - coibentato - | nd ≤ 90.0 nd nd nd - altezza [cm] = 210.0 nd nd nd - | marcatura CE conforme alla direttiva CEE 89/106 | nd - | legno mordenzato - | nd - | nd | nd - | NO |  |  |  |  | nd |  |  |  |  | nd | nd | nd |  | nd | nd | nd | controtelaio; serratura a profilo europeo; spioncino guadrangolare; fermo di sicurezza; cerniere regolabili in altezza | nd | nd | NO | NO
LOM251.RM.14.05.05.Sb001.0000.b | Portoncino di ingresso di lega ferrosa acciaio generico; finitura: legno mordenzato; geometria: singola anta ¦ coibentato; impiego: interno; larghezza [cm] ≤ 90 ¦ altezza [cm] = 210; resistenza all'effrazione [classe] = 3 ¦ permeabilità all'aria [classe] = 3 ¦ potere fonoisolante [dB] = 38 ¦ trasmittanza termica [W/m²K] = 1,8. Componenti: anta, controtelaio, maniglia, maniglia. Incluso: controtelaio; serratura a profilo europeo; spioncino guadrangolare; fermo di sicurezza; cerniere regolabili in altezza SPECIFICHE TECNICHE: marcatura CE conforme alla direttiva CEE 89/106 RM1 Anta di lega ferrosa acciaio generico; finitura: legno mordenzato; geometria: coibentata ¦ rivestita in pannelli su due facce; impiego: portoncino RM1 Controtelaio di lega ferrosa acciaio generico; geometria: in profilati ¦ in lamiera; impiego: portoncino RM1 Maniglia di lega alluminio anodizzato; geometria: mezza; impiego: interno ¦ portoncino RM1 Maniglia di lega alluminio anodizzato; geometria: a pomolo ¦ tipo "pesante" ¦ fissa ¦ girevole; impiego: esterno ¦ portoncino | 1 cad | 779.92 | 616.54 | 0 | RM.14.05.05.Sb001.0000.b | Portoncino di ingresso di lega ferrosa acciaio generico; finitura: legno mordenzato; geometria: singola anta ¦ coibentato; impiego: interno; larghezza [cm] ≤ 90 ¦ altezza [cm] = 210; resistenza all'effrazione [classe] = 3 ¦ permeabilità all'aria [classe] = 3 ¦ potere fonoisolante [dB] = 38 ¦ trasmittanza termica [W/m²K] = 1,8. Componenti: anta, controtelaio, maniglia, maniglia. Incluso: controtelaio; serratura a profilo europeo; spioncino guadrangolare; fermo di sicurezza; cerniere regolabili in altezza SPECIFICHE TECNICHE: marcatura CE conforme alla direttiva CEE 89/106 | RM1 Anta di lega ferrosa acciaio generico; finitura: legno mordenzato; geometria: coibentata ¦ rivestita in pannelli su due facce; impiego: portoncino RM1 Controtelaio di lega ferrosa acciaio generico; geometria: in profilati ¦ in lamiera; impiego: portoncino RM1 Maniglia di lega alluminio anodizzato; geometria: mezza; impiego: interno ¦ portoncino RM1 Maniglia di lega alluminio anodizzato; geometria: a pomolo ¦ tipo "pesante" ¦ fissa ¦ girevole; impiego: esterno ¦ portoncino | RISORSA MATERIALE | SERRAMENTI | KIT | PORTONCINO | LEGA FERROSA ACCIAIO GENERICO | [6 empty] | MC.22.150.0150.b | Portoncino d'ingresso interno a battente, con struttura portante in profilati di acciaio e lamiera di acciaio, coibentata internamente e rivestimento sulle due facce con pannelli in legno mordenzato. Completo di falso telaio, cilindro a profilo europeo, mezza maniglia all'interno e pomolo fisso o girevole all'esterno azionante lo scrocco, in alluminio anodizzato tipo pesante o ottone, occhio magico grandangolare e fermo di sicurezza, cerniere regolabili in altezza. Misure passaggio fino a 0,90 m per H 2,10 m. - classe 3 | nd | di ingresso | [9 empty] | RM.14.10.00.Sb001.0250.- - RM.14.15.90.Sa001.0005.- - RM.14.15.05.Sb001.0000.- - RM.14.15.90.Sa001.0000.- - | 1 | cad | nd | nd - | interno - | lega ferrosa acciaio generico | trasmittanza termica [W/m²K] = 1.8 nd nd nd - permeabilità all'aria [classe] = 3.0 nd nd nd - resistenza all'effrazione [classe] = 3.0 nd nd nd - potere fonoisolante [dB] = 38.0 nd nd nd - | nd - |  | singola anta - coibentato - | altezza [cm] = 210.0 nd nd nd - nd ≤ 90.0 nd nd nd - | marcatura CE conforme alla direttiva CEE 89/106 | nd - | legno mordenzato - | nd - | nd | nd - | NO |  |  |  |  | nd |  |  |  |  | nd | nd | nd |  | nd | nd | nd | controtelaio; serratura a profilo europeo; spioncino guadrangolare; fermo di sicurezza; cerniere regolabili in altezza | nd | nd | NO | NO
LOM251.RM.14.05.25.D0017.0000.- | Finestra a battente di plastica polivinilcloruro (PVC); geometria: singola anta; funzione: autoestinguente; permeabilità all'aria [classe] = 4 ¦ tenuta all'acqua [classe] = 7A ¦ resistenza al vento [classe] = B2 ¦ trasmittanza termica [W/m²K] = 1 ¦ potere fonoisolante [dB] = 36. Componenti: telaio mobile, telaio fisso, vetratura. Incluso: guarnizioni in TPE; maniglie; cerniere; meccanismi di manovra; dispositivi di sicurezza contro false manovre; riscontro inferiore antiscasso; coprifilo interno; viteria. Escluso: controtelaio SPECIFICHE TECNICHE: guarnizioni coestruse saldate negli angoli; cerniere inferiori-superiori simmetriche di portata [kg] = 130 RM1 Telaio mobile di plastica polivinilcloruro (PVC); geometria: profili estrusi ¦ apertura a battente; impiego: finestre. Incluso: carrello di sollevamento; cerniere centrali a scomparsa SPECIFICHE TECNICHE: rinforzato con profili in acciaio zincato spessore [mm] = 15/10; carrello di sollevamento per agevolare la chiusura a battente RM1 Telaio fisso di plastica polivinilcloruro (PVC); geometria: profili estrusi; impiego: finestre SPECIFICHE TECNICHE: rinforzato con profili in acciaio zincato spessore [mm] = 15/10 RM1 Vetratura di vetro generico; geometria: doppia lastra con vetrocamera; impiego: finestre SPECIFICHE TECNICHE: con canalina a bordo caldo TGI | 1 m² | 548.49 | 433.59 | 0 | RM.14.05.25.D0017.0000.- | Finestra a battente di plastica polivinilcloruro (PVC); geometria: singola anta; funzione: autoestinguente; permeabilità all'aria [classe] = 4 ¦ tenuta all'acqua [classe] = 7A ¦ resistenza al vento [classe] = B2 ¦ trasmittanza termica [W/m²K] = 1 ¦ potere fonoisolante [dB] = 36. Componenti: telaio mobile, telaio fisso, vetratura. Incluso: guarnizioni in TPE; maniglie; cerniere; meccanismi di manovra; dispositivi di sicurezza contro false manovre; riscontro inferiore antiscasso; coprifilo interno; viteria. Escluso: controtelaio SPECIFICHE TECNICHE: guarnizioni coestruse saldate negli angoli; cerniere inferiori-superiori simmetriche di portata [kg] = 130 | RM1 Telaio mobile di plastica polivinilcloruro (PVC); geometria: profili estrusi ¦ apertura a battente; impiego: finestre. Incluso: carrello di sollevamento; cerniere centrali a scomparsa SPECIFICHE TECNICHE: rinforzato con profili in acciaio zincato spessore [mm] = 15/10; carrello di sollevamento per agevolare la chiusura a battente RM1 Telaio fisso di plastica polivinilcloruro (PVC); geometria: profili estrusi; impiego: finestre SPECIFICHE TECNICHE: rinforzato con profili in acciaio zincato spessore [mm] = 15/10 RM1 Vetratura di vetro generico; geometria: doppia lastra con vetrocamera; impiego: finestre SPECIFICHE TECNICHE: con canalina a bordo caldo TGI | RISORSA MATERIALE | SERRAMENTI | KIT | FINESTRA | PLASTICA POLIVINILCLORURO (PVC) | [6 empty] | 000000000 | NUOVA VOCE | nd | a battente | [9 empty] | RM.14.10.20.D0017.0000.- - RM.14.10.15.D0017.0005.- - RM.14.10.25.T0000.1765.- - | 1 | m² | nd | autoestinguente - | nd - | plastica polivinilcloruro (PVC) | potere fonoisolante (Rw) [dB] = 36.0 nd nd nd - permeabilità all'aria [classe] = 4.0 nd nd nd - trasmittanza termica (Uw) [W/m²K] = 1.0 nd nd nd - resistenza al vento [classe] = B2 nd nd nd - tenuta all'acqua [classe] = 7A nd nd nd - | nd - |  | singola anta - | nd - | guarnizioni coestruse saldate negli angoli; cerniere inferiori-superiori simmetriche di portata [kg] = 130 | nd - | nd - | nd - | nd | nd - | NO |  |  |  |  | nd |  |  |  |  | nd | nd | nd |  | nd | nd | nd | guarnizioni in TPE; maniglie; cerniere; meccanismi di manovra; dispositivi di sicurezza contro false manovre; riscontro inferiore antiscasso; coprifilo interno; viteria | controtelaio | nd | NO | NO
LOM251.RM.14.05.25.D0017.0005.- | Finestra a battente di plastica polivinilcloruro (PVC); geometria: doppia anta; funzione: autoestinguente; permeabilità all'aria [classe] = 4 ¦ tenuta all'acqua [classe] = 7A ¦ resistenza al vento [classe] = B2 ¦ trasmittanza termica [W/m²K] = 1 ¦ potere fonoisolante [dB] = 36. Componenti: telaio mobile, telaio fisso, vetratura. Incluso: guarnizioni in TPE; maniglie; cerniere; meccanismi di manovra; dispositivi di sicurezza contro false manovre; riscontro inferiore antiscasso; coprifilo interno; viteria. Escluso: controtelaio SPECIFICHE TECNICHE: guarnizioni coestruse saldate negli angoli; cerniere inferiori-superiori simmetriche di portata [kg] = 130 RM1 Telaio mobile di plastica polivinilcloruro (PVC); geometria: profili estrusi ¦ apertura a battente; impiego: finestre. Incluso: carrello di sollevamento; cerniere centrali a scomparsa SPECIFICHE TECNICHE: rinforzato con profili in acciaio zincato spessore [mm] = 15/10; carrello di sollevamento per agevolare la chiusura a battente RM1 Telaio fisso di plastica polivinilcloruro (PVC); geometria: profili estrusi; impiego: finestre SPECIFICHE TECNICHE: rinforzato con profili in acciaio zincato spessore [mm] = 15/10 RM1 Vetratura di vetro generico; geometria: doppia lastra con vetrocamera; impiego: finestre SPECIFICHE TECNICHE: con canalina a bordo caldo TGI | 1 m² | 641.93 | 507.45 | 0 | RM.14.05.25.D0017.0005.- | Finestra a battente di plastica polivinilcloruro (PVC); geometria: doppia anta; funzione: autoestinguente; permeabilità all'aria [classe] = 4 ¦ tenuta all'acqua [classe] = 7A ¦ resistenza al vento [classe] = B2 ¦ trasmittanza termica [W/m²K] = 1 ¦ potere fonoisolante [dB] = 36. Componenti: telaio mobile, telaio fisso, vetratura. Incluso: guarnizioni in TPE; maniglie; cerniere; meccanismi di manovra; dispositivi di sicurezza contro false manovre; riscontro inferiore antiscasso; coprifilo interno; viteria. Escluso: controtelaio SPECIFICHE TECNICHE: guarnizioni coestruse saldate negli angoli; cerniere inferiori-superiori simmetriche di portata [kg] = 130 | RM1 Telaio mobile di plastica polivinilcloruro (PVC); geometria: profili estrusi ¦ apertura a battente; impiego: finestre. Incluso: carrello di sollevamento; cerniere centrali a scomparsa SPECIFICHE TECNICHE: rinforzato con profili in acciaio zincato spessore [mm] = 15/10; carrello di sollevamento per agevolare la chiusura a battente RM1 Telaio fisso di plastica polivinilcloruro (PVC); geometria: profili estrusi; impiego: finestre SPECIFICHE TECNICHE: rinforzato con profili in acciaio zincato spessore [mm] = 15/10 RM1 Vetratura di vetro generico; geometria: doppia lastra con vetrocamera; impiego: finestre SPECIFICHE TECNICHE: con canalina a bordo caldo TGI | RISORSA MATERIALE | SERRAMENTI | KIT | FINESTRA | PLASTICA POLIVINILCLORURO (PVC) | [6 empty] | 000000000 | NUOVA VOCE | nd | a battente | [9 empty] | RM.14.10.20.D0017.0000.- - RM.14.10.15.D0017.0005.- - RM.14.10.25.T0000.1765.- - | 1 | m² | nd | autoestinguente - | nd - | plastica polivinilcloruro (PVC) | trasmittanza termica (Uw) [W/m²K] = 1.0 nd nd nd - potere fonoisolante (Rw) [dB] = 36.0 nd nd nd - tenuta all'acqua [classe] = 7A nd nd nd - resistenza al vento [classe] = B2 nd nd nd - permeabilità all'aria [classe] = 4.0 nd nd nd - | nd - |  | doppia anta - | nd - | guarnizioni coestruse saldate negli angoli; cerniere inferiori-superiori simmetriche di portata [kg] = 130 | nd - | nd - | nd - | nd | nd - | NO |  |  |  |  | nd |  |  |  |  | nd | nd | nd |  | nd | nd | nd | guarnizioni in TPE; maniglie; cerniere; meccanismi di manovra; dispositivi di sicurezza contro false manovre; riscontro inferiore antiscasso; coprifilo interno; viteria | controtelaio | nd | NO | NO
LOM251.RM.14.05.25.D0017.0250.- | Finestra fissa di plastica polivinilcloruro (PVC); funzione: autoestinguente; permeabilità all'aria [classe] = 4 ¦ tenuta all'acqua [classe] = 7A ¦ resistenza al vento [classe] = B2 ¦ trasmittanza termica [W/m²K] = 1 ¦ potere fonoisolante [dB] = 36. Componenti: telaio fisso, vetratura. Incluso: guarnizioni in TPE; maniglie; cerniere; meccanismi di manovra; dispositivi di sicurezza contro false manovre; riscontro inferiore antiscasso; coprifilo interno; viteria. Escluso: controtelaio SPECIFICHE TECNICHE: guarnizioni coestruse saldate negli angoli; cerniere inferiori-superiori simmetriche di portata [kg] = 130 RM1 Telaio fisso di plastica polivinilcloruro (PVC); geometria: profili estrusi; impiego: finestre SPECIFICHE TECNICHE: rinforzato con profili in acciaio zincato spessore [mm] = 15/10 RM1 Vetratura di vetro generico; geometria: doppia lastra con vetrocamera; impiego: finestre SPECIFICHE TECNICHE: con canalina a bordo caldo TGI | 1 m² | 324.48 | 256.5 | 0 | RM.14.05.25.D0017.0250.- | Finestra fissa di plastica polivinilcloruro (PVC); funzione: autoestinguente; permeabilità all'aria [classe] = 4 ¦ tenuta all'acqua [classe] = 7A ¦ resistenza al vento [classe] = B2 ¦ trasmittanza termica [W/m²K] = 1 ¦ potere fonoisolante [dB] = 36. Componenti: telaio fisso, vetratura. Incluso: guarnizioni in TPE; maniglie; cerniere; meccanismi di manovra; dispositivi di sicurezza contro false manovre; riscontro inferiore antiscasso; coprifilo interno; viteria. Escluso: controtelaio SPECIFICHE TECNICHE: guarnizioni coestruse saldate negli angoli; cerniere inferiori-superiori simmetriche di portata [kg] = 130 | RM1 Telaio fisso di plastica polivinilcloruro (PVC); geometria: profili estrusi; impiego: finestre SPECIFICHE TECNICHE: rinforzato con profili in acciaio zincato spessore [mm] = 15/10 RM1 Vetratura di vetro generico; geometria: doppia lastra con vetrocamera; impiego: finestre SPECIFICHE TECNICHE: con canalina a bordo caldo TGI | RISORSA MATERIALE | SERRAMENTI | KIT | FINESTRA | PLASTICA POLIVINILCLORURO (PVC) | [6 empty] | 000000000 | NUOVA VOCE | nd | fissa | [9 empty] | RM.14.10.15.D0017.0005.- - RM.14.10.25.T0000.1765.- - | 1 | m² | nd | autoestinguente - | nd - | plastica polivinilcloruro (PVC) | trasmittanza termica (Uw) [W/m²K] = 1.0 nd nd nd - permeabilità all'aria [classe] = 4.0 nd nd nd - tenuta all'acqua [classe] = 7A nd nd nd - potere fonoisolante (Rw) [dB] = 36.0 nd nd nd - resistenza al vento [classe] = B2 nd nd nd - | nd - |  | nd - | nd - | guarnizioni coestruse saldate negli angoli; cerniere inferiori-superiori simmetriche di portata [kg] = 130 | nd - | nd - | nd - | nd | nd - | NO |  |  |  |  | nd |  |  |  |  | nd | nd | nd |  | nd | nd | nd | guarnizioni in TPE; maniglie; cerniere; meccanismi di manovra; dispositivi di sicurezza contro false manovre; riscontro inferiore antiscasso; coprifilo interno; viteria | controtelaio | nd | NO | NO
LOM251.RM.14.05.25.D0017.0500.- | Finestra scorrevole complanare (ribalta-scorri) di plastica polivinilcloruro (PVC); geometria: doppia anta; funzione: autoestinguente; permeabilità all'aria [classe] = 4 ¦ tenuta all'acqua [classe] = 7A ¦ resistenza al vento [classe] = B2 ¦ trasmittanza termica [W/m²K] = 1 ¦ potere fonoisolante [dB] = 36. Componenti: telaio mobile, telaio fisso, vetratura. Incluso: guarnizioni in TPE; maniglie; cerniere; meccanismi di manovra; dispositivi di sicurezza contro false manovre; riscontro inferiore antiscasso; guide metalliche di scorrimento; coprifilo interno; viteria. Escluso: controtelaio SPECIFICHE TECNICHE: guarnizioni coestruse saldate negli angoli; telaio su n.4 lati RM1 Telaio mobile di plastica polivinilcloruro (PVC); geometria: profili estrusi ¦ apertura scorrevole complanare; impiego: finestre scorrevoli. Incluso: guide metalliche di scorrimento SPECIFICHE TECNICHE: rinforzati con profili in acciaio zincato spessore [mm] = 15/10 RM1 Telaio fisso di plastica polivinilcloruro (PVC); geometria: profili estrusi; impiego: finestre scorrevoli SPECIFICHE TECNICHE: rinforzato con profili in acciaio zincato spessore [mm] = 15/10 RM1 Vetratura di vetro generico; geometria: doppia lastra con vetrocamera; impiego: finestre SPECIFICHE TECNICHE: con canalina a bordo caldo TGI | 1 m² | 521.71 | 412.42 | 0 | RM.14.05.25.D0017.0500.- | Finestra scorrevole complanare (ribalta-scorri) di plastica polivinilcloruro (PVC); geometria: doppia anta; funzione: autoestinguente; permeabilità all'aria [classe] = 4 ¦ tenuta all'acqua [classe] = 7A ¦ resistenza al vento [classe] = B2 ¦ trasmittanza termica [W/m²K] = 1 ¦ potere fonoisolante [dB] = 36. Componenti: telaio mobile, telaio fisso, vetratura. Incluso: guarnizioni in TPE; maniglie; cerniere; meccanismi di manovra; dispositivi di sicurezza contro false manovre; riscontro inferiore antiscasso; guide metalliche di scorrimento; coprifilo interno; viteria. Escluso: controtelaio SPECIFICHE TECNICHE: guarnizioni coestruse saldate negli angoli; telaio su n.4 lati | RM1 Telaio mobile di plastica polivinilcloruro (PVC); geometria: profili estrusi ¦ apertura scorrevole complanare; impiego: finestre scorrevoli. Incluso: guide metalliche di scorrimento SPECIFICHE TECNICHE: rinforzati con profili in acciaio zincato spessore [mm] = 15/10 RM1 Telaio fisso di plastica polivinilcloruro (PVC); geometria: profili estrusi; impiego: finestre scorrevoli SPECIFICHE TECNICHE: rinforzato con profili in acciaio zincato spessore [mm] = 15/10 RM1 Vetratura di vetro generico; geometria: doppia lastra con vetrocamera; impiego: finestre SPECIFICHE TECNICHE: con canalina a bordo caldo TGI | RISORSA MATERIALE | SERRAMENTI | KIT | FINESTRA | PLASTICA POLIVINILCLORURO (PVC) | [6 empty] | 000000000 | NUOVA VOCE | nd | scorrevole complanare (ribalta-scorri) | [9 empty] | RM.14.10.20.D0017.0005.- - RM.14.10.15.D0017.0000.- - RM.14.10.25.T0000.1765.- - | 1 | m² | nd | autoestinguente - | nd - | plastica polivinilcloruro (PVC) | trasmittanza termica (Uw) [W/m²K] = 1.0 nd nd nd - potere fonoisolante (Rw) [dB] = 36.0 nd nd nd - resistenza al vento [classe] = B2 nd nd nd - permeabilità all'aria [classe] = 4.0 nd nd nd - tenuta all'acqua [classe] = 7A nd nd nd - | nd - |  | doppia anta - | nd - | guarnizioni coestruse saldate negli angoli; telaio su n.4 lati | nd - | nd - | nd - | nd | nd - | NO |  |  |  |  | nd |  |  |  |  | nd | nd | nd |  | nd | nd | nd | guarnizioni in TPE; maniglie; cerniere; meccanismi di manovra; dispositivi di sicurezza contro false manovre; riscontro inferiore antiscasso; guide metalliche di scorrimento; coprifilo interno; viteria | controtelaio | nd | NO | NO
LOM251.RM.14.05.25.Qa005.0000.- | Finestra a battente di legno naturale rovere; finitura: verniciata; geometria: singola anta ¦ giunto aperto; spessore telaio [mm] = 80; permeabilità all'aria [classe] = 4 ¦ tenuta all'acqua [classe] = 7A ¦ resistenza al vento [classe] = C3 ¦ trasmittanza termica [W/m²K] = 1,3 ¦ potere fonoisolante [dB] = 36. Componenti: telaio mobile, telaio fisso, vetratura. Incluso: coprigiunti esterni-interni; guarnizioni; maniglia; cerniere; meccanismi di manovra; dispositivi di sicurezza contro false manovre; gocciolatoio; fermavetro; viteria. Escluso: controtelaio SPECIFICHE TECNICHE: legno massello; verniciatura a tre mani con prodotto monocomponente idrosolubile all'acqua; giunto apribile con camera di decompressione per raccolta acqua predisposto per alloggiamento di almeno una guarnizione di tenuta; giunzione angolare dei profili con collanti per esterni in classe D3/D4 RM1 Telaio mobile di legno naturale rovere; finitura: verniciato; geometria: apertura a battente; impiego: finestre; spessore [mm] = 80 SPECIFICHE TECNICHE: legno massello; verniciatura a tre mani con prodotto monocomponente idrosolubile all'acqua RM1 Telaio fisso di legno naturale rovere; finitura: verniciato; impiego: finestre; spessore [mm] = 80 SPECIFICHE TECNICHE: legno massello; verniciatura a tre mani con prodotto monocomponente idrosolubile all'acqua RM1 Vetratura di vetro generico; geometria: doppia lastra con vetrocamera; impiego: finestre | 1 m² | 1164.13 | 920.26 | 0 | RM.14.05.25.Qa005.0000.- | Finestra a battente di legno naturale rovere; finitura: verniciata; geometria: singola anta ¦ giunto aperto; spessore telaio [mm] = 80; permeabilità all'aria [classe] = 4 ¦ tenuta all'acqua [classe] = 7A ¦ resistenza al vento [classe] = C3 ¦ trasmittanza termica [W/m²K] = 1,3 ¦ potere fonoisolante [dB] = 36. Componenti: telaio mobile, telaio fisso, vetratura. Incluso: coprigiunti esterni-interni; guarnizioni; maniglia; cerniere; meccanismi di manovra; dispositivi di sicurezza contro false manovre; gocciolatoio; fermavetro; viteria. Escluso: controtelaio SPECIFICHE TECNICHE: legno massello; verniciatura a tre mani con prodotto monocomponente idrosolubile all'acqua; giunto apribile con camera di decompressione per raccolta acqua predisposto per alloggiamento di almeno una guarnizione di tenuta; giunzione angolare dei profili con collanti per esterni in classe D3/D4 | RM1 Telaio mobile di legno naturale rovere; finitura: verniciato; geometria: apertura a battente; impiego: finestre; spessore [mm] = 80 SPECIFICHE TECNICHE: legno massello; verniciatura a tre mani con prodotto monocomponente idrosolubile all'acqua RM1 Telaio fisso di legno naturale rovere; finitura: verniciato; impiego: finestre; spessore [mm] = 80 SPECIFICHE TECNICHE: legno massello; verniciatura a tre mani con prodotto monocomponente idrosolubile all'acqua RM1 Vetratura di vetro generico; geometria: doppia lastra con vetrocamera; impiego: finestre | RISORSA MATERIALE | SERRAMENTI | KIT | FINESTRA | LEGNO NATURALE ROVERE | [6 empty] | 000000000 | NUOVA VOCE | nd | a battente | [9 empty] | RM.14.10.20.Qa005.0080.- - RM.14.10.15.Qa005.0045.- - RM.14.10.25.T0000.1755.- - | 1 | m² | nd | nd - | nd - | legno naturale rovere | potere fonoisolante (Rw) [dB] = 36.0 nd nd nd - trasmittanza termica (Uw) [W/m²K] = 1.3 nd nd nd - resistenza al vento [classe] = C3 nd nd nd - tenuta all'acqua [classe] = 7A nd nd nd - permeabilità all'aria [classe] = 4.0 nd nd nd - | nd - |  | singola anta - giunto aperto - | spessore telaio [mm] = 80.0 nd nd nd - | legno massello; verniciatura a tre mani con prodotto monocomponente idrosolubile all'acqua; giunto apribile con camera di decompressione per raccolta acqua predisposto per alloggiamento di almeno una guarnizione di tenuta; giunzione angolare dei profili con collanti per esterni in classe D3/D4 | nd - | verniciata - | nd - | nd | nd - | NO |  |  |  |  | nd |  |  |  |  | nd | nd | nd |  | nd | nd | nd | coprigiunti esterni-interni; guarnizioni; maniglia; cerniere; meccanismi di manovra; dispositivi di sicurezza contro false manovre; gocciolatoio; fermavetro; viteria | controtelaio | nd | NO | NO
LOM251.RM.14.05.25.Qa005.0005.- | Finestra a battente di legno naturale rovere; finitura: verniciata; geometria: singola anta ¦ giunto aperto; spessore telaio [mm] = 68; permeabilità all'aria [classe] = 4 ¦ tenuta all'acqua [classe] = 7A ¦ resistenza al vento [classe] = C3 ¦ trasmittanza termica [W/m²K] = 1,3 ¦ potere fonoisolante [dB] = 36. Componenti: telaio mobile, telaio fisso, vetratura. Incluso: coprigiunti esterni-interni; guarnizioni; maniglia; cerniere; meccanismi di manovra; dispositivi di sicurezza contro false manovre; gocciolatoio; fermavetro; viteria. Escluso: controtelaio SPECIFICHE TECNICHE: legno massello; verniciatura a tre mani con prodotto monocomponente idrosolubile all'acqua; giunto apribile con camera di decompressione per raccolta acqua predisposto per alloggiamento di almeno una guarnizione di tenuta; giunzione angolare dei profili con collanti per esterni in classe D3/D4 RM1 Telaio mobile di legno naturale rovere; finitura: verniciato; geometria: apertura a battente; impiego: finestre; spessore [mm] = 68 SPECIFICHE TECNICHE: legno massello; verniciatura a tre mani con prodotto monocomponente idrosolubile all'acqua RM1 Telaio fisso di legno naturale rovere; finitura: verniciato; impiego: finestre; spessore [mm] = 68 SPECIFICHE TECNICHE: legno massello; verniciatura a tre mani con prodotto monocomponente idrosolubile all'acqua RM1 Vetratura di vetro generico; geometria: doppia lastra con vetrocamera; impiego: finestre | 1 m² | 997.82 | 788.79 | 0 | RM.14.05.25.Qa005.0005.- | Finestra a battente di legno naturale rovere; finitura: verniciata; geometria: singola anta ¦ giunto aperto; spessore telaio [mm] = 68; permeabilità all'aria [classe] = 4 ¦ tenuta all'acqua [classe] = 7A ¦ resistenza al vento [classe] = C3 ¦ trasmittanza termica [W/m²K] = 1,3 ¦ potere fonoisolante [dB] = 36. Componenti: telaio mobile, telaio fisso, vetratura. Incluso: coprigiunti esterni-interni; guarnizioni; maniglia; cerniere; meccanismi di manovra; dispositivi di sicurezza contro false manovre; gocciolatoio; fermavetro; viteria. Escluso: controtelaio SPECIFICHE TECNICHE: legno massello; verniciatura a tre mani con prodotto monocomponente idrosolubile all'acqua; giunto apribile con camera di decompressione per raccolta acqua predisposto per alloggiamento di almeno una guarnizione di tenuta; giunzione angolare dei profili con collanti per esterni in classe D3/D4 | RM1 Telaio mobile di legno naturale rovere; finitura: verniciato; geometria: apertura a battente; impiego: finestre; spessore [mm] = 68 SPECIFICHE TECNICHE: legno massello; verniciatura a tre mani con prodotto monocomponente idrosolubile all'acqua RM1 Telaio fisso di legno naturale rovere; finitura: verniciato; impiego: finestre; spessore [mm] = 68 SPECIFICHE TECNICHE: legno massello; verniciatura a tre mani con prodotto monocomponente idrosolubile all'acqua RM1 Vetratura di vetro generico; geometria: doppia lastra con vetrocamera; impiego: finestre | RISORSA MATERIALE | SERRAMENTI | KIT | FINESTRA | LEGNO NATURALE ROVERE | [6 empty] | 000000000 | NUOVA VOCE | nd | a battente | [9 empty] | RM.14.10.20.Qa005.0055.- - RM.14.10.15.Qa005.0030.- - RM.14.10.25.T0000.1755.- - | 1 | m² | nd | nd - | nd - | legno naturale rovere | trasmittanza termica (Uw) [W/m²K] = 1.3 nd nd nd - permeabilità all'aria [classe] = 4.0 nd nd nd - resistenza al vento [classe] = C3 nd nd nd - tenuta all'acqua [classe] = 7A nd nd nd - potere fonoisolante (Rw) [dB] = 36.0 nd nd nd - | nd - |  | singola anta - giunto aperto - | spessore telaio [mm] = 68.0 nd nd nd - | legno massello; verniciatura a tre mani con prodotto monocomponente idrosolubile all'acqua; giunto apribile con camera di decompressione per raccolta acqua predisposto per alloggiamento di almeno una guarnizione di tenuta; giunzione angolare dei profili con collanti per esterni in classe D3/D4 | nd - | verniciata - | nd - | nd | nd - | NO |  |  |  |  | nd |  |  |  |  | nd | nd | nd |  | nd | nd | nd | coprigiunti esterni-interni; guarnizioni; maniglia; cerniere; meccanismi di manovra; dispositivi di sicurezza contro false manovre; gocciolatoio; fermavetro; viteria | controtelaio | nd | NO | NO
LOM251.RM.14.05.25.Qa005.0010.- | Finestra a battente di legno naturale rovere; finitura: verniciata; geometria: doppia anta ¦ giunto aperto; spessore telaio [mm] = 68; permeabilità all'aria [classe] = 4 ¦ tenuta all'acqua [classe] = 7A ¦ resistenza al vento [classe] = C3 ¦ trasmittanza termica [W/m²K] = 1,3 ¦ potere fonoisolante [dB] = 36. Componenti: telaio mobile, telaio fisso, vetratura. Incluso: coprigiunti esterni-interni; guarnizioni; maniglia; cerniere; meccanismi di manovra; dispositivi di sicurezza contro false manovre; gocciolatoio; fermavetro; viteria. Escluso: controtelaio SPECIFICHE TECNICHE: legno massello; verniciatura a tre mani con prodotto monocomponente idrosolubile all'acqua; giunto apribile con camera di decompressione per raccolta acqua predisposto per alloggiamento di almeno una guarnizione di tenuta; giunzione angolare dei profili con collanti per esterni in classe D3/D4 RM1 Telaio mobile di legno naturale rovere; finitura: verniciato; geometria: apertura a battente; impiego: finestre; spessore [mm] = 68 SPECIFICHE TECNICHE: legno massello; verniciatura a tre mani con prodotto monocomponente idrosolubile all'acqua RM1 Telaio fisso di legno naturale rovere; finitura: verniciato; impiego: finestre; spessore [mm] = 68 SPECIFICHE TECNICHE: legno massello; verniciatura a tre mani con prodotto monocomponente idrosolubile all'acqua RM1 Vetratura di vetro generico; geometria: doppia lastra con vetrocamera; impiego: finestre | 1 m² | 757.85 | 599.09 | 0 | RM.14.05.25.Qa005.0010.- | Finestra a battente di legno naturale rovere; finitura: verniciata; geometria: doppia anta ¦ giunto aperto; spessore telaio [mm] = 68; permeabilità all'aria [classe] = 4 ¦ tenuta all'acqua [classe] = 7A ¦ resistenza al vento [classe] = C3 ¦ trasmittanza termica [W/m²K] = 1,3 ¦ potere fonoisolante [dB] = 36. Componenti: telaio mobile, telaio fisso, vetratura. Incluso: coprigiunti esterni-interni; guarnizioni; maniglia; cerniere; meccanismi di manovra; dispositivi di sicurezza contro false manovre; gocciolatoio; fermavetro; viteria. Escluso: controtelaio SPECIFICHE TECNICHE: legno massello; verniciatura a tre mani con prodotto monocomponente idrosolubile all'acqua; giunto apribile con camera di decompressione per raccolta acqua predisposto per alloggiamento di almeno una guarnizione di tenuta; giunzione angolare dei profili con collanti per esterni in classe D3/D4 | RM1 Telaio mobile di legno naturale rovere; finitura: verniciato; geometria: apertura a battente; impiego: finestre; spessore [mm] = 68 SPECIFICHE TECNICHE: legno massello; verniciatura a tre mani con prodotto monocomponente idrosolubile all'acqua RM1 Telaio fisso di legno naturale rovere; finitura: verniciato; impiego: finestre; spessore [mm] = 68 SPECIFICHE TECNICHE: legno massello; verniciatura a tre mani con prodotto monocomponente idrosolubile all'acqua RM1 Vetratura di vetro generico; geometria: doppia lastra con vetrocamera; impiego: finestre | RISORSA MATERIALE | SERRAMENTI | KIT | FINESTRA | LEGNO NATURALE ROVERE | [6 empty] | 000000000 | NUOVA VOCE | nd | a battente | [9 empty] | RM.14.10.20.Qa005.0055.- - RM.14.10.15.Qa005.0030.- - RM.14.10.25.T0000.1755.- - | 1 | m² | nd | nd - | nd - | legno naturale rovere | permeabilità all'aria [classe] = 4.0 nd nd nd - resistenza al vento [classe] = C3 nd nd nd - tenuta all'acqua [classe] = 7A nd nd nd - potere fonoisolante (Rw) [dB] = 36.0 nd nd nd - trasmittanza termica (Uw) [W/m²K] = 1.3 nd nd nd - | nd - |  | doppia anta - giunto aperto - | spessore telaio [mm] = 68.0 nd nd nd - | legno massello; verniciatura a tre mani con prodotto monocomponente idrosolubile all'acqua; giunto apribile con camera di decompressione per raccolta acqua predisposto per alloggiamento di almeno una guarnizione di tenuta; giunzione angolare dei profili con collanti per esterni in classe D3/D4 | nd - | verniciata - | nd - | nd | nd - | NO |  |  |  |  | nd |  |  |  |  | nd | nd | nd |  | nd | nd | nd | coprigiunti esterni-interni; guarnizioni; maniglia; cerniere; meccanismi di manovra; dispositivi di sicurezza contro false manovre; gocciolatoio; fermavetro; viteria | controtelaio | nd | NO | NO
LOM251.RM.14.05.25.Qa005.0015.- | Finestra a battente di legno naturale rovere; finitura: verniciata; geometria: singola anta ¦ giunto aperto; spessore telaio [mm] = 80; permeabilità all'aria [classe] = 4 ¦ tenuta all'acqua [classe] = 7A ¦ resistenza al vento [classe] = C3 ¦ trasmittanza termica [W/m²K] = 1 ¦ potere fonoisolante [dB] = 36. Componenti: telaio mobile, telaio fisso, vetratura. Incluso: coprigiunti esterni-interni; guarnizioni; maniglia; cerniere; meccanismi di manovra; dispositivi di sicurezza contro false manovre; gocciolatoio; fermavetro; viteria. Escluso: controtelaio SPECIFICHE TECNICHE: legno massello; verniciatura a tre mani con prodotto monocomponente idrosolubile all'acqua; giunto apribile con camera di decompressione per raccolta acqua predisposto per alloggiamento di almeno una guarnizione di tenuta; giunzione angolare dei profili con collanti per esterni in classe D3/D4 RM1 Telaio mobile di legno naturale rovere; finitura: verniciato; geometria: apertura a battente; impiego: finestre; spessore [mm] = 80 SPECIFICHE TECNICHE: legno massello; verniciatura a tre mani con prodotto monocomponente idrosolubile all'acqua RM1 Telaio fisso di legno naturale rovere; finitura: verniciato; impiego: finestre; spessore [mm] = 80 SPECIFICHE TECNICHE: legno massello; verniciatura a tre mani con prodotto monocomponente idrosolubile all'acqua RM1 Vetratura di vetro generico; geometria: doppia lastra con vetrocamera; impiego: finestre | 1 m² | 1164.13 | 920.26 | 0 | RM.14.05.25.Qa005.0015.- | Finestra a battente di legno naturale rovere; finitura: verniciata; geometria: singola anta ¦ giunto aperto; spessore telaio [mm] = 80; permeabilità all'aria [classe] = 4 ¦ tenuta all'acqua [classe] = 7A ¦ resistenza al vento [classe] = C3 ¦ trasmittanza termica [W/m²K] = 1 ¦ potere fonoisolante [dB] = 36. Componenti: telaio mobile, telaio fisso, vetratura. Incluso: coprigiunti esterni-interni; guarnizioni; maniglia; cerniere; meccanismi di manovra; dispositivi di sicurezza contro false manovre; gocciolatoio; fermavetro; viteria. Escluso: controtelaio SPECIFICHE TECNICHE: legno massello; verniciatura a tre mani con prodotto monocomponente idrosolubile all'acqua; giunto apribile con camera di decompressione per raccolta acqua predisposto per alloggiamento di almeno una guarnizione di tenuta; giunzione angolare dei profili con collanti per esterni in classe D3/D4 | RM1 Telaio mobile di legno naturale rovere; finitura: verniciato; geometria: apertura a battente; impiego: finestre; spessore [mm] = 80 SPECIFICHE TECNICHE: legno massello; verniciatura a tre mani con prodotto monocomponente idrosolubile all'acqua RM1 Telaio fisso di legno naturale rovere; finitura: verniciato; impiego: finestre; spessore [mm] = 80 SPECIFICHE TECNICHE: legno massello; verniciatura a tre mani con prodotto monocomponente idrosolubile all'acqua RM1 Vetratura di vetro generico; geometria: doppia lastra con vetrocamera; impiego: finestre | RISORSA MATERIALE | SERRAMENTI | KIT | FINESTRA | LEGNO NATURALE ROVERE | [6 empty] | 000000000 | NUOVA VOCE | nd | a battente | [9 empty] | RM.14.10.20.Qa005.0080.- - RM.14.10.15.Qa005.0045.- - RM.14.10.25.T0000.1755.- - | 1 | m² | nd | nd - | nd - | legno naturale rovere | tenuta all'acqua [classe] = 7A nd nd nd - resistenza al vento [classe] = C3 nd nd nd - trasmittanza termica (Uw) [W/m²K] = 1.0 nd nd nd - potere fonoisolante (Rw) [dB] = 36.0 nd nd nd - permeabilità all'aria [classe] = 4.0 nd nd nd - | nd - |  | singola anta - giunto aperto - | spessore telaio [mm] = 80.0 nd nd nd - | legno massello; verniciatura a tre mani con prodotto monocomponente idrosolubile all'acqua; giunto apribile con camera di decompressione per raccolta acqua predisposto per alloggiamento di almeno una guarnizione di tenuta; giunzione angolare dei profili con collanti per esterni in classe D3/D4 | nd - | verniciata - | nd - | nd | nd - | NO |  |  |  |  | nd |  |  |  |  | nd | nd | nd |  | nd | nd | nd | coprigiunti esterni-interni; guarnizioni; maniglia; cerniere; meccanismi di manovra; dispositivi di sicurezza contro false manovre; gocciolatoio; fermavetro; viteria | controtelaio | nd | NO | NO
LOM251.RM.14.05.25.Qa005.0020.- | Finestra a battente di legno naturale rovere; finitura: verniciata; geometria: doppia anta ¦ giunto aperto; spessore telaio [mm] = 80; permeabilità all'aria [classe] = 4 ¦ tenuta all'acqua [classe] = 7A ¦ resistenza al vento [classe] = C3 ¦ trasmittanza termica [W/m²K] = 1 ¦ potere fonoisolante [dB] = 36. Componenti: telaio mobile, telaio fisso, vetratura. Incluso: coprigiunti esterni-interni; guarnizioni; maniglia; cerniere; meccanismi di manovra; dispositivi di sicurezza contro false manovre; gocciolatoio; fermavetro; viteria. Escluso: controtelaio SPECIFICHE TECNICHE: legno massello; verniciatura a tre mani con prodotto monocomponente idrosolubile all'acqua; giunto apribile con camera di decompressione per raccolta acqua predisposto per alloggiamento di almeno una guarnizione di tenuta; giunzione angolare dei profili con collanti per esterni in classe D3/D4 RM1 Telaio mobile di legno naturale rovere; finitura: verniciato; geometria: apertura a battente; impiego: finestre; spessore [mm] = 80 SPECIFICHE TECNICHE: legno massello; verniciatura a tre mani con prodotto monocomponente idrosolubile all'acqua RM1 Telaio fisso di legno naturale rovere; finitura: verniciato; impiego: finestre; spessore [mm] = 80 SPECIFICHE TECNICHE: legno massello; verniciatura a tre mani con prodotto monocomponente idrosolubile all'acqua RM1 Vetratura di vetro generico; geometria: doppia lastra con vetrocamera; impiego: finestre | 1 m² | 883.15 | 698.14 | 0 | RM.14.05.25.Qa005.0020.- | Finestra a battente di legno naturale rovere; finitura: verniciata; geometria: doppia anta ¦ giunto aperto; spessore telaio [mm] = 80; permeabilità all'aria [classe] = 4 ¦ tenuta all'acqua [classe] = 7A ¦ resistenza al vento [classe] = C3 ¦ trasmittanza termica [W/m²K] = 1 ¦ potere fonoisolante [dB] = 36. Componenti: telaio mobile, telaio fisso, vetratura. Incluso: coprigiunti esterni-interni; guarnizioni; maniglia; cerniere; meccanismi di manovra; dispositivi di sicurezza contro false manovre; gocciolatoio; fermavetro; viteria. Escluso: controtelaio SPECIFICHE TECNICHE: legno massello; verniciatura a tre mani con prodotto monocomponente idrosolubile all'acqua; giunto apribile con camera di decompressione per raccolta acqua predisposto per alloggiamento di almeno una guarnizione di tenuta; giunzione angolare dei profili con collanti per esterni in classe D3/D4 | RM1 Telaio mobile di legno naturale rovere; finitura: verniciato; geometria: apertura a battente; impiego: finestre; spessore [mm] = 80 SPECIFICHE TECNICHE: legno massello; verniciatura a tre mani con prodotto monocomponente idrosolubile all'acqua RM1 Telaio fisso di legno naturale rovere; finitura: verniciato; impiego: finestre; spessore [mm] = 80 SPECIFICHE TECNICHE: legno massello; verniciatura a tre mani con prodotto monocomponente idrosolubile all'acqua RM1 Vetratura di vetro generico; geometria: doppia lastra con vetrocamera; impiego: finestre | RISORSA MATERIALE | SERRAMENTI | KIT | FINESTRA | LEGNO NATURALE ROVERE | [6 empty] | 000000000 | NUOVA VOCE | nd | a battente | [9 empty] | RM.14.10.20.Qa005.0080.- - RM.14.10.15.Qa005.0045.- - RM.14.10.25.T0000.1755.- - | 1 | m² | nd | nd - | nd - | legno naturale rovere | trasmittanza termica (Uw) [W/m²K] = 1.0 nd nd nd - tenuta all'acqua [classe] = 7A nd nd nd - potere fonoisolante (Rw) [dB] = 36.0 nd nd nd - permeabilità all'aria [classe] = 4.0 nd nd nd - resistenza al vento [classe] = C3 nd nd nd - | nd - |  | doppia anta - giunto aperto - | spessore telaio [mm] = 80.0 nd nd nd - | legno massello; verniciatura a tre mani con prodotto monocomponente idrosolubile all'acqua; giunto apribile con camera di decompressione per raccolta acqua predisposto per alloggiamento di almeno una guarnizione di tenuta; giunzione angolare dei profili con collanti per esterni in classe D3/D4 | nd - | verniciata - | nd - | nd | nd - | NO |  |  |  |  | nd |  |  |  |  | nd | nd | nd |  | nd | nd | nd | coprigiunti esterni-interni; guarnizioni; maniglia; cerniere; meccanismi di manovra; dispositivi di sicurezza contro false manovre; gocciolatoio; fermavetro; viteria | controtelaio | nd | NO | NO
LOM251.RM.14.05.25.Qa005.0250.- | Finestra a bilico orizzontale di legno naturale rovere; finitura: verniciata; geometria: singola anta ¦ giunto aperto; spessore telaio [mm] = 80; permeabilità all'aria [classe] = 4 ¦ tenuta all'acqua [classe] = 7A ¦ resistenza al vento [classe] = C3 ¦ trasmittanza termica [W/m²K] = 1 ¦ potere fonoisolante [dB] = 36. Componenti: telaio mobile, telaio fisso, vetratura. Incluso: coprigiunti esterni-interni; guarnizioni; maniglia; cerniere; meccanismi di manovra; dispositivi di sicurezza contro false manovre; gocciolatoio; fermavetro; viteria. Escluso: controtelaio SPECIFICHE TECNICHE: legno lamellare; verniciatura a tre mani con prodotto monocomponente idrosolubile all'acqua; giunto apribile con camera di decompressione per raccolta acqua predisposto per alloggiamento di almeno una guarnizione di tenuta; giunzione angolare dei profili con collanti per esterni in classe D3/D4 RM1 Telaio mobile di legno naturale rovere; finitura: verniciato; geometria: apertura a bilico orizzontale; impiego: finestre; spessore [mm] = 80 SPECIFICHE TECNICHE: legno lamellare da segati stagionati; verniciatura a tre mani con prodotto monocomponente idrosolubile all'acqua RM1 Telaio fisso di legno naturale rovere; finitura: verniciato; impiego: finestre; spessore [mm] = 80 SPECIFICHE TECNICHE: legno lamellare da segati stagionati; verniciatura a tre mani con prodotto monocomponente idrosolubile all'acqua RM1 Vetratura di vetro generico; geometria: doppia lastra con vetrocamera; impiego: finestre | 1 m² | 2537.23 | 2005.71 | 0 | RM.14.05.25.Qa005.0250.- | Finestra a bilico orizzontale di legno naturale rovere; finitura: verniciata; geometria: singola anta ¦ giunto aperto; spessore telaio [mm] = 80; permeabilità all'aria [classe] = 4 ¦ tenuta all'acqua [classe] = 7A ¦ resistenza al vento [classe] = C3 ¦ trasmittanza termica [W/m²K] = 1 ¦ potere fonoisolante [dB] = 36. Componenti: telaio mobile, telaio fisso, vetratura. Incluso: coprigiunti esterni-interni; guarnizioni; maniglia; cerniere; meccanismi di manovra; dispositivi di sicurezza contro false manovre; gocciolatoio; fermavetro; viteria. Escluso: controtelaio SPECIFICHE TECNICHE: legno lamellare; verniciatura a tre mani con prodotto monocomponente idrosolubile all'acqua; giunto apribile con camera di decompressione per raccolta acqua predisposto per alloggiamento di almeno una guarnizione di tenuta; giunzione angolare dei profili con collanti per esterni in classe D3/D4 | RM1 Telaio mobile di legno naturale rovere; finitura: verniciato; geometria: apertura a bilico orizzontale; impiego: finestre; spessore [mm] = 80 SPECIFICHE TECNICHE: legno lamellare da segati stagionati; verniciatura a tre mani con prodotto monocomponente idrosolubile all'acqua RM1 Telaio fisso di legno naturale rovere; finitura: verniciato; impiego: finestre; spessore [mm] = 80 SPECIFICHE TECNICHE: legno lamellare da segati stagionati; verniciatura a tre mani con prodotto monocomponente idrosolubile all'acqua RM1 Vetratura di vetro generico; geometria: doppia lastra con vetrocamera; impiego: finestre | RISORSA MATERIALE | SERRAMENTI | KIT | FINESTRA | LEGNO NATURALE ROVERE | [6 empty] | 000000000 | NUOVA VOCE | nd | a bilico orizzontale | [9 empty] | RM.14.10.20.Qa005.0050.- - RM.14.10.15.Qa005.0025.- - RM.14.10.25.T0000.1755.- - | 1 | m² | nd | nd - | nd - | legno naturale rovere | potere fonoisolante (Rw) [dB] = 36.0 nd nd nd - resistenza al vento [classe] = C3 nd nd nd - permeabilità all'aria [classe] = 4.0 nd nd nd - tenuta all'acqua [classe] = 7A nd nd nd - trasmittanza termica (Uw) [W/m²K] = 1.0 nd nd nd - | nd - |  | singola anta - giunto aperto - | spessore telaio [mm] = 80.0 nd nd nd - | legno lamellare; verniciatura a tre mani con prodotto monocomponente idrosolubile all'acqua; giunto apribile con camera di decompressione per raccolta acqua predisposto per alloggiamento di almeno una guarnizione di tenuta; giunzione angolare dei profili con collanti per esterni in classe D3/D4 | nd - | verniciata - | nd - | nd | nd - | NO |  |  |  |  | nd |  |  |  |  | nd | nd | nd |  | nd | nd | nd | coprigiunti esterni-interni; guarnizioni; maniglia; cerniere; meccanismi di manovra; dispositivi di sicurezza contro false manovre; gocciolatoio; fermavetro; viteria | controtelaio | nd | NO | NO
LOM251.RM.14.05.25.Qa005.0255.- | Finestra a bilico orizzontale di legno naturale rovere; finitura: verniciata; geometria: singola anta ¦ giunto aperto; spessore telaio [mm] = 68; permeabilità all'aria [classe] = 4 ¦ tenuta all'acqua [classe] = 7A ¦ resistenza al vento [classe] = C3 ¦ trasmittanza termica [W/m²K] = 1,3 ¦ potere fonoisolante [dB] = 36. Componenti: telaio mobile, telaio fisso, vetratura. Incluso: coprigiunti esterni-interni; guarnizioni; maniglia; cerniere; meccanismi di manovra; dispositivi di sicurezza contro false manovre; gocciolatoio; fermavetro; viteria. Escluso: controtelaio SPECIFICHE TECNICHE: legno lamellare; verniciatura a tre mani con prodotto monocomponente idrosolubile all'acqua; giunto apribile con camera di decompressione per raccolta acqua predisposto per alloggiamento di almeno una guarnizione di tenuta; giunzione angolare dei profili con collanti per esterni in classe D3/D4 RM1 Telaio mobile di legno naturale rovere; finitura: verniciato; geometria: apertura a bilico orizzontale; impiego: finestre; spessore [mm] = 68 SPECIFICHE TECNICHE: legno lamellare da segati stagionati; verniciatura a tre mani con prodotto monocomponente idrosolubile all'acqua RM1 Telaio fisso di legno naturale rovere; finitura: verniciato; impiego: finestre; spessore [mm] = 68 SPECIFICHE TECNICHE: legno lamellare; verniciatura a tre mani con prodotto monocomponente idrosolubile all'acqua RM1 Vetratura di vetro generico; geometria: doppia lastra con vetrocamera; impiego: finestre | 1 m² | 2367.76 | 1871.75 | 0 | RM.14.05.25.Qa005.0255.- | Finestra a bilico orizzontale di legno naturale rovere; finitura: verniciata; geometria: singola anta ¦ giunto aperto; spessore telaio [mm] = 68; permeabilità all'aria [classe] = 4 ¦ tenuta all'acqua [classe] = 7A ¦ resistenza al vento [classe] = C3 ¦ trasmittanza termica [W/m²K] = 1,3 ¦ potere fonoisolante [dB] = 36. Componenti: telaio mobile, telaio fisso, vetratura. Incluso: coprigiunti esterni-interni; guarnizioni; maniglia; cerniere; meccanismi di manovra; dispositivi di sicurezza contro false manovre; gocciolatoio; fermavetro; viteria. Escluso: controtelaio SPECIFICHE TECNICHE: legno lamellare; verniciatura a tre mani con prodotto monocomponente idrosolubile all'acqua; giunto apribile con camera di decompressione per raccolta acqua predisposto per alloggiamento di almeno una guarnizione di tenuta; giunzione angolare dei profili con collanti per esterni in classe D3/D4 | RM1 Telaio mobile di legno naturale rovere; finitura: verniciato; geometria: apertura a bilico orizzontale; impiego: finestre; spessore [mm] = 68 SPECIFICHE TECNICHE: legno lamellare da segati stagionati; verniciatura a tre mani con prodotto monocomponente idrosolubile all'acqua RM1 Telaio fisso di legno naturale rovere; finitura: verniciato; impiego: finestre; spessore [mm] = 68 SPECIFICHE TECNICHE: legno lamellare; verniciatura a tre mani con prodotto monocomponente idrosolubile all'acqua RM1 Vetratura di vetro generico; geometria: doppia lastra con vetrocamera; impiego: finestre | RISORSA MATERIALE | SERRAMENTI | KIT | FINESTRA | LEGNO NATURALE ROVERE | [6 empty] | 000000000 | NUOVA VOCE | nd | a bilico orizzontale | [9 empty] | RM.14.10.20.Qa005.0065.- - RM.14.10.15.Qa005.0035.- - RM.14.10.25.T0000.1755.- - | 1 | m² | nd | nd - | nd - | legno naturale rovere | permeabilità all'aria [classe] = 4.0 nd nd nd - tenuta all'acqua [classe] = 7A nd nd nd - trasmittanza termica (Uw) [W/m²K] = 1.3 nd nd nd - potere fonoisolante (Rw) [dB] = 36.0 nd nd nd - resistenza al vento [classe] = C3 nd nd nd - | nd - |  | singola anta - giunto aperto - | spessore telaio [mm] = 68.0 nd nd nd - | legno lamellare; verniciatura a tre mani con prodotto monocomponente idrosolubile all'acqua; giunto apribile con camera di decompressione per raccolta acqua predisposto per alloggiamento di almeno una guarnizione di tenuta; giunzione angolare dei profili con collanti per esterni in classe D3/D4 | nd - | verniciata - | nd - | nd | nd - | NO |  |  |  |  | nd |  |  |  |  | nd | nd | nd |  | nd | nd | nd | coprigiunti esterni-interni; guarnizioni; maniglia; cerniere; meccanismi di manovra; dispositivi di sicurezza contro false manovre; gocciolatoio; fermavetro; viteria | controtelaio | nd | NO | NO
LOM251.RM.14.05.25.Qa005.0260.- | Finestra a bilico orizzontale di legno naturale rovere; finitura: verniciata; geometria: singola anta ¦ giunto aperto; spessore telaio [mm] = 69 ÷ 78; permeabilità all'aria [classe] = 4 ¦ tenuta all'acqua [classe] = 7A ¦ resistenza al vento [classe] = C3 ¦ trasmittanza termica [W/m²K] = 1 ¦ potere fonoisolante [dB] = 36. Componenti: telaio mobile, telaio fisso, vetratura. Incluso: coprigiunti esterni-interni; guarnizioni; maniglia; cerniere; meccanismi di manovra; dispositivi di sicurezza contro false manovre; gocciolatoio; fermavetro; viteria. Escluso: controtelaio SPECIFICHE TECNICHE: legno lamellare; verniciatura a tre mani con prodotto monocomponente idrosolubile all'acqua; giunto apribile con camera di decompressione per raccolta acqua predisposto per alloggiamento di almeno una guarnizione di tenuta; giunzione angolare dei profili con collanti per esterni in classe D3/D4 RM1 Telaio mobile di legno naturale rovere; finitura: verniciato; geometria: apertura a bilico orizzontale; impiego: finestre; spessore [mm] = 80 SPECIFICHE TECNICHE: legno lamellare da segati stagionati; verniciatura a tre mani con prodotto monocomponente idrosolubile all'acqua RM1 Telaio fisso di legno naturale rovere; finitura: verniciato; impiego: finestre; spessore [mm] = 80 SPECIFICHE TECNICHE: legno lamellare da segati stagionati; verniciatura a tre mani con prodotto monocomponente idrosolubile all'acqua RM1 Vetratura di vetro generico; geometria: doppia lastra con vetrocamera; impiego: finestre | 1 m² | 2537.23 | 2005.71 | 0 | RM.14.05.25.Qa005.0260.- | Finestra a bilico orizzontale di legno naturale rovere; finitura: verniciata; geometria: singola anta ¦ giunto aperto; spessore telaio [mm] = 69 ÷ 78; permeabilità all'aria [classe] = 4 ¦ tenuta all'acqua [classe] = 7A ¦ resistenza al vento [classe] = C3 ¦ trasmittanza termica [W/m²K] = 1 ¦ potere fonoisolante [dB] = 36. Componenti: telaio mobile, telaio fisso, vetratura. Incluso: coprigiunti esterni-interni; guarnizioni; maniglia; cerniere; meccanismi di manovra; dispositivi di sicurezza contro false manovre; gocciolatoio; fermavetro; viteria. Escluso: controtelaio SPECIFICHE TECNICHE: legno lamellare; verniciatura a tre mani con prodotto monocomponente idrosolubile all'acqua; giunto apribile con camera di decompressione per raccolta acqua predisposto per alloggiamento di almeno una guarnizione di tenuta; giunzione angolare dei profili con collanti per esterni in classe D3/D4 | RM1 Telaio mobile di legno naturale rovere; finitura: verniciato; geometria: apertura a bilico orizzontale; impiego: finestre; spessore [mm] = 80 SPECIFICHE TECNICHE: legno lamellare da segati stagionati; verniciatura a tre mani con prodotto monocomponente idrosolubile all'acqua RM1 Telaio fisso di legno naturale rovere; finitura: verniciato; impiego: finestre; spessore [mm] = 80 SPECIFICHE TECNICHE: legno lamellare da segati stagionati; verniciatura a tre mani con prodotto monocomponente idrosolubile all'acqua RM1 Vetratura di vetro generico; geometria: doppia lastra con vetrocamera; impiego: finestre | RISORSA MATERIALE | SERRAMENTI | KIT | FINESTRA | LEGNO NATURALE ROVERE | [6 empty] | 000000000 | NUOVA VOCE | nd | a bilico orizzontale | [9 empty] | RM.14.10.20.Qa005.0010.- - RM.14.10.15.Qa005.0005.- - RM.14.10.25.T0000.1755.- - | 1 | m² | nd | nd - | nd - | legno naturale rovere | tenuta all'acqua [classe] = 7A nd nd nd - potere fonoisolante (Rw) [dB] = 36.0 nd nd nd - permeabilità all'aria [classe] = 4.0 nd nd nd - resistenza al vento [classe] = C3 nd nd nd - trasmittanza termica (Uw) [W/m²K] = 1.0 nd nd nd - | nd - |  | singola anta - giunto aperto - | spessore telaio [mm] = 69.0 ÷ 78.0 nd - | legno lamellare; verniciatura a tre mani con prodotto monocomponente idrosolubile all'acqua; giunto apribile con camera di decompressione per raccolta acqua predisposto per alloggiamento di almeno una guarnizione di tenuta; giunzione angolare dei profili con collanti per esterni in classe D3/D4 | nd - | verniciata - | nd - | nd | nd - | NO |  |  |  |  | nd |  |  |  |  | nd | nd | nd |  | nd | nd | nd | coprigiunti esterni-interni; guarnizioni; maniglia; cerniere; meccanismi di manovra; dispositivi di sicurezza contro false manovre; gocciolatoio; fermavetro; viteria | controtelaio | nd | NO | NO
LOM251.RM.14.05.25.Qa005.0500.- | Finestra a oscillo-battente (anta-ribalta) di legno naturale rovere; finitura: verniciata; geometria: singola anta ¦ giunto aperto; spessore telaio [mm] = 80; permeabilità all'aria [classe] = 4 ¦ tenuta all'acqua [classe] = 7A ¦ resistenza al vento [classe] = C3 ¦ trasmittanza termica [W/m²K] = 1,3 ¦ potere fonoisolante [dB] = 36. Componenti: telaio mobile, telaio fisso, vetratura. Incluso: coprigiunti esterni-interni; guarnizioni; maniglia; cerniere; meccanismi di manovra; dispositivi di sicurezza contro false manovre; gocciolatoio; fermavetro; viteria. Escluso: controtelaio SPECIFICHE TECNICHE: legno massello; verniciatura a tre mani con prodotto monocomponente idrosolubile all'acqua; giunto apribile con camera di decompressione per raccolta acqua predisposto per alloggiamento di almeno una guarnizione di tenuta; giunzione angolare dei profili con collanti per esterni in classe D3/D4 RM1 Telaio mobile di legno naturale rovere; finitura: verniciato; geometria: apertura oscillo-battente; impiego: finestre; spessore [mm] = 80 SPECIFICHE TECNICHE: legno massello; verniciatura a tre mani con prodotto monocomponente idrosolubile all'acqua RM1 Telaio fisso di legno naturale rovere; finitura: verniciato; impiego: finestre; spessore [mm] = 80 SPECIFICHE TECNICHE: legno massello; verniciatura a tre mani con prodotto monocomponente idrosolubile all'acqua RM1 Vetratura di vetro generico; geometria: doppia lastra con vetrocamera; impiego: finestre | 1 m² | 1315 | 1039.52 | 0 | RM.14.05.25.Qa005.0500.- | Finestra a oscillo-battente (anta-ribalta) di legno naturale rovere; finitura: verniciata; geometria: singola anta ¦ giunto aperto; spessore telaio [mm] = 80; permeabilità all'aria [classe] = 4 ¦ tenuta all'acqua [classe] = 7A ¦ resistenza al vento [classe] = C3 ¦ trasmittanza termica [W/m²K] = 1,3 ¦ potere fonoisolante [dB] = 36. Componenti: telaio mobile, telaio fisso, vetratura. Incluso: coprigiunti esterni-interni; guarnizioni; maniglia; cerniere; meccanismi di manovra; dispositivi di sicurezza contro false manovre; gocciolatoio; fermavetro; viteria. Escluso: controtelaio SPECIFICHE TECNICHE: legno massello; verniciatura a tre mani con prodotto monocomponente idrosolubile all'acqua; giunto apribile con camera di decompressione per raccolta acqua predisposto per alloggiamento di almeno una guarnizione di tenuta; giunzione angolare dei profili con collanti per esterni in classe D3/D4 | RM1 Telaio mobile di legno naturale rovere; finitura: verniciato; geometria: apertura oscillo-battente; impiego: finestre; spessore [mm] = 80 SPECIFICHE TECNICHE: legno massello; verniciatura a tre mani con prodotto monocomponente idrosolubile all'acqua RM1 Telaio fisso di legno naturale rovere; finitura: verniciato; impiego: finestre; spessore [mm] = 80 SPECIFICHE TECNICHE: legno massello; verniciatura a tre mani con prodotto monocomponente idrosolubile all'acqua RM1 Vetratura di vetro generico; geometria: doppia lastra con vetrocamera; impiego: finestre | RISORSA MATERIALE | SERRAMENTI | KIT | FINESTRA | LEGNO NATURALE ROVERE | [6 empty] | 000000000 | NUOVA VOCE | nd | a oscillo-battente (anta-ribalta) | [9 empty] | RM.14.10.20.Qa005.0000.- - RM.14.10.15.Qa005.0045.- - RM.14.10.25.T0000.1755.- - | 1 | m² | nd | nd - | nd - | legno naturale rovere | resistenza al vento [classe] = C3 nd nd nd - trasmittanza termica (Uw) [W/m²K] = 1.3 nd nd nd - permeabilità all'aria [classe] = 4.0 nd nd nd - tenuta all'acqua [classe] = 7A nd nd nd - potere fonoisolante (Rw) [dB] = 36.0 nd nd nd - | nd - |  | singola anta - giunto aperto - | spessore telaio [mm] = 80.0 nd nd nd - | legno massello; verniciatura a tre mani con prodotto monocomponente idrosolubile all'acqua; giunto apribile con camera di decompressione per raccolta acqua predisposto per alloggiamento di almeno una guarnizione di tenuta; giunzione angolare dei profili con collanti per esterni in classe D3/D4 | nd - | verniciata - | nd - | nd | nd - | NO |  |  |  |  | nd |  |  |  |  | nd | nd | nd |  | nd | nd | nd | coprigiunti esterni-interni; guarnizioni; maniglia; cerniere; meccanismi di manovra; dispositivi di sicurezza contro false manovre; gocciolatoio; fermavetro; viteria | controtelaio | nd | NO | NO
LOM251.RM.14.05.25.Qa005.0505.- | Finestra a oscillo-battente (anta-ribalta) di legno naturale rovere; finitura: verniciata; geometria: singola anta ¦ giunto aperto; spessore telaio [mm] = 68; permeabilità all'aria [classe] = 4 ¦ tenuta all'acqua [classe] = 7A ¦ resistenza al vento [classe] = C3 ¦ trasmittanza termica [W/m²K] = 1,3 ¦ potere fonoisolante [dB] = 36. Componenti: telaio mobile, telaio fisso, vetratura. Incluso: coprigiunti esterni-interni; guarnizioni; maniglia; cerniere; meccanismi di manovra; dispositivi di sicurezza contro false manovre; gocciolatoio; fermavetro; viteria. Escluso: controtelaio SPECIFICHE TECNICHE: legno massello; verniciatura a tre mani con prodotto monocomponente idrosolubile all'acqua; giunto apribile con camera di decompressione per raccolta acqua predisposto per alloggiamento di almeno una guarnizione di tenuta; giunzione angolare dei profili con collanti per esterni in classe D3/D4 RM1 Telaio mobile di legno naturale rovere; finitura: verniciato; geometria: apertura oscillo-battente; impiego: finestre; spessore [mm] = 68 SPECIFICHE TECNICHE: legno massello; verniciatura a tre mani con prodotto monocomponente idrosolubile all'acqua RM1 Telaio fisso di legno naturale rovere; finitura: verniciato; impiego: finestre; spessore [mm] = 68 SPECIFICHE TECNICHE: legno massello; verniciatura a tre mani con prodotto monocomponente idrosolubile all'acqua RM1 Vetratura di vetro generico; geometria: doppia lastra con vetrocamera; impiego: finestre | 1 m² | 1153.44 | 911.81 | 0 | RM.14.05.25.Qa005.0505.- | Finestra a oscillo-battente (anta-ribalta) di legno naturale rovere; finitura: verniciata; geometria: singola anta ¦ giunto aperto; spessore telaio [mm] = 68; permeabilità all'aria [classe] = 4 ¦ tenuta all'acqua [classe] = 7A ¦ resistenza al vento [classe] = C3 ¦ trasmittanza termica [W/m²K] = 1,3 ¦ potere fonoisolante [dB] = 36. Componenti: telaio mobile, telaio fisso, vetratura. Incluso: coprigiunti esterni-interni; guarnizioni; maniglia; cerniere; meccanismi di manovra; dispositivi di sicurezza contro false manovre; gocciolatoio; fermavetro; viteria. Escluso: controtelaio SPECIFICHE TECNICHE: legno massello; verniciatura a tre mani con prodotto monocomponente idrosolubile all'acqua; giunto apribile con camera di decompressione per raccolta acqua predisposto per alloggiamento di almeno una guarnizione di tenuta; giunzione angolare dei profili con collanti per esterni in classe D3/D4 | RM1 Telaio mobile di legno naturale rovere; finitura: verniciato; geometria: apertura oscillo-battente; impiego: finestre; spessore [mm] = 68 SPECIFICHE TECNICHE: legno massello; verniciatura a tre mani con prodotto monocomponente idrosolubile all'acqua RM1 Telaio fisso di legno naturale rovere; finitura: verniciato; impiego: finestre; spessore [mm] = 68 SPECIFICHE TECNICHE: legno massello; verniciatura a tre mani con prodotto monocomponente idrosolubile all'acqua RM1 Vetratura di vetro generico; geometria: doppia lastra con vetrocamera; impiego: finestre | RISORSA MATERIALE | SERRAMENTI | KIT | FINESTRA | LEGNO NATURALE ROVERE | [6 empty] | 000000000 | NUOVA VOCE | nd | a oscillo-battente (anta-ribalta) | [9 empty] | RM.14.10.20.Qa005.0060.- - RM.14.10.15.Qa005.0030.- - RM.14.10.25.T0000.1755.- - | 1 | m² | nd | nd - | nd - | legno naturale rovere | potere fonoisolante (Rw) [dB] = 36.0 nd nd nd - trasmittanza termica (Uw) [W/m²K] = 1.3 nd nd nd - resistenza al vento [classe] = C3 nd nd nd - permeabilità all'aria [classe] = 4.0 nd nd nd - tenuta all'acqua [classe] = 7A nd nd nd - | nd - |  | singola anta - giunto aperto - | spessore telaio [mm] = 68.0 nd nd nd - | legno massello; verniciatura a tre mani con prodotto monocomponente idrosolubile all'acqua; giunto apribile con camera di decompressione per raccolta acqua predisposto per alloggiamento di almeno una guarnizione di tenuta; giunzione angolare dei profili con collanti per esterni in classe D3/D4 | nd - | verniciata - | nd - | nd | nd - | NO |  |  |  |  | nd |  |  |  |  | nd | nd | nd |  | nd | nd | nd | coprigiunti esterni-interni; guarnizioni; maniglia; cerniere; meccanismi di manovra; dispositivi di sicurezza contro false manovre; gocciolatoio; fermavetro; viteria | controtelaio | nd | NO | NO
LOM251.RM.14.05.25.Qa005.0510.- | Finestra a oscillo-battente (anta-ribalta) di legno naturale rovere; finitura: verniciata; geometria: doppia anta ¦ giunto aperto; spessore telaio [mm] = 68; permeabilità all'aria [classe] = 4 ¦ tenuta all'acqua [classe] = 7A ¦ resistenza al vento [classe] = C3 ¦ trasmittanza termica [W/m²K] = 1,3 ¦ potere fonoisolante [dB] = 36. Componenti: telaio mobile, telaio fisso, vetratura. Incluso: coprigiunti esterni-interni; guarnizioni; maniglia; cerniere; meccanismi di manovra; dispositivi di sicurezza contro false manovre; gocciolatoio; fermavetro; viteria. Escluso: controtelaio SPECIFICHE TECNICHE: legno massello; verniciatura a tre mani con prodotto monocomponente idrosolubile all'acqua; giunto apribile con camera di decompressione per raccolta acqua predisposto per alloggiamento di almeno una guarnizione di tenuta; giunzione angolare dei profili con collanti per esterni in classe D3/D4 RM1 Telaio mobile di legno naturale rovere; finitura: verniciato; geometria: apertura oscillo-battente; impiego: finestre; spessore [mm] = 68 SPECIFICHE TECNICHE: legno massello; verniciatura a tre mani con prodotto monocomponente idrosolubile all'acqua RM1 Telaio fisso di legno naturale rovere; finitura: verniciato; impiego: finestre; spessore [mm] = 68 SPECIFICHE TECNICHE: legno massello; verniciatura a tre mani con prodotto monocomponente idrosolubile all'acqua RM1 Vetratura di vetro generico; geometria: doppia lastra con vetrocamera; impiego: finestre | 1 m² | 843.65 | 666.91 | 0 | RM.14.05.25.Qa005.0510.- | Finestra a oscillo-battente (anta-ribalta) di legno naturale rovere; finitura: verniciata; geometria: doppia anta ¦ giunto aperto; spessore telaio [mm] = 68; permeabilità all'aria [classe] = 4 ¦ tenuta all'acqua [classe] = 7A ¦ resistenza al vento [classe] = C3 ¦ trasmittanza termica [W/m²K] = 1,3 ¦ potere fonoisolante [dB] = 36. Componenti: telaio mobile, telaio fisso, vetratura. Incluso: coprigiunti esterni-interni; guarnizioni; maniglia; cerniere; meccanismi di manovra; dispositivi di sicurezza contro false manovre; gocciolatoio; fermavetro; viteria. Escluso: controtelaio SPECIFICHE TECNICHE: legno massello; verniciatura a tre mani con prodotto monocomponente idrosolubile all'acqua; giunto apribile con camera di decompressione per raccolta acqua predisposto per alloggiamento di almeno una guarnizione di tenuta; giunzione angolare dei profili con collanti per esterni in classe D3/D4 | RM1 Telaio mobile di legno naturale rovere; finitura: verniciato; geometria: apertura oscillo-battente; impiego: finestre; spessore [mm] = 68 SPECIFICHE TECNICHE: legno massello; verniciatura a tre mani con prodotto monocomponente idrosolubile all'acqua RM1 Telaio fisso di legno naturale rovere; finitura: verniciato; impiego: finestre; spessore [mm] = 68 SPECIFICHE TECNICHE: legno massello; verniciatura a tre mani con prodotto monocomponente idrosolubile all'acqua RM1 Vetratura di vetro generico; geometria: doppia lastra con vetrocamera; impiego: finestre | RISORSA MATERIALE | SERRAMENTI | KIT | FINESTRA | LEGNO NATURALE ROVERE | [6 empty] | 000000000 | NUOVA VOCE | nd | a oscillo-battente (anta-ribalta) | [9 empty] | RM.14.10.20.Qa005.0060.- - RM.14.10.15.Qa005.0030.- - RM.14.10.25.T0000.1755.- - | 1 | m² | nd | nd - | nd - | legno naturale rovere | tenuta all'acqua [classe] = 7A nd nd nd - permeabilità all'aria [classe] = 4.0 nd nd nd - resistenza al vento [classe] = C3 nd nd nd - potere fonoisolante (Rw) [dB] = 36.0 nd nd nd - trasmittanza termica (Uw) [W/m²K] = 1.3 nd nd nd - | nd - |  | doppia anta - giunto aperto - | spessore telaio [mm] = 68.0 nd nd nd - | legno massello; verniciatura a tre mani con prodotto monocomponente idrosolubile all'acqua; giunto apribile con camera di decompressione per raccolta acqua predisposto per alloggiamento di almeno una guarnizione di tenuta; giunzione angolare dei profili con collanti per esterni in classe D3/D4 | nd - | verniciata - | nd - | nd | nd - | NO |  |  |  |  | nd |  |  |  |  | nd | nd | nd |  | nd | nd | nd | coprigiunti esterni-interni; guarnizioni; maniglia; cerniere; meccanismi di manovra; dispositivi di sicurezza contro false manovre; gocciolatoio; fermavetro; viteria | controtelaio | nd | NO | NO
LOM251.RM.14.05.25.Qa005.0515.- | Finestra a oscillo-battente (anta-ribalta) di legno naturale rovere; finitura: verniciata; geometria: singola anta ¦ giunto aperto; spessore telaio [mm] = 80; permeabilità all'aria [classe] = 4 ¦ tenuta all'acqua [classe] = 7A ¦ resistenza al vento [classe] = C3 ¦ trasmittanza termica [W/m²K] = 1 ¦ potere fonoisolante [dB] = 36. Componenti: telaio mobile, telaio fisso, vetratura. Incluso: coprigiunti esterni-interni; guarnizioni; maniglia; cerniere; meccanismi di manovra; dispositivi di sicurezza contro false manovre; gocciolatoio; fermavetro; viteria. Escluso: controtelaio SPECIFICHE TECNICHE: legno massello; verniciatura a tre mani con prodotto monocomponente idrosolubile all'acqua; giunto apribile con camera di decompressione per raccolta acqua predisposto per alloggiamento di almeno una guarnizione di tenuta; giunzione angolare dei profili con collanti per esterni in classe D3/D4 RM1 Telaio mobile di legno naturale rovere; finitura: verniciato; geometria: apertura oscillo-battente; impiego: finestre; spessore [mm] = 80 SPECIFICHE TECNICHE: legno massello; verniciatura a tre mani con prodotto monocomponente idrosolubile all'acqua RM1 Telaio fisso di legno naturale rovere; finitura: verniciato; impiego: finestre; spessore [mm] = 80 SPECIFICHE TECNICHE: legno massello; verniciatura a tre mani con prodotto monocomponente idrosolubile all'acqua RM1 Vetratura di vetro generico; geometria: doppia lastra con vetrocamera; impiego: finestre | 1 m² | 1315 | 1039.52 | 0 | RM.14.05.25.Qa005.0515.- | Finestra a oscillo-battente (anta-ribalta) di legno naturale rovere; finitura: verniciata; geometria: singola anta ¦ giunto aperto; spessore telaio [mm] = 80; permeabilità all'aria [classe] = 4 ¦ tenuta all'acqua [classe] = 7A ¦ resistenza al vento [classe] = C3 ¦ trasmittanza termica [W/m²K] = 1 ¦ potere fonoisolante [dB] = 36. Componenti: telaio mobile, telaio fisso, vetratura. Incluso: coprigiunti esterni-interni; guarnizioni; maniglia; cerniere; meccanismi di manovra; dispositivi di sicurezza contro false manovre; gocciolatoio; fermavetro; viteria. Escluso: controtelaio SPECIFICHE TECNICHE: legno massello; verniciatura a tre mani con prodotto monocomponente idrosolubile all'acqua; giunto apribile con camera di decompressione per raccolta acqua predisposto per alloggiamento di almeno una guarnizione di tenuta; giunzione angolare dei profili con collanti per esterni in classe D3/D4 | RM1 Telaio mobile di legno naturale rovere; finitura: verniciato; geometria: apertura oscillo-battente; impiego: finestre; spessore [mm] = 80 SPECIFICHE TECNICHE: legno massello; verniciatura a tre mani con prodotto monocomponente idrosolubile all'acqua RM1 Telaio fisso di legno naturale rovere; finitura: verniciato; impiego: finestre; spessore [mm] = 80 SPECIFICHE TECNICHE: legno massello; verniciatura a tre mani con prodotto monocomponente idrosolubile all'acqua RM1 Vetratura di vetro generico; geometria: doppia lastra con vetrocamera; impiego: finestre | RISORSA MATERIALE | SERRAMENTI | KIT | FINESTRA | LEGNO NATURALE ROVERE | [6 empty] | 000000000 | NUOVA VOCE | nd | a oscillo-battente (anta-ribalta) | [9 empty] | RM.14.10.20.Qa005.0000.- - RM.14.10.25.T0000.1755.- - RM.14.10.15.Qa005.0045.- - | 1 | m² | nd | nd - | nd - | legno naturale rovere | permeabilità all'aria [classe] = 4.0 nd nd nd - trasmittanza termica (Uw) [W/m²K] = 1.0 nd nd nd - potere fonoisolante (Rw) [dB] = 36.0 nd nd nd - tenuta all'acqua [classe] = 7A nd nd nd - resistenza al vento [classe] = C3 nd nd nd - | nd - |  | singola anta - giunto aperto - | spessore telaio [mm] = 80.0 nd nd nd - | legno massello; verniciatura a tre mani con prodotto monocomponente idrosolubile all'acqua; giunto apribile con camera di decompressione per raccolta acqua predisposto per alloggiamento di almeno una guarnizione di tenuta; giunzione angolare dei profili con collanti per esterni in classe D3/D4 | nd - | verniciata - | nd - | nd | nd - | NO |  |  |  |  | nd |  |  |  |  | nd | nd | nd |  | nd | nd | nd | coprigiunti esterni-interni; guarnizioni; maniglia; cerniere; meccanismi di manovra; dispositivi di sicurezza contro false manovre; gocciolatoio; fermavetro; viteria | controtelaio | nd | NO | NO
LOM251.RM.14.05.25.Qa005.0520.- | Finestra a oscillo-battente (anta-ribalta) di legno naturale rovere; finitura: verniciata; geometria: doppia anta ¦ giunto aperto; spessore telaio [mm] = 80; permeabilità all'aria [classe] = 4 ¦ tenuta all'acqua [classe] = 7A ¦ resistenza al vento [classe] = C3 ¦ trasmittanza termica [W/m²K] = 1 ¦ potere fonoisolante [dB] = 36. Componenti: telaio mobile, telaio fisso, vetratura. Incluso: coprigiunti esterni-interni; guarnizioni; maniglia; cerniere; meccanismi di manovra; dispositivi di sicurezza contro false manovre; gocciolatoio; fermavetro; viteria. Escluso: controtelaio SPECIFICHE TECNICHE: legno massello; verniciatura a tre mani con prodotto monocomponente idrosolubile all'acqua; giunto apribile con camera di decompressione per raccolta acqua predisposto per alloggiamento di almeno una guarnizione di tenuta; giunzione angolare dei profili con collanti per esterni in classe D3/D4 RM1 Telaio mobile di legno naturale rovere; finitura: verniciato; geometria: apertura oscillo-battente; impiego: finestre; spessore [mm] = 80 SPECIFICHE TECNICHE: legno massello; verniciatura a tre mani con prodotto monocomponente idrosolubile all'acqua RM1 Telaio fisso di legno naturale rovere; finitura: verniciato; impiego: finestre; spessore [mm] = 80 SPECIFICHE TECNICHE: legno massello; verniciatura a tre mani con prodotto monocomponente idrosolubile all'acqua RM1 Vetratura di vetro generico; geometria: doppia lastra con vetrocamera; impiego: finestre | 1 m² | 965.72 | 763.42 | 0 | RM.14.05.25.Qa005.0520.- | Finestra a oscillo-battente (anta-ribalta) di legno naturale rovere; finitura: verniciata; geometria: doppia anta ¦ giunto aperto; spessore telaio [mm] = 80; permeabilità all'aria [classe] = 4 ¦ tenuta all'acqua [classe] = 7A ¦ resistenza al vento [classe] = C3 ¦ trasmittanza termica [W/m²K] = 1 ¦ potere fonoisolante [dB] = 36. Componenti: telaio mobile, telaio fisso, vetratura. Incluso: coprigiunti esterni-interni; guarnizioni; maniglia; cerniere; meccanismi di manovra; dispositivi di sicurezza contro false manovre; gocciolatoio; fermavetro; viteria. Escluso: controtelaio SPECIFICHE TECNICHE: legno massello; verniciatura a tre mani con prodotto monocomponente idrosolubile all'acqua; giunto apribile con camera di decompressione per raccolta acqua predisposto per alloggiamento di almeno una guarnizione di tenuta; giunzione angolare dei profili con collanti per esterni in classe D3/D4 | RM1 Telaio mobile di legno naturale rovere; finitura: verniciato; geometria: apertura oscillo-battente; impiego: finestre; spessore [mm] = 80 SPECIFICHE TECNICHE: legno massello; verniciatura a tre mani con prodotto monocomponente idrosolubile all'acqua RM1 Telaio fisso di legno naturale rovere; finitura: verniciato; impiego: finestre; spessore [mm] = 80 SPECIFICHE TECNICHE: legno massello; verniciatura a tre mani con prodotto monocomponente idrosolubile all'acqua RM1 Vetratura di vetro generico; geometria: doppia lastra con vetrocamera; impiego: finestre | RISORSA MATERIALE | SERRAMENTI | KIT | FINESTRA | LEGNO NATURALE ROVERE | [6 empty] | 000000000 | NUOVA VOCE | nd | a oscillo-battente (anta-ribalta) | [9 empty] | RM.14.10.20.Qa005.0000.- - RM.14.10.25.T0000.1755.- - RM.14.10.15.Qa005.0045.- - | 1 | m² | nd | nd - | nd - | legno naturale rovere | trasmittanza termica (Uw) [W/m²K] = 1.0 nd nd nd - tenuta all'acqua [classe] = 7A nd nd nd - potere fonoisolante (Rw) [dB] = 36.0 nd nd nd - resistenza al vento [classe] = C3 nd nd nd - permeabilità all'aria [classe] = 4.0 nd nd nd - | nd - |  | doppia anta - giunto aperto - | spessore telaio [mm] = 80.0 nd nd nd - | legno massello; verniciatura a tre mani con prodotto monocomponente idrosolubile all'acqua; giunto apribile con camera di decompressione per raccolta acqua predisposto per alloggiamento di almeno una guarnizione di tenuta; giunzione angolare dei profili con collanti per esterni in classe D3/D4 | nd - | verniciata - | nd - | nd | nd - | NO |  |  |  |  | nd |  |  |  |  | nd | nd | nd |  | nd | nd | nd | coprigiunti esterni-interni; guarnizioni; maniglia; cerniere; meccanismi di manovra; dispositivi di sicurezza contro false manovre; gocciolatoio; fermavetro; viteria | controtelaio | nd | NO | NO
LOM251.RM.14.05.25.Qa005.0750.- | Finestra a vasistas di legno naturale rovere; finitura: verniciata; geometria: singola anta ¦ giunto aperto; spessore telaio [mm] = 80; permeabilità all'aria [classe] = 4 ¦ tenuta all'acqua [classe] = 7A ¦ resistenza al vento [classe] = C3 ¦ trasmittanza termica [W/m²K] = 1,3 ¦ potere fonoisolante [dB] = 36. Componenti: telaio mobile, telaio fisso, vetratura. Incluso: coprigiunti esterni-interni; guarnizioni; maniglia; cerniere; meccanismi di manovra; dispositivi di sicurezza contro false manovre; gocciolatoio; fermavetro; viteria. Escluso: controtelaio SPECIFICHE TECNICHE: legno massello; verniciatura a tre mani con prodotto monocomponente idrosolubile all'acqua; giunto apribile con camera di decompressione per raccolta acqua predisposto per alloggiamento di almeno una guarnizione di tenuta; giunzione angolare dei profili con collanti per esterni in classe D3/D4 RM1 Telaio mobile di legno naturale rovere; finitura: verniciato; geometria: apertura a vasistas; impiego: finestre; spessore [mm] = 80 SPECIFICHE TECNICHE: legno massello; verniciatura a tre mani con prodotto monocomponente idrosolubile all'acqua RM1 Telaio fisso di legno naturale rovere; finitura: verniciato; impiego: finestre; spessore [mm] = 80 SPECIFICHE TECNICHE: legno massello; verniciatura a tre mani con prodotto monocomponente idrosolubile all'acqua RM1 Vetratura di vetro generico; geometria: doppia lastra con vetrocamera; impiego: finestre | 1 m² | 1443.5 | 1141.1 | 0 | RM.14.05.25.Qa005.0750.- | Finestra a vasistas di legno naturale rovere; finitura: verniciata; geometria: singola anta ¦ giunto aperto; spessore telaio [mm] = 80; permeabilità all'aria [classe] = 4 ¦ tenuta all'acqua [classe] = 7A ¦ resistenza al vento [classe] = C3 ¦ trasmittanza termica [W/m²K] = 1,3 ¦ potere fonoisolante [dB] = 36. Componenti: telaio mobile, telaio fisso, vetratura. Incluso: coprigiunti esterni-interni; guarnizioni; maniglia; cerniere; meccanismi di manovra; dispositivi di sicurezza contro false manovre; gocciolatoio; fermavetro; viteria. Escluso: controtelaio SPECIFICHE TECNICHE: legno massello; verniciatura a tre mani con prodotto monocomponente idrosolubile all'acqua; giunto apribile con camera di decompressione per raccolta acqua predisposto per alloggiamento di almeno una guarnizione di tenuta; giunzione angolare dei profili con collanti per esterni in classe D3/D4 | RM1 Telaio mobile di legno naturale rovere; finitura: verniciato; geometria: apertura a vasistas; impiego: finestre; spessore [mm] = 80 SPECIFICHE TECNICHE: legno massello; verniciatura a tre mani con prodotto monocomponente idrosolubile all'acqua RM1 Telaio fisso di legno naturale rovere; finitura: verniciato; impiego: finestre; spessore [mm] = 80 SPECIFICHE TECNICHE: legno massello; verniciatura a tre mani con prodotto monocomponente idrosolubile all'acqua RM1 Vetratura di vetro generico; geometria: doppia lastra con vetrocamera; impiego: finestre | RISORSA MATERIALE | SERRAMENTI | KIT | FINESTRA | LEGNO NATURALE ROVERE | [6 empty] | 000000000 | NUOVA VOCE | nd | a vasistas | [9 empty] | RM.14.10.20.Qa005.0020.- - RM.14.10.25.T0000.1755.- - RM.14.10.15.Qa005.0045.- - | 1 | m² | nd | nd - | nd - | legno naturale rovere | resistenza al vento [classe] = C3 nd nd nd - potere fonoisolante (Rw) [dB] = 36.0 nd nd nd - trasmittanza termica (Uw) [W/m²K] = 1.3 nd nd nd - permeabilità all'aria [classe] = 4.0 nd nd nd - tenuta all'acqua [classe] = 7A nd nd nd - | nd - |  | singola anta - giunto aperto - | spessore telaio [mm] = 80.0 nd nd nd - | legno massello; verniciatura a tre mani con prodotto monocomponente idrosolubile all'acqua; giunto apribile con camera di decompressione per raccolta acqua predisposto per alloggiamento di almeno una guarnizione di tenuta; giunzione angolare dei profili con collanti per esterni in classe D3/D4 | nd - | verniciata - | nd - | nd | nd - | NO |  |  |  |  | nd |  |  |  |  | nd | nd | nd |  | nd | nd | nd | coprigiunti esterni-interni; guarnizioni; maniglia; cerniere; meccanismi di manovra; dispositivi di sicurezza contro false manovre; gocciolatoio; fermavetro; viteria | controtelaio | nd | NO | NO
LOM251.RM.14.05.25.Qa005.0755.- | Finestra a vasistas di legno naturale rovere; finitura: verniciata; geometria: singola anta ¦ giunto aperto; spessore telaio [mm] = 68; permeabilità all'aria [classe] = 4 ¦ tenuta all'acqua [classe] = 7A ¦ resistenza al vento [classe] = C3 ¦ trasmittanza termica [W/m²K] = 1,3 ¦ potere fonoisolante [dB] = 36. Componenti: telaio mobile, telaio fisso, vetratura. Incluso: coprigiunti esterni-interni; guarnizioni; maniglia; cerniere; meccanismi di manovra; dispositivi di sicurezza contro false manovre; gocciolatoio; fermavetro; viteria. Escluso: controtelaio SPECIFICHE TECNICHE: legno massello; verniciatura a tre mani con prodotto monocomponente idrosolubile all'acqua; giunto apribile con camera di decompressione per raccolta acqua predisposto per alloggiamento di almeno una guarnizione di tenuta; giunzione angolare dei profili con collanti per esterni in classe D3/D4 RM1 Telaio mobile di legno naturale rovere; finitura: verniciato; geometria: apertura a vasistas; impiego: finestre; spessore [mm] = 68 SPECIFICHE TECNICHE: legno massello; verniciatura a tre mani con prodotto monocomponente idrosolubile all'acqua RM1 Telaio fisso di legno naturale rovere; finitura: verniciato; impiego: finestre; spessore [mm] = 68 SPECIFICHE TECNICHE: legno massello; verniciatura a tre mani con prodotto monocomponente idrosolubile all'acqua RM1 Vetratura di vetro generico; geometria: doppia lastra con vetrocamera; impiego: finestre | 1 m² | 1250.52 | 988.56 | 0 | RM.14.05.25.Qa005.0755.- | Finestra a vasistas di legno naturale rovere; finitura: verniciata; geometria: singola anta ¦ giunto aperto; spessore telaio [mm] = 68; permeabilità all'aria [classe] = 4 ¦ tenuta all'acqua [classe] = 7A ¦ resistenza al vento [classe] = C3 ¦ trasmittanza termica [W/m²K] = 1,3 ¦ potere fonoisolante [dB] = 36. Componenti: telaio mobile, telaio fisso, vetratura. Incluso: coprigiunti esterni-interni; guarnizioni; maniglia; cerniere; meccanismi di manovra; dispositivi di sicurezza contro false manovre; gocciolatoio; fermavetro; viteria. Escluso: controtelaio SPECIFICHE TECNICHE: legno massello; verniciatura a tre mani con prodotto monocomponente idrosolubile all'acqua; giunto apribile con camera di decompressione per raccolta acqua predisposto per alloggiamento di almeno una guarnizione di tenuta; giunzione angolare dei profili con collanti per esterni in classe D3/D4 | RM1 Telaio mobile di legno naturale rovere; finitura: verniciato; geometria: apertura a vasistas; impiego: finestre; spessore [mm] = 68 SPECIFICHE TECNICHE: legno massello; verniciatura a tre mani con prodotto monocomponente idrosolubile all'acqua RM1 Telaio fisso di legno naturale rovere; finitura: verniciato; impiego: finestre; spessore [mm] = 68 SPECIFICHE TECNICHE: legno massello; verniciatura a tre mani con prodotto monocomponente idrosolubile all'acqua RM1 Vetratura di vetro generico; geometria: doppia lastra con vetrocamera; impiego: finestre | RISORSA MATERIALE | SERRAMENTI | KIT | FINESTRA | LEGNO NATURALE ROVERE | [6 empty] | 000000000 | NUOVA VOCE | nd | a vasistas | [9 empty] | RM.14.10.20.Qa005.0070.- - RM.14.10.25.T0000.1755.- - RM.14.10.15.Qa005.0030.- - | 1 | m² | nd | nd - | nd - | legno naturale rovere | potere fonoisolante (Rw) [dB] = 36.0 nd nd nd - resistenza al vento [classe] = C3 nd nd nd - permeabilità all'aria [classe] = 4.0 nd nd nd - tenuta all'acqua [classe] = 7A nd nd nd - trasmittanza termica (Uw) [W/m²K] = 1.3 nd nd nd - | nd - |  | singola anta - giunto aperto - | spessore telaio [mm] = 68.0 nd nd nd - | legno massello; verniciatura a tre mani con prodotto monocomponente idrosolubile all'acqua; giunto apribile con camera di decompressione per raccolta acqua predisposto per alloggiamento di almeno una guarnizione di tenuta; giunzione angolare dei profili con collanti per esterni in classe D3/D4 | nd - | verniciata - | nd - | nd | nd - | NO |  |  |  |  | nd |  |  |  |  | nd | nd | nd |  | nd | nd | nd | coprigiunti esterni-interni; guarnizioni; maniglia; cerniere; meccanismi di manovra; dispositivi di sicurezza contro false manovre; gocciolatoio; fermavetro; viteria | controtelaio | nd | NO | NO
LOM251.RM.14.05.25.Qa005.0760.- | Finestra a vasistas di legno naturale rovere; finitura: verniciata; geometria: singola anta ¦ giunto aperto; spessore telaio [mm] = 80; permeabilità all'aria [classe] = 4 ¦ tenuta all'acqua [classe] = 7A ¦ resistenza al vento [classe] = C3 ¦ trasmittanza termica [W/m²K] = 1 ¦ potere fonoisolante [dB] = 36. Componenti: telaio mobile, telaio fisso, vetratura. Incluso: coprigiunti esterni-interni; guarnizioni; maniglia; cerniere; meccanismi di manovra; dispositivi di sicurezza contro false manovre; gocciolatoio; fermavetro; viteria. Escluso: controtelaio SPECIFICHE TECNICHE: legno massello; verniciatura a tre mani con prodotto monocomponente idrosolubile all'acqua; giunto apribile con camera di decompressione per raccolta acqua predisposto per alloggiamento di almeno una guarnizione di tenuta; giunzione angolare dei profili con collanti per esterni in classe D3/D4 RM1 Telaio mobile di legno naturale rovere; finitura: verniciato; geometria: apertura a vasistas; impiego: finestre; spessore [mm] = 80 SPECIFICHE TECNICHE: legno massello; verniciatura a tre mani con prodotto monocomponente idrosolubile all'acqua RM1 Telaio fisso di legno naturale rovere; finitura: verniciato; impiego: finestre; spessore [mm] = 80 SPECIFICHE TECNICHE: legno massello; verniciatura a tre mani con prodotto monocomponente idrosolubile all'acqua RM1 Vetratura di vetro generico; geometria: doppia lastra con vetrocamera; impiego: finestre | 1 m² | 1443.5 | 1141.1 | 0 | RM.14.05.25.Qa005.0760.- | Finestra a vasistas di legno naturale rovere; finitura: verniciata; geometria: singola anta ¦ giunto aperto; spessore telaio [mm] = 80; permeabilità all'aria [classe] = 4 ¦ tenuta all'acqua [classe] = 7A ¦ resistenza al vento [classe] = C3 ¦ trasmittanza termica [W/m²K] = 1 ¦ potere fonoisolante [dB] = 36. Componenti: telaio mobile, telaio fisso, vetratura. Incluso: coprigiunti esterni-interni; guarnizioni; maniglia; cerniere; meccanismi di manovra; dispositivi di sicurezza contro false manovre; gocciolatoio; fermavetro; viteria. Escluso: controtelaio SPECIFICHE TECNICHE: legno massello; verniciatura a tre mani con prodotto monocomponente idrosolubile all'acqua; giunto apribile con camera di decompressione per raccolta acqua predisposto per alloggiamento di almeno una guarnizione di tenuta; giunzione angolare dei profili con collanti per esterni in classe D3/D4 | RM1 Telaio mobile di legno naturale rovere; finitura: verniciato; geometria: apertura a vasistas; impiego: finestre; spessore [mm] = 80 SPECIFICHE TECNICHE: legno massello; verniciatura a tre mani con prodotto monocomponente idrosolubile all'acqua RM1 Telaio fisso di legno naturale rovere; finitura: verniciato; impiego: finestre; spessore [mm] = 80 SPECIFICHE TECNICHE: legno massello; verniciatura a tre mani con prodotto monocomponente idrosolubile all'acqua RM1 Vetratura di vetro generico; geometria: doppia lastra con vetrocamera; impiego: finestre | RISORSA MATERIALE | SERRAMENTI | KIT | FINESTRA | LEGNO NATURALE ROVERE | [6 empty] | 000000000 | NUOVA VOCE | nd | a vasistas | [9 empty] | RM.14.10.20.Qa005.0020.- - RM.14.10.25.T0000.1755.- - RM.14.10.15.Qa005.0045.- - | 1 | m² | nd | nd - | nd - | legno naturale rovere | resistenza al vento [classe] = C3 nd nd nd - trasmittanza termica (Uw) [W/m²K] = 1.0 nd nd nd - permeabilità all'aria [classe] = 4.0 nd nd nd - tenuta all'acqua [classe] = 7A nd nd nd - potere fonoisolante (Rw) [dB] = 36.0 nd nd nd - | nd - |  | singola anta - giunto aperto - | spessore telaio [mm] = 80.0 nd nd nd - | legno massello; verniciatura a tre mani con prodotto monocomponente idrosolubile all'acqua; giunto apribile con camera di decompressione per raccolta acqua predisposto per alloggiamento di almeno una guarnizione di tenuta; giunzione angolare dei profili con collanti per esterni in classe D3/D4 | nd - | verniciata - | nd - | nd | nd - | NO |  |  |  |  | nd |  |  |  |  | nd | nd | nd |  | nd | nd | nd | coprigiunti esterni-interni; guarnizioni; maniglia; cerniere; meccanismi di manovra; dispositivi di sicurezza contro false manovre; gocciolatoio; fermavetro; viteria | controtelaio | nd | NO | NO
LOM251.RM.14.05.25.Qa005.1000.- | Finestra fissa di legno naturale rovere; finitura: verniciata; geometria: singola anta ¦ giunto aperto; spessore telaio [mm] = 80; permeabilità all'aria [classe] = 4 ¦ tenuta all'acqua [classe] = 7A ¦ resistenza al vento [classe] = C3 ¦ trasmittanza termica [W/m²K] = 1,3 ¦ potere fonoisolante [dB] = 36. Componenti: telaio fisso, vetratura. Incluso: coprigiunti esterni-interni; guarnizioni; maniglia; cerniere; meccanismi di manovra; dispositivi di sicurezza contro false manovre; gocciolatoio; fermavetro; viteria. Escluso: controtelaio SPECIFICHE TECNICHE: legno massello; verniciatura a tre mani con prodotto monocomponente idrosolubile all'acqua; giunto apribile con camera di decompressione per raccolta acqua predisposto per alloggiamento di almeno una guarnizione di tenuta; giunzione angolare dei profili con collanti per esterni in classe D3/D4 RM1 Telaio fisso di legno naturale rovere; finitura: verniciato; impiego: finestre; spessore [mm] = 80 SPECIFICHE TECNICHE: legno massello; verniciatura a tre mani con prodotto monocomponente idrosolubile all'acqua RM1 Vetratura di vetro generico; geometria: doppia lastra con vetrocamera; impiego: finestre | 1 m² | 721.05 | 570 | 0 | RM.14.05.25.Qa005.1000.- | Finestra fissa di legno naturale rovere; finitura: verniciata; geometria: singola anta ¦ giunto aperto; spessore telaio [mm] = 80; permeabilità all'aria [classe] = 4 ¦ tenuta all'acqua [classe] = 7A ¦ resistenza al vento [classe] = C3 ¦ trasmittanza termica [W/m²K] = 1,3 ¦ potere fonoisolante [dB] = 36. Componenti: telaio fisso, vetratura. Incluso: coprigiunti esterni-interni; guarnizioni; maniglia; cerniere; meccanismi di manovra; dispositivi di sicurezza contro false manovre; gocciolatoio; fermavetro; viteria. Escluso: controtelaio SPECIFICHE TECNICHE: legno massello; verniciatura a tre mani con prodotto monocomponente idrosolubile all'acqua; giunto apribile con camera di decompressione per raccolta acqua predisposto per alloggiamento di almeno una guarnizione di tenuta; giunzione angolare dei profili con collanti per esterni in classe D3/D4 | RM1 Telaio fisso di legno naturale rovere; finitura: verniciato; impiego: finestre; spessore [mm] = 80 SPECIFICHE TECNICHE: legno massello; verniciatura a tre mani con prodotto monocomponente idrosolubile all'acqua RM1 Vetratura di vetro generico; geometria: doppia lastra con vetrocamera; impiego: finestre | RISORSA MATERIALE | SERRAMENTI | KIT | FINESTRA | LEGNO NATURALE ROVERE | [6 empty] | 000000000 | NUOVA VOCE | nd | fissa | [9 empty] | RM.14.10.15.Qa005.0045.- - RM.14.10.25.T0000.1755.- - | 1 | m² | nd | nd - | nd - | legno naturale rovere | permeabilità all'aria [classe] = 4.0 nd nd nd - resistenza al vento [classe] = C3 nd nd nd - potere fonoisolante (Rw) [dB] = 36.0 nd nd nd - tenuta all'acqua [classe] = 7A nd nd nd - trasmittanza termica (Uw) [W/m²K] = 1.3 nd nd nd - | nd - |  | singola anta - giunto aperto - | spessore telaio [mm] = 80.0 nd nd nd - | legno massello; verniciatura a tre mani con prodotto monocomponente idrosolubile all'acqua; giunto apribile con camera di decompressione per raccolta acqua predisposto per alloggiamento di almeno una guarnizione di tenuta; giunzione angolare dei profili con collanti per esterni in classe D3/D4 | nd - | verniciata - | nd - | nd | nd - | NO |  |  |  |  | nd |  |  |  |  | nd | nd | nd |  | nd | nd | nd | coprigiunti esterni-interni; guarnizioni; maniglia; cerniere; meccanismi di manovra; dispositivi di sicurezza contro false manovre; gocciolatoio; fermavetro; viteria | controtelaio | nd | NO | NO
LOM251.RM.14.05.25.Qa005.1005.- | Finestra fissa di legno naturale rovere; finitura: verniciata; geometria: singola anta ¦ giunto aperto; spessore telaio [mm] = 68; permeabilità all'aria [classe] = 4 ¦ tenuta all'acqua [classe] = 7A ¦ resistenza al vento [classe] = C3 ¦ trasmittanza termica [W/m²K] = 1,3 ¦ potere fonoisolante [dB] = 36. Componenti: telaio fisso, vetratura. Incluso: coprigiunti esterni-interni; guarnizioni; maniglia; cerniere; meccanismi di manovra; dispositivi di sicurezza contro false manovre; gocciolatoio; fermavetro; viteria. Escluso: controtelaio SPECIFICHE TECNICHE: legno massello; verniciatura a tre mani con prodotto monocomponente idrosolubile all'acqua; giunto apribile con camera di decompressione per raccolta acqua predisposto per alloggiamento di almeno una guarnizione di tenuta; giunzione angolare dei profili con collanti per esterni in classe D3/D4 RM1 Telaio fisso di legno naturale rovere; finitura: verniciato; impiego: finestre; spessore [mm] = 68 SPECIFICHE TECNICHE: legno massello; verniciatura a tre mani con prodotto monocomponente idrosolubile all'acqua RM1 Vetratura di vetro generico; geometria: doppia lastra con vetrocamera; impiego: finestre | 1 m² | 611.75 | 483.6 | 0 | RM.14.05.25.Qa005.1005.- | Finestra fissa di legno naturale rovere; finitura: verniciata; geometria: singola anta ¦ giunto aperto; spessore telaio [mm] = 68; permeabilità all'aria [classe] = 4 ¦ tenuta all'acqua [classe] = 7A ¦ resistenza al vento [classe] = C3 ¦ trasmittanza termica [W/m²K] = 1,3 ¦ potere fonoisolante [dB] = 36. Componenti: telaio fisso, vetratura. Incluso: coprigiunti esterni-interni; guarnizioni; maniglia; cerniere; meccanismi di manovra; dispositivi di sicurezza contro false manovre; gocciolatoio; fermavetro; viteria. Escluso: controtelaio SPECIFICHE TECNICHE: legno massello; verniciatura a tre mani con prodotto monocomponente idrosolubile all'acqua; giunto apribile con camera di decompressione per raccolta acqua predisposto per alloggiamento di almeno una guarnizione di tenuta; giunzione angolare dei profili con collanti per esterni in classe D3/D4 | RM1 Telaio fisso di legno naturale rovere; finitura: verniciato; impiego: finestre; spessore [mm] = 68 SPECIFICHE TECNICHE: legno massello; verniciatura a tre mani con prodotto monocomponente idrosolubile all'acqua RM1 Vetratura di vetro generico; geometria: doppia lastra con vetrocamera; impiego: finestre | RISORSA MATERIALE | SERRAMENTI | KIT | FINESTRA | LEGNO NATURALE ROVERE | [6 empty] | 000000000 | NUOVA VOCE | nd | fissa | [9 empty] | RM.14.10.15.Qa005.0030.- - RM.14.10.25.T0000.1755.- - | 1 | m² | nd | nd - | nd - | legno naturale rovere | tenuta all'acqua [classe] = 7A nd nd nd - potere fonoisolante (Rw) [dB] = 36.0 nd nd nd - permeabilità all'aria [classe] = 4.0 nd nd nd - trasmittanza termica (Uw) [W/m²K] = 1.3 nd nd nd - resistenza al vento [classe] = C3 nd nd nd - | nd - |  | singola anta - giunto aperto - | spessore telaio [mm] = 68.0 nd nd nd - | legno massello; verniciatura a tre mani con prodotto monocomponente idrosolubile all'acqua; giunto apribile con camera di decompressione per raccolta acqua predisposto per alloggiamento di almeno una guarnizione di tenuta; giunzione angolare dei profili con collanti per esterni in classe D3/D4 | nd - | verniciata - | nd - | nd | nd - | NO |  |  |  |  | nd |  |  |  |  | nd | nd | nd |  | nd | nd | nd | coprigiunti esterni-interni; guarnizioni; maniglia; cerniere; meccanismi di manovra; dispositivi di sicurezza contro false manovre; gocciolatoio; fermavetro; viteria | controtelaio | nd | NO | NO
LOM251.RM.14.05.25.Qa005.1010.- | Finestra fissa di legno naturale rovere; finitura: verniciata; geometria: doppia anta ¦ giunto aperto; spessore telaio [mm] = 68; permeabilità all'aria [classe] = 4 ¦ tenuta all'acqua [classe] = 7A ¦ resistenza al vento [classe] = C3 ¦ trasmittanza termica [W/m²K] = 1,3 ¦ potere fonoisolante [dB] = 36. Componenti: telaio fisso, vetratura. Incluso: coprigiunti esterni-interni; guarnizioni; maniglia; cerniere; meccanismi di manovra; dispositivi di sicurezza contro false manovre; gocciolatoio; fermavetro; viteria. Escluso: controtelaio SPECIFICHE TECNICHE: legno massello; verniciatura a tre mani con prodotto monocomponente idrosolubile all'acqua; giunto apribile con camera di decompressione per raccolta acqua predisposto per alloggiamento di almeno una guarnizione di tenuta; giunzione angolare dei profili con collanti per esterni in classe D3/D4 RM1 Telaio fisso di legno naturale rovere; finitura: verniciato; impiego: finestre; spessore [mm] = 68 SPECIFICHE TECNICHE: legno massello; verniciatura a tre mani con prodotto monocomponente idrosolubile all'acqua RM1 Vetratura di vetro generico; geometria: doppia lastra con vetrocamera; impiego: finestre | 1 m² | 450.41 | 356.05 | 0 | RM.14.05.25.Qa005.1010.- | Finestra fissa di legno naturale rovere; finitura: verniciata; geometria: doppia anta ¦ giunto aperto; spessore telaio [mm] = 68; permeabilità all'aria [classe] = 4 ¦ tenuta all'acqua [classe] = 7A ¦ resistenza al vento [classe] = C3 ¦ trasmittanza termica [W/m²K] = 1,3 ¦ potere fonoisolante [dB] = 36. Componenti: telaio fisso, vetratura. Incluso: coprigiunti esterni-interni; guarnizioni; maniglia; cerniere; meccanismi di manovra; dispositivi di sicurezza contro false manovre; gocciolatoio; fermavetro; viteria. Escluso: controtelaio SPECIFICHE TECNICHE: legno massello; verniciatura a tre mani con prodotto monocomponente idrosolubile all'acqua; giunto apribile con camera di decompressione per raccolta acqua predisposto per alloggiamento di almeno una guarnizione di tenuta; giunzione angolare dei profili con collanti per esterni in classe D3/D4 | RM1 Telaio fisso di legno naturale rovere; finitura: verniciato; impiego: finestre; spessore [mm] = 68 SPECIFICHE TECNICHE: legno massello; verniciatura a tre mani con prodotto monocomponente idrosolubile all'acqua RM1 Vetratura di vetro generico; geometria: doppia lastra con vetrocamera; impiego: finestre | RISORSA MATERIALE | SERRAMENTI | KIT | FINESTRA | LEGNO NATURALE ROVERE | [6 empty] | 000000000 | NUOVA VOCE | nd | fissa | [9 empty] | RM.14.10.15.Qa005.0030.- - RM.14.10.25.T0000.1755.- - | 1 | m² | nd | nd - | nd - | legno naturale rovere | trasmittanza termica (Uw) [W/m²K] = 1.3 nd nd nd - permeabilità all'aria [classe] = 4.0 nd nd nd - tenuta all'acqua [classe] = 7A nd nd nd - potere fonoisolante (Rw) [dB] = 36.0 nd nd nd - resistenza al vento [classe] = C3 nd nd nd - | nd - |  | doppia anta - giunto aperto - | spessore telaio [mm] = 68.0 nd nd nd - | legno massello; verniciatura a tre mani con prodotto monocomponente idrosolubile all'acqua; giunto apribile con camera di decompressione per raccolta acqua predisposto per alloggiamento di almeno una guarnizione di tenuta; giunzione angolare dei profili con collanti per esterni in classe D3/D4 | nd - | verniciata - | nd - | nd | nd - | NO |  |  |  |  | nd |  |  |  |  | nd | nd | nd |  | nd | nd | nd | coprigiunti esterni-interni; guarnizioni; maniglia; cerniere; meccanismi di manovra; dispositivi di sicurezza contro false manovre; gocciolatoio; fermavetro; viteria | controtelaio | nd | NO | NO
LOM251.RM.14.05.25.Qa005.1015.- | Finestra fissa di legno naturale rovere; finitura: verniciata; geometria: singola anta ¦ giunto aperto; spessore telaio [mm] = 80; permeabilità all'aria [classe] = 4 ¦ tenuta all'acqua [classe] = 7A ¦ resistenza al vento [classe] = C3 ¦ trasmittanza termica [W/m²K] = 1 ¦ potere fonoisolante [dB] = 36. Componenti: telaio fisso, vetratura. Incluso: coprigiunti esterni-interni; guarnizioni; maniglia; cerniere; meccanismi di manovra; dispositivi di sicurezza contro false manovre; gocciolatoio; fermavetro; viteria. Escluso: controtelaio SPECIFICHE TECNICHE: legno massello; verniciatura a tre mani con prodotto monocomponente idrosolubile all'acqua; giunto apribile con camera di decompressione per raccolta acqua predisposto per alloggiamento di almeno una guarnizione di tenuta; giunzione angolare dei profili con collanti per esterni in classe D3/D4 RM1 Telaio fisso di legno naturale rovere; finitura: verniciato; impiego: finestre; spessore [mm] = 80 SPECIFICHE TECNICHE: legno massello; verniciatura a tre mani con prodotto monocomponente idrosolubile all'acqua RM1 Vetratura di vetro generico; geometria: doppia lastra con vetrocamera; impiego: finestre | 1 m² | 721.05 | 570 | 0 | RM.14.05.25.Qa005.1015.- | Finestra fissa di legno naturale rovere; finitura: verniciata; geometria: singola anta ¦ giunto aperto; spessore telaio [mm] = 80; permeabilità all'aria [classe] = 4 ¦ tenuta all'acqua [classe] = 7A ¦ resistenza al vento [classe] = C3 ¦ trasmittanza termica [W/m²K] = 1 ¦ potere fonoisolante [dB] = 36. Componenti: telaio fisso, vetratura. Incluso: coprigiunti esterni-interni; guarnizioni; maniglia; cerniere; meccanismi di manovra; dispositivi di sicurezza contro false manovre; gocciolatoio; fermavetro; viteria. Escluso: controtelaio SPECIFICHE TECNICHE: legno massello; verniciatura a tre mani con prodotto monocomponente idrosolubile all'acqua; giunto apribile con camera di decompressione per raccolta acqua predisposto per alloggiamento di almeno una guarnizione di tenuta; giunzione angolare dei profili con collanti per esterni in classe D3/D4 | RM1 Telaio fisso di legno naturale rovere; finitura: verniciato; impiego: finestre; spessore [mm] = 80 SPECIFICHE TECNICHE: legno massello; verniciatura a tre mani con prodotto monocomponente idrosolubile all'acqua RM1 Vetratura di vetro generico; geometria: doppia lastra con vetrocamera; impiego: finestre | RISORSA MATERIALE | SERRAMENTI | KIT | FINESTRA | LEGNO NATURALE ROVERE | [6 empty] | 000000000 | NUOVA VOCE | nd | fissa | [9 empty] | RM.14.10.15.Qa005.0045.- - RM.14.10.25.T0000.1755.- - | 1 | m² | nd | nd - | nd - | legno naturale rovere | permeabilità all'aria [classe] = 4.0 nd nd nd - potere fonoisolante (Rw) [dB] = 36.0 nd nd nd - tenuta all'acqua [classe] = 7A nd nd nd - trasmittanza termica (Uw) [W/m²K] = 1.0 nd nd nd - resistenza al vento [classe] = C3 nd nd nd - | nd - |  | singola anta - giunto aperto - | spessore telaio [mm] = 80.0 nd nd nd - | legno massello; verniciatura a tre mani con prodotto monocomponente idrosolubile all'acqua; giunto apribile con camera di decompressione per raccolta acqua predisposto per alloggiamento di almeno una guarnizione di tenuta; giunzione angolare dei profili con collanti per esterni in classe D3/D4 | nd - | verniciata - | nd - | nd | nd - | NO |  |  |  |  | nd |  |  |  |  | nd | nd | nd |  | nd | nd | nd | coprigiunti esterni-interni; guarnizioni; maniglia; cerniere; meccanismi di manovra; dispositivi di sicurezza contro false manovre; gocciolatoio; fermavetro; viteria | controtelaio | nd | NO | NO
LOM251.RM.14.05.25.Qa005.1020.- | Finestra fissa di legno naturale rovere; finitura: verniciata; geometria: doppia anta ¦ giunto aperto; spessore telaio [mm] = 80; permeabilità all'aria [classe] = 4 ¦ tenuta all'acqua [classe] = 7A ¦ resistenza al vento [classe] = C3 ¦ trasmittanza termica [W/m²K] = 1 ¦ potere fonoisolante [dB] = 36. Componenti: telaio fisso, vetratura. Incluso: coprigiunti esterni-interni; guarnizioni; maniglia; cerniere; meccanismi di manovra; dispositivi di sicurezza contro false manovre; gocciolatoio; fermavetro; viteria. Escluso: controtelaio SPECIFICHE TECNICHE: legno massello; verniciatura a tre mani con prodotto monocomponente idrosolubile all'acqua; giunto apribile con camera di decompressione per raccolta acqua predisposto per alloggiamento di almeno una guarnizione di tenuta; giunzione angolare dei profili con collanti per esterni in classe D3/D4 RM1 Telaio fisso di legno naturale rovere; finitura: verniciato; impiego: finestre; spessore [mm] = 80 SPECIFICHE TECNICHE: legno massello; verniciatura a tre mani con prodotto monocomponente idrosolubile all'acqua RM1 Vetratura di vetro generico; geometria: doppia lastra con vetrocamera; impiego: finestre | 1 m² | 550.88 | 435.48 | 0 | RM.14.05.25.Qa005.1020.- | Finestra fissa di legno naturale rovere; finitura: verniciata; geometria: doppia anta ¦ giunto aperto; spessore telaio [mm] = 80; permeabilità all'aria [classe] = 4 ¦ tenuta all'acqua [classe] = 7A ¦ resistenza al vento [classe] = C3 ¦ trasmittanza termica [W/m²K] = 1 ¦ potere fonoisolante [dB] = 36. Componenti: telaio fisso, vetratura. Incluso: coprigiunti esterni-interni; guarnizioni; maniglia; cerniere; meccanismi di manovra; dispositivi di sicurezza contro false manovre; gocciolatoio; fermavetro; viteria. Escluso: controtelaio SPECIFICHE TECNICHE: legno massello; verniciatura a tre mani con prodotto monocomponente idrosolubile all'acqua; giunto apribile con camera di decompressione per raccolta acqua predisposto per alloggiamento di almeno una guarnizione di tenuta; giunzione angolare dei profili con collanti per esterni in classe D3/D4 | RM1 Telaio fisso di legno naturale rovere; finitura: verniciato; impiego: finestre; spessore [mm] = 80 SPECIFICHE TECNICHE: legno massello; verniciatura a tre mani con prodotto monocomponente idrosolubile all'acqua RM1 Vetratura di vetro generico; geometria: doppia lastra con vetrocamera; impiego: finestre | RISORSA MATERIALE | SERRAMENTI | KIT | FINESTRA | LEGNO NATURALE ROVERE | [6 empty] | 000000000 | NUOVA VOCE | nd | fissa | [9 empty] | RM.14.10.15.Qa005.0045.- - RM.14.10.25.T0000.1755.- - | 1 | m² | nd | nd - | nd - | legno naturale rovere | potere fonoisolante (Rw) [dB] = 36.0 nd nd nd - trasmittanza termica (Uw) [W/m²K] = 1.0 nd nd nd - permeabilità all'aria [classe] = 4.0 nd nd nd - resistenza al vento [classe] = C3 nd nd nd - tenuta all'acqua [classe] = 7A nd nd nd - | nd - |  | doppia anta - giunto aperto - | spessore telaio [mm] = 80.0 nd nd nd - | legno massello; verniciatura a tre mani con prodotto monocomponente idrosolubile all'acqua; giunto apribile con camera di decompressione per raccolta acqua predisposto per alloggiamento di almeno una guarnizione di tenuta; giunzione angolare dei profili con collanti per esterni in classe D3/D4 | nd - | verniciata - | nd - | nd | nd - | NO |  |  |  |  | nd |  |  |  |  | nd | nd | nd |  | nd | nd | nd | coprigiunti esterni-interni; guarnizioni; maniglia; cerniere; meccanismi di manovra; dispositivi di sicurezza contro false manovre; gocciolatoio; fermavetro; viteria | controtelaio | nd | NO | NO
LOM251.RM.14.05.25.Qa005.1250.- | Finestra scorrevole complanare (ribalta-scorri) di legno naturale rovere; finitura: verniciata; geometria: doppia anta ¦ giunto aperto; spessore telaio [mm] = 80; permeabilità all'aria [classe] = 4 ¦ tenuta all'acqua [classe] = 3A ¦ resistenza al vento [classe] = B3 ¦ trasmittanza termica [W/m²K] = 1 ¦ potere fonoisolante [dB] = 36. Componenti: telaio mobile, telaio fisso, vetratura. Incluso: coprigiunti esterni-interni; guarnizioni; guide metalliche di scorrimento; maniglia; cerniere; meccanismi di manovra; dispositivi di sicurezza contro false manovre; gocciolatoio; fermavetro; viteria. Escluso: controtelaio SPECIFICHE TECNICHE: legno lamellare; verniciatura a tre mani con prodotto monocomponente idrosolubile all'acqua; giunto apribile con camera di decompressione per raccolta acqua predisposto per alloggiamento di almeno una guarnizione di tenuta; giunzione angolare dei profili con collanti per esterni in classe D3/D4 RM1 Telaio mobile di legno naturale rovere; finitura: verniciato; geometria: apertura scorrevole complanare; impiego: finestre scorrevoli; spessore [mm] = 80 SPECIFICHE TECNICHE: legno lamellare da segati stagionati; verniciatura a tre mani con prodotto monocomponente idrosolubile all'acqua; scorrimento complanare RM1 Telaio fisso di legno naturale rovere; finitura: verniciato; impiego: finestre scorrevoli; spessore [mm] = 80 SPECIFICHE TECNICHE: legno lamellare da segati stagionati; verniciatura a tre mani con prodotto monocomponente idrosolubile all'acqua RM1 Vetratura di vetro generico; geometria: doppia lastra con vetrocamera; impiego: finestre | 1 m² | 1372.88 | 1085.28 | 0 | RM.14.05.25.Qa005.1250.- | Finestra scorrevole complanare (ribalta-scorri) di legno naturale rovere; finitura: verniciata; geometria: doppia anta ¦ giunto aperto; spessore telaio [mm] = 80; permeabilità all'aria [classe] = 4 ¦ tenuta all'acqua [classe] = 3A ¦ resistenza al vento [classe] = B3 ¦ trasmittanza termica [W/m²K] = 1 ¦ potere fonoisolante [dB] = 36. Componenti: telaio mobile, telaio fisso, vetratura. Incluso: coprigiunti esterni-interni; guarnizioni; guide metalliche di scorrimento; maniglia; cerniere; meccanismi di manovra; dispositivi di sicurezza contro false manovre; gocciolatoio; fermavetro; viteria. Escluso: controtelaio SPECIFICHE TECNICHE: legno lamellare; verniciatura a tre mani con prodotto monocomponente idrosolubile all'acqua; giunto apribile con camera di decompressione per raccolta acqua predisposto per alloggiamento di almeno una guarnizione di tenuta; giunzione angolare dei profili con collanti per esterni in classe D3/D4 | RM1 Telaio mobile di legno naturale rovere; finitura: verniciato; geometria: apertura scorrevole complanare; impiego: finestre scorrevoli; spessore [mm] = 80 SPECIFICHE TECNICHE: legno lamellare da segati stagionati; verniciatura a tre mani con prodotto monocomponente idrosolubile all'acqua; scorrimento complanare RM1 Telaio fisso di legno naturale rovere; finitura: verniciato; impiego: finestre scorrevoli; spessore [mm] = 80 SPECIFICHE TECNICHE: legno lamellare da segati stagionati; verniciatura a tre mani con prodotto monocomponente idrosolubile all'acqua RM1 Vetratura di vetro generico; geometria: doppia lastra con vetrocamera; impiego: finestre | RISORSA MATERIALE | SERRAMENTI | KIT | FINESTRA | LEGNO NATURALE ROVERE | [6 empty] | 000000000 | NUOVA VOCE | nd | scorrevole complanare (ribalta-scorri) | [9 empty] | RM.14.10.20.Qa005.0045.- - RM.14.10.25.T0000.1755.- - RM.14.10.15.Qa005.0020.- - | 1 | m² | nd | nd - | nd - | legno naturale rovere | potere fonoisolante (Rw) [dB] = 36.0 nd nd nd - permeabilità all'aria [classe] = 4.0 nd nd nd - resistenza al vento [classe] = B3 nd nd nd - tenuta all'acqua [classe] = 3A nd nd nd - trasmittanza termica (Uw) [W/m²K] = 1.0 nd nd nd - | nd - |  | doppia anta - giunto aperto - | spessore telaio [mm] = 80.0 nd nd nd - | legno lamellare; verniciatura a tre mani con prodotto monocomponente idrosolubile all'acqua; giunto apribile con camera di decompressione per raccolta acqua predisposto per alloggiamento di almeno una guarnizione di tenuta; giunzione angolare dei profili con collanti per esterni in classe D3/D4 | nd - | verniciata - | nd - | nd | nd - | NO |  |  |  |  | nd |  |  |  |  | nd | nd | nd |  | nd | nd | nd | coprigiunti esterni-interni; guarnizioni; guide metalliche di scorrimento; maniglia; cerniere; meccanismi di manovra; dispositivi di sicurezza contro false manovre; gocciolatoio; fermavetro; viteria | controtelaio | nd | NO | NO
LOM251.RM.14.05.25.Qa005.1255.- | Finestra scorrevole complanare (ribalta-scorri) di legno naturale rovere; finitura: verniciata; geometria: doppia anta ¦ giunto aperto; spessore telaio [mm] = 68; permeabilità all'aria [classe] = 4 ¦ tenuta all'acqua [classe] = 3A ¦ resistenza al vento [classe] = B3 ¦ trasmittanza termica [W/m²K] = 1,3 ¦ potere fonoisolante [dB] = 36. Componenti: telaio mobile, telaio fisso, vetratura. Incluso: coprigiunti esterni-interni; guarnizioni; guide metalliche di scorrimento; maniglia; cerniere; meccanismi di manovra; dispositivi di sicurezza contro false manovre; gocciolatoio; fermavetro; viteria. Escluso: controtelaio SPECIFICHE TECNICHE: legno lamellare; verniciatura a tre mani con prodotto monocomponente idrosolubile all'acqua; giunto apribile con camera di decompressione per raccolta acqua predisposto per alloggiamento di almeno una guarnizione di tenuta; giunzione angolare dei profili con collanti per esterni in classe D3/D4 RM1 Telaio mobile di legno naturale rovere; finitura: verniciato; geometria: apertura scorrevole complanare; impiego: finestre scorrevoli; spessore [mm] = 68 SPECIFICHE TECNICHE: legno lamellare da segati stagionati; verniciatura a tre mani con prodotto monocomponente idrosolubile all'acqua RM1 Telaio fisso di legno naturale rovere; finitura: verniciato; impiego: finestre scorrevoli; spessore [mm] = 68 SPECIFICHE TECNICHE: legno lamellare da segati stagionati; verniciatura a tre mani con prodotto monocomponente idrosolubile all'acqua RM1 Vetratura di vetro generico; geometria: doppia lastra con vetrocamera; impiego: finestre | 1 m² | 1284.36 | 1015.3 | 0 | RM.14.05.25.Qa005.1255.- | Finestra scorrevole complanare (ribalta-scorri) di legno naturale rovere; finitura: verniciata; geometria: doppia anta ¦ giunto aperto; spessore telaio [mm] = 68; permeabilità all'aria [classe] = 4 ¦ tenuta all'acqua [classe] = 3A ¦ resistenza al vento [classe] = B3 ¦ trasmittanza termica [W/m²K] = 1,3 ¦ potere fonoisolante [dB] = 36. Componenti: telaio mobile, telaio fisso, vetratura. Incluso: coprigiunti esterni-interni; guarnizioni; guide metalliche di scorrimento; maniglia; cerniere; meccanismi di manovra; dispositivi di sicurezza contro false manovre; gocciolatoio; fermavetro; viteria. Escluso: controtelaio SPECIFICHE TECNICHE: legno lamellare; verniciatura a tre mani con prodotto monocomponente idrosolubile all'acqua; giunto apribile con camera di decompressione per raccolta acqua predisposto per alloggiamento di almeno una guarnizione di tenuta; giunzione angolare dei profili con collanti per esterni in classe D3/D4 | RM1 Telaio mobile di legno naturale rovere; finitura: verniciato; geometria: apertura scorrevole complanare; impiego: finestre scorrevoli; spessore [mm] = 68 SPECIFICHE TECNICHE: legno lamellare da segati stagionati; verniciatura a tre mani con prodotto monocomponente idrosolubile all'acqua RM1 Telaio fisso di legno naturale rovere; finitura: verniciato; impiego: finestre scorrevoli; spessore [mm] = 68 SPECIFICHE TECNICHE: legno lamellare da segati stagionati; verniciatura a tre mani con prodotto monocomponente idrosolubile all'acqua RM1 Vetratura di vetro generico; geometria: doppia lastra con vetrocamera; impiego: finestre | RISORSA MATERIALE | SERRAMENTI | KIT | FINESTRA | LEGNO NATURALE ROVERE | [6 empty] | 000000000 | NUOVA VOCE | nd | scorrevole complanare (ribalta-scorri) | [9 empty] | RM.14.10.20.Qa005.0030.- - RM.14.10.25.T0000.1755.- - RM.14.10.15.Qa005.0010.- - | 1 | m² | nd | nd - | nd - | legno naturale rovere | potere fonoisolante (Rw) [dB] = 36.0 nd nd nd - permeabilità all'aria [classe] = 4.0 nd nd nd - tenuta all'acqua [classe] = 3A nd nd nd - trasmittanza termica (Uw) [W/m²K] = 1.3 nd nd nd - resistenza al vento [classe] = B3 nd nd nd - | nd - |  | doppia anta - giunto aperto - | spessore telaio [mm] = 68.0 nd nd nd - | legno lamellare; verniciatura a tre mani con prodotto monocomponente idrosolubile all'acqua; giunto apribile con camera di decompressione per raccolta acqua predisposto per alloggiamento di almeno una guarnizione di tenuta; giunzione angolare dei profili con collanti per esterni in classe D3/D4 | nd - | verniciata - | nd - | nd | nd - | NO |  |  |  |  | nd |  |  |  |  | nd | nd | nd |  | nd | nd | nd | coprigiunti esterni-interni; guarnizioni; guide metalliche di scorrimento; maniglia; cerniere; meccanismi di manovra; dispositivi di sicurezza contro false manovre; gocciolatoio; fermavetro; viteria | controtelaio | nd | NO | NO
LOM251.RM.14.05.25.Qa006.0000.- | Finestra a battente di legno naturale abete; finitura: verniciata; geometria: singola anta ¦ giunto aperto; spessore telaio [mm] = 80; permeabilità all'aria [classe] = 4 ¦ tenuta all'acqua [classe] = 7A ¦ resistenza al vento [classe] = C3 ¦ trasmittanza termica [W/m²K] = 1,3 ¦ potere fonoisolante [dB] = 36. Componenti: telaio mobile, telaio fisso, vetratura. Incluso: coprigiunti esterni-interni; guarnizioni; maniglia; cerniere; meccanismi di manovra; dispositivi di sicurezza contro false manovre; gocciolatoio; fermavetro; viteria. Escluso: controtelaio SPECIFICHE TECNICHE: legno lamellare; verniciatura a tre mani con prodotto monocomponente idrosolubile all'acqua; giunto apribile con camera di decompressione per raccolta acqua predisposto per alloggiamento di almeno una guarnizione di tenuta; giunzione angolare dei profili con collanti per esterni in classe D3/D4 RM1 Telaio mobile di legno naturale abete; finitura: verniciato; geometria: apertura a battente; impiego: finestre; spessore [mm] = 80 SPECIFICHE TECNICHE: legno lamellare da segati stagionati; verniciatura a tre mani con prodotto monocomponente idrosolubile all'acqua RM1 Telaio fisso di legno naturale abete; finitura: verniciato; impiego: finestre; spessore [mm] = 80 SPECIFICHE TECNICHE: legno lamellare da segati stagionati; verniciatura a tre mani con prodotto monocomponente idrosolubile all'acqua RM1 Vetratura di vetro generico; geometria: doppia lastra con vetrocamera; impiego: finestre | 1 m² | 1164.13 | 920.26 | 0 | RM.14.05.25.Qa006.0000.- | Finestra a battente di legno naturale abete; finitura: verniciata; geometria: singola anta ¦ giunto aperto; spessore telaio [mm] = 80; permeabilità all'aria [classe] = 4 ¦ tenuta all'acqua [classe] = 7A ¦ resistenza al vento [classe] = C3 ¦ trasmittanza termica [W/m²K] = 1,3 ¦ potere fonoisolante [dB] = 36. Componenti: telaio mobile, telaio fisso, vetratura. Incluso: coprigiunti esterni-interni; guarnizioni; maniglia; cerniere; meccanismi di manovra; dispositivi di sicurezza contro false manovre; gocciolatoio; fermavetro; viteria. Escluso: controtelaio SPECIFICHE TECNICHE: legno lamellare; verniciatura a tre mani con prodotto monocomponente idrosolubile all'acqua; giunto apribile con camera di decompressione per raccolta acqua predisposto per alloggiamento di almeno una guarnizione di tenuta; giunzione angolare dei profili con collanti per esterni in classe D3/D4 | RM1 Telaio mobile di legno naturale abete; finitura: verniciato; geometria: apertura a battente; impiego: finestre; spessore [mm] = 80 SPECIFICHE TECNICHE: legno lamellare da segati stagionati; verniciatura a tre mani con prodotto monocomponente idrosolubile all'acqua RM1 Telaio fisso di legno naturale abete; finitura: verniciato; impiego: finestre; spessore [mm] = 80 SPECIFICHE TECNICHE: legno lamellare da segati stagionati; verniciatura a tre mani con prodotto monocomponente idrosolubile all'acqua RM1 Vetratura di vetro generico; geometria: doppia lastra con vetrocamera; impiego: finestre | RISORSA MATERIALE | SERRAMENTI | KIT | FINESTRA | LEGNO NATURALE ABETE | [6 empty] | 000000000 | NUOVA VOCE | nd | a battente | [9 empty] | RM.14.10.20.Qa006.0410.- - RM.14.10.25.T0000.1755.- - RM.14.10.15.Qa006.0430.- - | 1 | m² | nd | nd - | nd - | legno naturale abete | tenuta all'acqua [classe] = 7A nd nd nd - resistenza al vento [classe] = C3 nd nd nd - permeabilità all'aria [classe] = 4.0 nd nd nd - trasmittanza termica (Uw) [W/m²K] = 1.3 nd nd nd - potere fonoisolante (Rw) [dB] = 36.0 nd nd nd - | nd - |  | singola anta - giunto aperto - | spessore telaio [mm] = 80.0 nd nd nd - | legno lamellare; verniciatura a tre mani con prodotto monocomponente idrosolubile all'acqua; giunto apribile con camera di decompressione per raccolta acqua predisposto per alloggiamento di almeno una guarnizione di tenuta; giunzione angolare dei profili con collanti per esterni in classe D3/D4 | nd - | verniciata - | nd - | nd | nd - | NO |  |  |  |  | nd |  |  |  |  | nd | nd | nd |  | nd | nd | nd | coprigiunti esterni-interni; guarnizioni; maniglia; cerniere; meccanismi di manovra; dispositivi di sicurezza contro false manovre; gocciolatoio; fermavetro; viteria | controtelaio | nd | NO | NO
LOM251.RM.14.05.25.Qa006.0005.- | Finestra a battente di legno naturale abete; finitura: laccata ¦ colore bianco; geometria: singola anta ¦ giunto aperto; spessore telaio [mm] = 80; permeabilità all'aria [classe] = 4 ¦ tenuta all'acqua [classe] = 7A ¦ resistenza al vento [classe] = C3 ¦ trasmittanza termica [W/m²K] = 1,3 ¦ potere fonoisolante [dB] = 36. Componenti: telaio mobile, telaio fisso, vetratura. Incluso: coprigiunti esterni-interni; guarnizioni; maniglia; cerniere; meccanismi di manovra; dispositivi di sicurezza contro false manovre; gocciolatoio; fermavetro; viteria. Escluso: controtelaio SPECIFICHE TECNICHE: legno lamellare; verniciatura a tre mani con prodotto monocomponente idrosolubile all'acqua; giunto apribile con camera di decompressione per raccolta acqua predisposto per alloggiamento di almeno una guarnizione di tenuta; giunzione angolare dei profili con collanti per esterni in classe D3/D4 RM1 Telaio mobile di legno naturale abete; finitura: laccata ¦ colore bianco; geometria: apertura a battente; impiego: finestre; spessore [mm] = 80 SPECIFICHE TECNICHE: legno lamellare da segati stagionati; verniciatura a tre mani con prodotto monocomponente idrosolubile all'acqua RM1 Telaio fisso di legno naturale abete; finitura: laccata ¦ colore bianco; impiego: finestre; spessore [mm] = 80 SPECIFICHE TECNICHE: legno lamellare da segati stagionati; verniciatura a tre mani con prodotto monocomponente idrosolubile all'acqua RM1 Vetratura di vetro generico; geometria: doppia lastra con vetrocamera; impiego: finestre | 1 m² | 1164.13 | 920.26 | 0 | RM.14.05.25.Qa006.0005.- | Finestra a battente di legno naturale abete; finitura: laccata ¦ colore bianco; geometria: singola anta ¦ giunto aperto; spessore telaio [mm] = 80; permeabilità all'aria [classe] = 4 ¦ tenuta all'acqua [classe] = 7A ¦ resistenza al vento [classe] = C3 ¦ trasmittanza termica [W/m²K] = 1,3 ¦ potere fonoisolante [dB] = 36. Componenti: telaio mobile, telaio fisso, vetratura. Incluso: coprigiunti esterni-interni; guarnizioni; maniglia; cerniere; meccanismi di manovra; dispositivi di sicurezza contro false manovre; gocciolatoio; fermavetro; viteria. Escluso: controtelaio SPECIFICHE TECNICHE: legno lamellare; verniciatura a tre mani con prodotto monocomponente idrosolubile all'acqua; giunto apribile con camera di decompressione per raccolta acqua predisposto per alloggiamento di almeno una guarnizione di tenuta; giunzione angolare dei profili con collanti per esterni in classe D3/D4 | RM1 Telaio mobile di legno naturale abete; finitura: laccata ¦ colore bianco; geometria: apertura a battente; impiego: finestre; spessore [mm] = 80 SPECIFICHE TECNICHE: legno lamellare da segati stagionati; verniciatura a tre mani con prodotto monocomponente idrosolubile all'acqua RM1 Telaio fisso di legno naturale abete; finitura: laccata ¦ colore bianco; impiego: finestre; spessore [mm] = 80 SPECIFICHE TECNICHE: legno lamellare da segati stagionati; verniciatura a tre mani con prodotto monocomponente idrosolubile all'acqua RM1 Vetratura di vetro generico; geometria: doppia lastra con vetrocamera; impiego: finestre | RISORSA MATERIALE | SERRAMENTI | KIT | FINESTRA | LEGNO NATURALE ABETE | [6 empty] | 000000000 | NUOVA VOCE | nd | a battente | [9 empty] | RM.14.10.20.Qa006.0415.- - RM.14.10.25.T0000.1755.- - RM.14.10.15.Qa006.0440.- - | 1 | m² | nd | nd - | nd - | legno naturale abete | resistenza al vento [classe] = C3 nd nd nd - permeabilità all'aria [classe] = 4.0 nd nd nd - tenuta all'acqua [classe] = 7A nd nd nd - trasmittanza termica (Uw) [W/m²K] = 1.3 nd nd nd - potere fonoisolante (Rw) [dB] = 36.0 nd nd nd - | nd - |  | singola anta - giunto aperto - | spessore telaio [mm] = 80.0 nd nd nd - | legno lamellare; verniciatura a tre mani con prodotto monocomponente idrosolubile all'acqua; giunto apribile con camera di decompressione per raccolta acqua predisposto per alloggiamento di almeno una guarnizione di tenuta; giunzione angolare dei profili con collanti per esterni in classe D3/D4 | nd - | laccata - colore bianco - | nd - | nd | nd - | NO |  |  |  |  | nd |  |  |  |  | nd | nd | nd |  | nd | nd | nd | coprigiunti esterni-interni; guarnizioni; maniglia; cerniere; meccanismi di manovra; dispositivi di sicurezza contro false manovre; gocciolatoio; fermavetro; viteria | controtelaio | nd | NO | NO
LOM251.RM.14.05.25.Qa006.0010.- | Finestra a battente di legno naturale abete; finitura: laccata ¦ colore RAL; geometria: singola anta ¦ giunto aperto; spessore telaio [mm] = 80; permeabilità all'aria [classe] = 4 ¦ tenuta all'acqua [classe] = 7A ¦ resistenza al vento [classe] = C3 ¦ trasmittanza termica [W/m²K] = 1,3 ¦ potere fonoisolante [dB] = 36. Componenti: telaio mobile, telaio fisso, vetratura. Incluso: coprigiunti esterni-interni; guarnizioni; maniglia; cerniere; meccanismi di manovra; dispositivi di sicurezza contro false manovre; gocciolatoio; fermavetro; viteria. Escluso: controtelaio SPECIFICHE TECNICHE: legno lamellare; verniciatura a tre mani con prodotto monocomponente idrosolubile all'acqua; giunto apribile con camera di decompressione per raccolta acqua predisposto per alloggiamento di almeno una guarnizione di tenuta; giunzione angolare dei profili con collanti per esterni in classe D3/D4 RM1 Telaio mobile di legno naturale abete; finitura: laccata ¦ colore RAL; geometria: apertura a battente; impiego: finestre; spessore [mm] = 80 SPECIFICHE TECNICHE: legno lamellare da segati stagionati; verniciatura a tre mani con prodotto monocomponente idrosolubile all'acqua RM1 Telaio fisso di legno naturale abete; finitura: laccata ¦ colore RAL; impiego: finestre; spessore [mm] = 80 SPECIFICHE TECNICHE: legno lamellare da segati stagionati; verniciatura a tre mani con prodotto monocomponente idrosolubile all'acqua RM1 Vetratura di vetro generico; geometria: doppia lastra con vetrocamera; impiego: finestre | 1 m² | 1164.13 | 920.26 | 0 | RM.14.05.25.Qa006.0010.- | Finestra a battente di legno naturale abete; finitura: laccata ¦ colore RAL; geometria: singola anta ¦ giunto aperto; spessore telaio [mm] = 80; permeabilità all'aria [classe] = 4 ¦ tenuta all'acqua [classe] = 7A ¦ resistenza al vento [classe] = C3 ¦ trasmittanza termica [W/m²K] = 1,3 ¦ potere fonoisolante [dB] = 36. Componenti: telaio mobile, telaio fisso, vetratura. Incluso: coprigiunti esterni-interni; guarnizioni; maniglia; cerniere; meccanismi di manovra; dispositivi di sicurezza contro false manovre; gocciolatoio; fermavetro; viteria. Escluso: controtelaio SPECIFICHE TECNICHE: legno lamellare; verniciatura a tre mani con prodotto monocomponente idrosolubile all'acqua; giunto apribile con camera di decompressione per raccolta acqua predisposto per alloggiamento di almeno una guarnizione di tenuta; giunzione angolare dei profili con collanti per esterni in classe D3/D4 | RM1 Telaio mobile di legno naturale abete; finitura: laccata ¦ colore RAL; geometria: apertura a battente; impiego: finestre; spessore [mm] = 80 SPECIFICHE TECNICHE: legno lamellare da segati stagionati; verniciatura a tre mani con prodotto monocomponente idrosolubile all'acqua RM1 Telaio fisso di legno naturale abete; finitura: laccata ¦ colore RAL; impiego: finestre; spessore [mm] = 80 SPECIFICHE TECNICHE: legno lamellare da segati stagionati; verniciatura a tre mani con prodotto monocomponente idrosolubile all'acqua RM1 Vetratura di vetro generico; geometria: doppia lastra con vetrocamera; impiego: finestre | RISORSA MATERIALE | SERRAMENTI | KIT | FINESTRA | LEGNO NATURALE ABETE | [6 empty] | 000000000 | NUOVA VOCE | nd | a battente | [9 empty] | RM.14.10.20.Qa006.0420.- - RM.14.10.25.T0000.1755.- - RM.14.10.15.Qa006.0445.- - | 1 | m² | nd | nd - | nd - | legno naturale abete | trasmittanza termica (Uw) [W/m²K] = 1.3 nd nd nd - potere fonoisolante (Rw) [dB] = 36.0 nd nd nd - permeabilità all'aria [classe] = 4.0 nd nd nd - tenuta all'acqua [classe] = 7A nd nd nd - resistenza al vento [classe] = C3 nd nd nd - | nd - |  | singola anta - giunto aperto - | spessore telaio [mm] = 80.0 nd nd nd - | legno lamellare; verniciatura a tre mani con prodotto monocomponente idrosolubile all'acqua; giunto apribile con camera di decompressione per raccolta acqua predisposto per alloggiamento di almeno una guarnizione di tenuta; giunzione angolare dei profili con collanti per esterni in classe D3/D4 | nd - | laccata - colore RAL - | nd - | nd | nd - | NO |  |  |  |  | nd |  |  |  |  | nd | nd | nd |  | nd | nd | nd | coprigiunti esterni-interni; guarnizioni; maniglia; cerniere; meccanismi di manovra; dispositivi di sicurezza contro false manovre; gocciolatoio; fermavetro; viteria | controtelaio | nd | NO | NO
LOM251.RM.14.05.25.Qa006.0015.- | Finestra a battente di legno naturale abete; finitura: laccata ¦ bicolore; geometria: singola anta ¦ giunto aperto; spessore telaio [mm] = 80; permeabilità all'aria [classe] = 4 ¦ tenuta all'acqua [classe] = 7A ¦ resistenza al vento [classe] = C3 ¦ trasmittanza termica [W/m²K] = 1,3 ¦ potere fonoisolante [dB] = 36. Componenti: telaio mobile, telaio fisso, vetratura. Incluso: coprigiunti esterni-interni; guarnizioni; maniglia; cerniere; meccanismi di manovra; dispositivi di sicurezza contro false manovre; gocciolatoio; fermavetro; viteria. Escluso: controtelaio SPECIFICHE TECNICHE: legno lamellare; verniciatura a tre mani con prodotto monocomponente idrosolubile all'acqua; giunto apribile con camera di decompressione per raccolta acqua predisposto per alloggiamento di almeno una guarnizione di tenuta; giunzione angolare dei profili con collanti per esterni in classe D3/D4 RM1 Telaio mobile di legno naturale abete; finitura: laccata ¦ bicolore; geometria: apertura a battente; impiego: finestre; spessore [mm] = 80 SPECIFICHE TECNICHE: legno lamellare da segati stagionati; verniciatura a tre mani con prodotto monocomponente idrosolubile all'acqua RM1 Telaio fisso di legno naturale abete; finitura: laccata ¦ bicolore; impiego: finestre; spessore [mm] = 80 SPECIFICHE TECNICHE: legno lamellare da segati stagionati; verniciatura a tre mani con prodotto monocomponente idrosolubile all'acqua RM1 Vetratura di vetro generico; geometria: doppia lastra con vetrocamera; impiego: finestre | 1 m² | 1164.13 | 920.26 | 0 | RM.14.05.25.Qa006.0015.- | Finestra a battente di legno naturale abete; finitura: laccata ¦ bicolore; geometria: singola anta ¦ giunto aperto; spessore telaio [mm] = 80; permeabilità all'aria [classe] = 4 ¦ tenuta all'acqua [classe] = 7A ¦ resistenza al vento [classe] = C3 ¦ trasmittanza termica [W/m²K] = 1,3 ¦ potere fonoisolante [dB] = 36. Componenti: telaio mobile, telaio fisso, vetratura. Incluso: coprigiunti esterni-interni; guarnizioni; maniglia; cerniere; meccanismi di manovra; dispositivi di sicurezza contro false manovre; gocciolatoio; fermavetro; viteria. Escluso: controtelaio SPECIFICHE TECNICHE: legno lamellare; verniciatura a tre mani con prodotto monocomponente idrosolubile all'acqua; giunto apribile con camera di decompressione per raccolta acqua predisposto per alloggiamento di almeno una guarnizione di tenuta; giunzione angolare dei profili con collanti per esterni in classe D3/D4 | RM1 Telaio mobile di legno naturale abete; finitura: laccata ¦ bicolore; geometria: apertura a battente; impiego: finestre; spessore [mm] = 80 SPECIFICHE TECNICHE: legno lamellare da segati stagionati; verniciatura a tre mani con prodotto monocomponente idrosolubile all'acqua RM1 Telaio fisso di legno naturale abete; finitura: laccata ¦ bicolore; impiego: finestre; spessore [mm] = 80 SPECIFICHE TECNICHE: legno lamellare da segati stagionati; verniciatura a tre mani con prodotto monocomponente idrosolubile all'acqua RM1 Vetratura di vetro generico; geometria: doppia lastra con vetrocamera; impiego: finestre | RISORSA MATERIALE | SERRAMENTI | KIT | FINESTRA | LEGNO NATURALE ABETE | [6 empty] | 000000000 | NUOVA VOCE | nd | a battente | [9 empty] | RM.14.10.20.Qa006.0425.- - RM.14.10.25.T0000.1755.- - RM.14.10.15.Qa006.0450.- - | 1 | m² | nd | nd - | nd - | legno naturale abete | potere fonoisolante (Rw) [dB] = 36.0 nd nd nd - tenuta all'acqua [classe] = 7A nd nd nd - permeabilità all'aria [classe] = 4.0 nd nd nd - trasmittanza termica (Uw) [W/m²K] = 1.3 nd nd nd - resistenza al vento [classe] = C3 nd nd nd - | nd - |  | singola anta - giunto aperto - | spessore telaio [mm] = 80.0 nd nd nd - | legno lamellare; verniciatura a tre mani con prodotto monocomponente idrosolubile all'acqua; giunto apribile con camera di decompressione per raccolta acqua predisposto per alloggiamento di almeno una guarnizione di tenuta; giunzione angolare dei profili con collanti per esterni in classe D3/D4 | nd - | laccata - bicolore - | nd - | nd | nd - | NO |  |  |  |  | nd |  |  |  |  | nd | nd | nd |  | nd | nd | nd | coprigiunti esterni-interni; guarnizioni; maniglia; cerniere; meccanismi di manovra; dispositivi di sicurezza contro false manovre; gocciolatoio; fermavetro; viteria | controtelaio | nd | NO | NO
LOM251.RM.14.05.25.Qa006.0020.- | Finestra a battente di legno naturale abete; finitura: grezza; geometria: singola anta ¦ giunto aperto; spessore telaio [mm] = 80; permeabilità all'aria [classe] = 4 ¦ tenuta all'acqua [classe] = 7A ¦ resistenza al vento [classe] = C3 ¦ trasmittanza termica [W/m²K] = 1,3 ¦ potere fonoisolante [dB] = 36. Componenti: telaio mobile, telaio fisso, vetratura. Incluso: coprigiunti esterni-interni; guarnizioni; maniglia; cerniere; meccanismi di manovra; dispositivi di sicurezza contro false manovre; gocciolatoio; fermavetro; viteria. Escluso: controtelaio SPECIFICHE TECNICHE: verniciatura con una mano di fondo; giunto apribile con camera di decompressione per raccolta acqua predisposto per alloggiamento di almeno una guarnizione di tenuta; giunzione angolare dei profili con collanti per esterni in classe D3/D4 RM1 Telaio mobile di legno naturale abete; finitura: grezzo; geometria: apertura a battente; impiego: finestre; spessore [mm] = 80 SPECIFICHE TECNICHE: verniciatura con una mano di fondo RM1 Telaio fisso di legno naturale abete; finitura: grezzo; impiego: finestre; spessore [mm] = 80 SPECIFICHE TECNICHE: verniciatura con una mano di fondo RM1 Vetratura di vetro generico; geometria: doppia lastra con vetrocamera; impiego: finestre | 1 m² | 1164.13 | 920.26 | 0 | RM.14.05.25.Qa006.0020.- | Finestra a battente di legno naturale abete; finitura: grezza; geometria: singola anta ¦ giunto aperto; spessore telaio [mm] = 80; permeabilità all'aria [classe] = 4 ¦ tenuta all'acqua [classe] = 7A ¦ resistenza al vento [classe] = C3 ¦ trasmittanza termica [W/m²K] = 1,3 ¦ potere fonoisolante [dB] = 36. Componenti: telaio mobile, telaio fisso, vetratura. Incluso: coprigiunti esterni-interni; guarnizioni; maniglia; cerniere; meccanismi di manovra; dispositivi di sicurezza contro false manovre; gocciolatoio; fermavetro; viteria. Escluso: controtelaio SPECIFICHE TECNICHE: verniciatura con una mano di fondo; giunto apribile con camera di decompressione per raccolta acqua predisposto per alloggiamento di almeno una guarnizione di tenuta; giunzione angolare dei profili con collanti per esterni in classe D3/D4 | RM1 Telaio mobile di legno naturale abete; finitura: grezzo; geometria: apertura a battente; impiego: finestre; spessore [mm] = 80 SPECIFICHE TECNICHE: verniciatura con una mano di fondo RM1 Telaio fisso di legno naturale abete; finitura: grezzo; impiego: finestre; spessore [mm] = 80 SPECIFICHE TECNICHE: verniciatura con una mano di fondo RM1 Vetratura di vetro generico; geometria: doppia lastra con vetrocamera; impiego: finestre | RISORSA MATERIALE | SERRAMENTI | KIT | FINESTRA | LEGNO NATURALE ABETE | [6 empty] | 000000000 | NUOVA VOCE | nd | a battente | [9 empty] | RM.14.10.20.Qa006.0430.- - RM.14.10.25.T0000.1755.- - RM.14.10.15.Qa006.0455.- - | 1 | m² | nd | nd - | nd - | legno naturale abete | potere fonoisolante (Rw) [dB] = 36.0 nd nd nd - tenuta all'acqua [classe] = 7A nd nd nd - trasmittanza termica (Uw) [W/m²K] = 1.3 nd nd nd - resistenza al vento [classe] = C3 nd nd nd - permeabilità all'aria [classe] = 4.0 nd nd nd - | nd - |  | singola anta - giunto aperto - | spessore telaio [mm] = 80.0 nd nd nd - | verniciatura con una mano di fondo; giunto apribile con camera di decompressione per raccolta acqua predisposto per alloggiamento di almeno una guarnizione di tenuta; giunzione angolare dei profili con collanti per esterni in classe D3/D4 | nd - | grezza - | nd - | nd | nd - | NO |  |  |  |  | nd |  |  |  |  | nd | nd | nd |  | nd | nd | nd | coprigiunti esterni-interni; guarnizioni; maniglia; cerniere; meccanismi di manovra; dispositivi di sicurezza contro false manovre; gocciolatoio; fermavetro; viteria | controtelaio | nd | NO | NO
LOM251.RM.14.05.25.Qa006.0025.- | Finestra a battente di legno naturale abete; finitura: verniciata; geometria: singola anta ¦ giunto aperto; spessore telaio [mm] = 68; permeabilità all'aria [classe] = 4 ¦ tenuta all'acqua [classe] = 7A ¦ resistenza al vento [classe] = C3 ¦ trasmittanza termica [W/m²K] = 1,3 ¦ potere fonoisolante [dB] = 36. Componenti: telaio mobile, telaio fisso, vetratura. Incluso: coprigiunti esterni-interni; guarnizioni; maniglia; cerniere; meccanismi di manovra; dispositivi di sicurezza contro false manovre; gocciolatoio; fermavetro; viteria. Escluso: controtelaio SPECIFICHE TECNICHE: legno lamellare; verniciatura a tre mani con prodotto monocomponente idrosolubile all'acqua; giunto apribile con camera di decompressione per raccolta acqua predisposto per alloggiamento di almeno una guarnizione di tenuta; giunzione angolare dei profili con collanti per esterni in classe D3/D4 RM1 Telaio mobile di legno naturale abete; finitura: verniciato; geometria: apertura a battente; impiego: finestre; spessore [mm] = 68 SPECIFICHE TECNICHE: legno lamellare da segati stagionati; verniciatura a tre mani con prodotto monocomponente idrosolubile all'acqua RM1 Telaio fisso di legno naturale abete; finitura: verniciato; impiego: finestre; spessore [mm] = 68 SPECIFICHE TECNICHE: legno lamellare da segati stagionati; verniciatura a tre mani con prodotto monocomponente idrosolubile all'acqua RM1 Vetratura di vetro generico; geometria: doppia lastra con vetrocamera; impiego: finestre | 1 m² | 997.82 | 788.79 | 0 | RM.14.05.25.Qa006.0025.- | Finestra a battente di legno naturale abete; finitura: verniciata; geometria: singola anta ¦ giunto aperto; spessore telaio [mm] = 68; permeabilità all'aria [classe] = 4 ¦ tenuta all'acqua [classe] = 7A ¦ resistenza al vento [classe] = C3 ¦ trasmittanza termica [W/m²K] = 1,3 ¦ potere fonoisolante [dB] = 36. Componenti: telaio mobile, telaio fisso, vetratura. Incluso: coprigiunti esterni-interni; guarnizioni; maniglia; cerniere; meccanismi di manovra; dispositivi di sicurezza contro false manovre; gocciolatoio; fermavetro; viteria. Escluso: controtelaio SPECIFICHE TECNICHE: legno lamellare; verniciatura a tre mani con prodotto monocomponente idrosolubile all'acqua; giunto apribile con camera di decompressione per raccolta acqua predisposto per alloggiamento di almeno una guarnizione di tenuta; giunzione angolare dei profili con collanti per esterni in classe D3/D4 | RM1 Telaio mobile di legno naturale abete; finitura: verniciato; geometria: apertura a battente; impiego: finestre; spessore [mm] = 68 SPECIFICHE TECNICHE: legno lamellare da segati stagionati; verniciatura a tre mani con prodotto monocomponente idrosolubile all'acqua RM1 Telaio fisso di legno naturale abete; finitura: verniciato; impiego: finestre; spessore [mm] = 68 SPECIFICHE TECNICHE: legno lamellare da segati stagionati; verniciatura a tre mani con prodotto monocomponente idrosolubile all'acqua RM1 Vetratura di vetro generico; geometria: doppia lastra con vetrocamera; impiego: finestre | RISORSA MATERIALE | SERRAMENTI | KIT | FINESTRA | LEGNO NATURALE ABETE | [6 empty] | 000000000 | NUOVA VOCE | nd | a battente | [9 empty] | RM.14.10.20.Qa006.0240.- - RM.14.10.25.T0000.1755.- - RM.14.10.15.Qa006.0340.- - | 1 | m² | nd | nd - | nd - | legno naturale abete | potere fonoisolante (Rw) [dB] = 36.0 nd nd nd - tenuta all'acqua [classe] = 7A nd nd nd - resistenza al vento [classe] = C3 nd nd nd - permeabilità all'aria [classe] = 4.0 nd nd nd - trasmittanza termica (Uw) [W/m²K] = 1.3 nd nd nd - | nd - |  | singola anta - giunto aperto - | spessore telaio [mm] = 68.0 nd nd nd - | legno lamellare; verniciatura a tre mani con prodotto monocomponente idrosolubile all'acqua; giunto apribile con camera di decompressione per raccolta acqua predisposto per alloggiamento di almeno una guarnizione di tenuta; giunzione angolare dei profili con collanti per esterni in classe D3/D4 | nd - | verniciata - | nd - | nd | nd - | NO |  |  |  |  | nd |  |  |  |  | nd | nd | nd |  | nd | nd | nd | coprigiunti esterni-interni; guarnizioni; maniglia; cerniere; meccanismi di manovra; dispositivi di sicurezza contro false manovre; gocciolatoio; fermavetro; viteria | controtelaio | nd | NO | NO
LOM251.RM.14.05.25.Qa006.0030.- | Finestra a battente di legno naturale abete; finitura: laccata ¦ colore bianco; geometria: singola anta ¦ giunto aperto; spessore telaio [mm] = 68; permeabilità all'aria [classe] = 4 ¦ tenuta all'acqua [classe] = 7A ¦ resistenza al vento [classe] = C3 ¦ trasmittanza termica [W/m²K] = 1,3 ¦ potere fonoisolante [dB] = 36. Componenti: telaio mobile, telaio fisso, vetratura. Incluso: coprigiunti esterni-interni; guarnizioni; maniglia; cerniere; meccanismi di manovra; dispositivi di sicurezza contro false manovre; gocciolatoio; fermavetro; viteria. Escluso: controtelaio SPECIFICHE TECNICHE: legno lamellare; verniciatura a tre mani con prodotto monocomponente idrosolubile all'acqua; giunto apribile con camera di decompressione per raccolta acqua predisposto per alloggiamento di almeno una guarnizione di tenuta; giunzione angolare dei profili con collanti per esterni in classe D3/D4 RM1 Telaio mobile di legno naturale abete; finitura: laccata ¦ colore bianco; geometria: apertura a battente; impiego: finestre; spessore [mm] = 68 SPECIFICHE TECNICHE: legno lamellare da segati stagionati; verniciatura a tre mani con prodotto monocomponente idrosolubile all'acqua RM1 Telaio fisso di legno naturale abete; finitura: laccata ¦ colore bianco; impiego: finestre; spessore [mm] = 68 SPECIFICHE TECNICHE: legno lamellare da segati stagionati; verniciatura a tre mani con prodotto monocomponente idrosolubile all'acqua RM1 Vetratura di vetro generico; geometria: doppia lastra con vetrocamera; impiego: finestre | 1 m² | 997.82 | 788.79 | 0 | RM.14.05.25.Qa006.0030.- | Finestra a battente di legno naturale abete; finitura: laccata ¦ colore bianco; geometria: singola anta ¦ giunto aperto; spessore telaio [mm] = 68; permeabilità all'aria [classe] = 4 ¦ tenuta all'acqua [classe] = 7A ¦ resistenza al vento [classe] = C3 ¦ trasmittanza termica [W/m²K] = 1,3 ¦ potere fonoisolante [dB] = 36. Componenti: telaio mobile, telaio fisso, vetratura. Incluso: coprigiunti esterni-interni; guarnizioni; maniglia; cerniere; meccanismi di manovra; dispositivi di sicurezza contro false manovre; gocciolatoio; fermavetro; viteria. Escluso: controtelaio SPECIFICHE TECNICHE: legno lamellare; verniciatura a tre mani con prodotto monocomponente idrosolubile all'acqua; giunto apribile con camera di decompressione per raccolta acqua predisposto per alloggiamento di almeno una guarnizione di tenuta; giunzione angolare dei profili con collanti per esterni in classe D3/D4 | RM1 Telaio mobile di legno naturale abete; finitura: laccata ¦ colore bianco; geometria: apertura a battente; impiego: finestre; spessore [mm] = 68 SPECIFICHE TECNICHE: legno lamellare da segati stagionati; verniciatura a tre mani con prodotto monocomponente idrosolubile all'acqua RM1 Telaio fisso di legno naturale abete; finitura: laccata ¦ colore bianco; impiego: finestre; spessore [mm] = 68 SPECIFICHE TECNICHE: legno lamellare da segati stagionati; verniciatura a tre mani con prodotto monocomponente idrosolubile all'acqua RM1 Vetratura di vetro generico; geometria: doppia lastra con vetrocamera; impiego: finestre | RISORSA MATERIALE | SERRAMENTI | KIT | FINESTRA | LEGNO NATURALE ABETE | [6 empty] | 000000000 | NUOVA VOCE | nd | a battente | [9 empty] | RM.14.10.20.Qa006.0285.- - RM.14.10.25.T0000.1755.- - RM.14.10.15.Qa006.0395.- - | 1 | m² | nd | nd - | nd - | legno naturale abete | potere fonoisolante (Rw) [dB] = 36.0 nd nd nd - permeabilità all'aria [classe] = 4.0 nd nd nd - resistenza al vento [classe] = C3 nd nd nd - tenuta all'acqua [classe] = 7A nd nd nd - trasmittanza termica (Uw) [W/m²K] = 1.3 nd nd nd - | nd - |  | singola anta - giunto aperto - | spessore telaio [mm] = 68.0 nd nd nd - | legno lamellare; verniciatura a tre mani con prodotto monocomponente idrosolubile all'acqua; giunto apribile con camera di decompressione per raccolta acqua predisposto per alloggiamento di almeno una guarnizione di tenuta; giunzione angolare dei profili con collanti per esterni in classe D3/D4 | nd - | laccata - colore bianco - | nd - | nd | nd - | NO |  |  |  |  | nd |  |  |  |  | nd | nd | nd |  | nd | nd | nd | coprigiunti esterni-interni; guarnizioni; maniglia; cerniere; meccanismi di manovra; dispositivi di sicurezza contro false manovre; gocciolatoio; fermavetro; viteria | controtelaio | nd | NO | NO
LOM251.RM.14.05.25.Qa006.0035.- | Finestra a battente di legno naturale abete; finitura: laccata ¦ colore RAL; geometria: singola anta ¦ giunto aperto; spessore telaio [mm] = 68; permeabilità all'aria [classe] = 4 ¦ tenuta all'acqua [classe] = 7A ¦ resistenza al vento [classe] = C3 ¦ trasmittanza termica [W/m²K] = 1,3 ¦ potere fonoisolante [dB] = 36. Componenti: telaio mobile, telaio fisso, vetratura. Incluso: coprigiunti esterni-interni; guarnizioni; maniglia; cerniere; meccanismi di manovra; dispositivi di sicurezza contro false manovre; gocciolatoio; fermavetro; viteria. Escluso: controtelaio SPECIFICHE TECNICHE: legno lamellare; verniciatura a tre mani con prodotto monocomponente idrosolubile all'acqua; giunto apribile con camera di decompressione per raccolta acqua predisposto per alloggiamento di almeno una guarnizione di tenuta; giunzione angolare dei profili con collanti per esterni in classe D3/D4 RM1 Telaio mobile di legno naturale abete; finitura: laccata ¦ colore RAL; geometria: apertura a battente; impiego: finestre; spessore [mm] = 68 SPECIFICHE TECNICHE: legno lamellare da segati stagionati; verniciatura a tre mani con prodotto monocomponente idrosolubile all'acqua RM1 Telaio fisso di legno naturale abete; finitura: laccata ¦ colore RAL; impiego: finestre; spessore [mm] = 68 SPECIFICHE TECNICHE: legno lamellare da segati stagionati; verniciatura a tre mani con prodotto monocomponente idrosolubile all'acqua RM1 Vetratura di vetro generico; geometria: doppia lastra con vetrocamera; impiego: finestre | 1 m² | 997.82 | 788.79 | 0 | RM.14.05.25.Qa006.0035.- | Finestra a battente di legno naturale abete; finitura: laccata ¦ colore RAL; geometria: singola anta ¦ giunto aperto; spessore telaio [mm] = 68; permeabilità all'aria [classe] = 4 ¦ tenuta all'acqua [classe] = 7A ¦ resistenza al vento [classe] = C3 ¦ trasmittanza termica [W/m²K] = 1,3 ¦ potere fonoisolante [dB] = 36. Componenti: telaio mobile, telaio fisso, vetratura. Incluso: coprigiunti esterni-interni; guarnizioni; maniglia; cerniere; meccanismi di manovra; dispositivi di sicurezza contro false manovre; gocciolatoio; fermavetro; viteria. Escluso: controtelaio SPECIFICHE TECNICHE: legno lamellare; verniciatura a tre mani con prodotto monocomponente idrosolubile all'acqua; giunto apribile con camera di decompressione per raccolta acqua predisposto per alloggiamento di almeno una guarnizione di tenuta; giunzione angolare dei profili con collanti per esterni in classe D3/D4 | RM1 Telaio mobile di legno naturale abete; finitura: laccata ¦ colore RAL; geometria: apertura a battente; impiego: finestre; spessore [mm] = 68 SPECIFICHE TECNICHE: legno lamellare da segati stagionati; verniciatura a tre mani con prodotto monocomponente idrosolubile all'acqua RM1 Telaio fisso di legno naturale abete; finitura: laccata ¦ colore RAL; impiego: finestre; spessore [mm] = 68 SPECIFICHE TECNICHE: legno lamellare da segati stagionati; verniciatura a tre mani con prodotto monocomponente idrosolubile all'acqua RM1 Vetratura di vetro generico; geometria: doppia lastra con vetrocamera; impiego: finestre | RISORSA MATERIALE | SERRAMENTI | KIT | FINESTRA | LEGNO NATURALE ABETE | [6 empty] | 000000000 | NUOVA VOCE | nd | a battente | [9 empty] | RM.14.10.20.Qa006.0290.- - RM.14.10.25.T0000.1755.- - RM.14.10.15.Qa006.0400.- - | 1 | m² | nd | nd - | nd - | legno naturale abete | trasmittanza termica (Uw) [W/m²K] = 1.3 nd nd nd - resistenza al vento [classe] = C3 nd nd nd - permeabilità all'aria [classe] = 4.0 nd nd nd - tenuta all'acqua [classe] = 7A nd nd nd - potere fonoisolante (Rw) [dB] = 36.0 nd nd nd - | nd - |  | singola anta - giunto aperto - | spessore telaio [mm] = 68.0 nd nd nd - | legno lamellare; verniciatura a tre mani con prodotto monocomponente idrosolubile all'acqua; giunto apribile con camera di decompressione per raccolta acqua predisposto per alloggiamento di almeno una guarnizione di tenuta; giunzione angolare dei profili con collanti per esterni in classe D3/D4 | nd - | laccata - colore RAL - | nd - | nd | nd - | NO |  |  |  |  | nd |  |  |  |  | nd | nd | nd |  | nd | nd | nd | coprigiunti esterni-interni; guarnizioni; maniglia; cerniere; meccanismi di manovra; dispositivi di sicurezza contro false manovre; gocciolatoio; fermavetro; viteria | controtelaio | nd | NO | NO
LOM251.RM.14.05.25.Qa006.0040.- | Finestra a battente di legno naturale abete; finitura: laccata ¦ bicolore; geometria: singola anta ¦ giunto aperto; spessore telaio [mm] = 68; permeabilità all'aria [classe] = 4 ¦ tenuta all'acqua [classe] = 7A ¦ resistenza al vento [classe] = C3 ¦ trasmittanza termica [W/m²K] = 1,3 ¦ potere fonoisolante [dB] = 36. Componenti: telaio mobile, telaio fisso, vetratura. Incluso: coprigiunti esterni-interni; guarnizioni; maniglia; cerniere; meccanismi di manovra; dispositivi di sicurezza contro false manovre; gocciolatoio; fermavetro; viteria. Escluso: controtelaio SPECIFICHE TECNICHE: legno lamellare; verniciatura a tre mani con prodotto monocomponente idrosolubile all'acqua; giunto apribile con camera di decompressione per raccolta acqua predisposto per alloggiamento di almeno una guarnizione di tenuta; giunzione angolare dei profili con collanti per esterni in classe D3/D4 RM1 Telaio mobile di legno naturale abete; finitura: laccata ¦ bicolore; geometria: apertura a battente; impiego: finestre; spessore [mm] = 68 SPECIFICHE TECNICHE: legno lamellare da segati stagionati; verniciatura a tre mani con prodotto monocomponente idrosolubile all'acqua RM1 Telaio fisso di legno naturale abete; finitura: laccata ¦ bicolore; impiego: finestre; spessore [mm] = 68 SPECIFICHE TECNICHE: legno lamellare da segati stagionati; verniciatura a tre mani con prodotto monocomponente idrosolubile all'acqua RM1 Vetratura di vetro generico; geometria: doppia lastra con vetrocamera; impiego: finestre | 1 m² | 997.82 | 788.79 | 0 | RM.14.05.25.Qa006.0040.- | Finestra a battente di legno naturale abete; finitura: laccata ¦ bicolore; geometria: singola anta ¦ giunto aperto; spessore telaio [mm] = 68; permeabilità all'aria [classe] = 4 ¦ tenuta all'acqua [classe] = 7A ¦ resistenza al vento [classe] = C3 ¦ trasmittanza termica [W/m²K] = 1,3 ¦ potere fonoisolante [dB] = 36. Componenti: telaio mobile, telaio fisso, vetratura. Incluso: coprigiunti esterni-interni; guarnizioni; maniglia; cerniere; meccanismi di manovra; dispositivi di sicurezza contro false manovre; gocciolatoio; fermavetro; viteria. Escluso: controtelaio SPECIFICHE TECNICHE: legno lamellare; verniciatura a tre mani con prodotto monocomponente idrosolubile all'acqua; giunto apribile con camera di decompressione per raccolta acqua predisposto per alloggiamento di almeno una guarnizione di tenuta; giunzione angolare dei profili con collanti per esterni in classe D3/D4 | RM1 Telaio mobile di legno naturale abete; finitura: laccata ¦ bicolore; geometria: apertura a battente; impiego: finestre; spessore [mm] = 68 SPECIFICHE TECNICHE: legno lamellare da segati stagionati; verniciatura a tre mani con prodotto monocomponente idrosolubile all'acqua RM1 Telaio fisso di legno naturale abete; finitura: laccata ¦ bicolore; impiego: finestre; spessore [mm] = 68 SPECIFICHE TECNICHE: legno lamellare da segati stagionati; verniciatura a tre mani con prodotto monocomponente idrosolubile all'acqua RM1 Vetratura di vetro generico; geometria: doppia lastra con vetrocamera; impiego: finestre | RISORSA MATERIALE | SERRAMENTI | KIT | FINESTRA | LEGNO NATURALE ABETE | [6 empty] | 000000000 | NUOVA VOCE | nd | a battente | [9 empty] | RM.14.10.25.T0000.1755.- - RM.14.10.20.Qa006.0295.- - RM.14.10.15.Qa006.0405.- - | 1 | m² | nd | nd - | nd - | legno naturale abete | trasmittanza termica (Uw) [W/m²K] = 1.3 nd nd nd - potere fonoisolante (Rw) [dB] = 36.0 nd nd nd - resistenza al vento [classe] = C3 nd nd nd - permeabilità all'aria [classe] = 4.0 nd nd nd - tenuta all'acqua [classe] = 7A nd nd nd - | nd - |  | singola anta - giunto aperto - | spessore telaio [mm] = 68.0 nd nd nd - | legno lamellare; verniciatura a tre mani con prodotto monocomponente idrosolubile all'acqua; giunto apribile con camera di decompressione per raccolta acqua predisposto per alloggiamento di almeno una guarnizione di tenuta; giunzione angolare dei profili con collanti per esterni in classe D3/D4 | nd - | laccata - bicolore - | nd - | nd | nd - | NO |  |  |  |  | nd |  |  |  |  | nd | nd | nd |  | nd | nd | nd | coprigiunti esterni-interni; guarnizioni; maniglia; cerniere; meccanismi di manovra; dispositivi di sicurezza contro false manovre; gocciolatoio; fermavetro; viteria | controtelaio | nd | NO | NO
LOM251.RM.14.05.25.Qa006.0045.- | Finestra a battente di legno naturale abete; finitura: grezza; geometria: singola anta ¦ giunto aperto; spessore telaio [mm] = 68; permeabilità all'aria [classe] = 4 ¦ tenuta all'acqua [classe] = 7A ¦ resistenza al vento [classe] = C3 ¦ trasmittanza termica [W/m²K] = 1,3 ¦ potere fonoisolante [dB] = 36. Componenti: telaio mobile, telaio fisso, vetratura. Incluso: coprigiunti esterni-interni; guarnizioni; maniglia; cerniere; meccanismi di manovra; dispositivi di sicurezza contro false manovre; gocciolatoio; fermavetro; viteria. Escluso: controtelaio SPECIFICHE TECNICHE: verniciatura con una mano di fondo; giunto apribile con camera di decompressione per raccolta acqua predisposto per alloggiamento di almeno una guarnizione di tenuta; giunzione angolare dei profili con collanti per esterni in classe D3/D4 RM1 Telaio mobile di legno naturale abete; finitura: grezzo; geometria: apertura a battente; impiego: finestre; spessore [mm] = 68 SPECIFICHE TECNICHE: verniciatura con una mano di fondo RM1 Telaio fisso di legno naturale abete; finitura: grezzo; impiego: finestre; spessore [mm] = 68 SPECIFICHE TECNICHE: verniciatura con una mano di fondo RM1 Vetratura di vetro generico; geometria: doppia lastra con vetrocamera; impiego: finestre | 1 m² | 997.82 | 788.79 | 0 | RM.14.05.25.Qa006.0045.- | Finestra a battente di legno naturale abete; finitura: grezza; geometria: singola anta ¦ giunto aperto; spessore telaio [mm] = 68; permeabilità all'aria [classe] = 4 ¦ tenuta all'acqua [classe] = 7A ¦ resistenza al vento [classe] = C3 ¦ trasmittanza termica [W/m²K] = 1,3 ¦ potere fonoisolante [dB] = 36. Componenti: telaio mobile, telaio fisso, vetratura. Incluso: coprigiunti esterni-interni; guarnizioni; maniglia; cerniere; meccanismi di manovra; dispositivi di sicurezza contro false manovre; gocciolatoio; fermavetro; viteria. Escluso: controtelaio SPECIFICHE TECNICHE: verniciatura con una mano di fondo; giunto apribile con camera di decompressione per raccolta acqua predisposto per alloggiamento di almeno una guarnizione di tenuta; giunzione angolare dei profili con collanti per esterni in classe D3/D4 | RM1 Telaio mobile di legno naturale abete; finitura: grezzo; geometria: apertura a battente; impiego: finestre; spessore [mm] = 68 SPECIFICHE TECNICHE: verniciatura con una mano di fondo RM1 Telaio fisso di legno naturale abete; finitura: grezzo; impiego: finestre; spessore [mm] = 68 SPECIFICHE TECNICHE: verniciatura con una mano di fondo RM1 Vetratura di vetro generico; geometria: doppia lastra con vetrocamera; impiego: finestre | RISORSA MATERIALE | SERRAMENTI | KIT | FINESTRA | LEGNO NATURALE ABETE | [6 empty] | 000000000 | NUOVA VOCE | nd | a battente | [9 empty] | RM.14.10.25.T0000.1755.- - RM.14.10.20.Qa006.0300.- - RM.14.10.15.Qa006.0385.- - | 1 | m² | nd | nd - | nd - | legno naturale abete | trasmittanza termica (Uw) [W/m²K] = 1.3 nd nd nd - tenuta all'acqua [classe] = 7A nd nd nd - potere fonoisolante (Rw) [dB] = 36.0 nd nd nd - permeabilità all'aria [classe] = 4.0 nd nd nd - resistenza al vento [classe] = C3 nd nd nd - | nd - |  | singola anta - giunto aperto - | spessore telaio [mm] = 68.0 nd nd nd - | verniciatura con una mano di fondo; giunto apribile con camera di decompressione per raccolta acqua predisposto per alloggiamento di almeno una guarnizione di tenuta; giunzione angolare dei profili con collanti per esterni in classe D3/D4 | nd - | grezza - | nd - | nd | nd - | NO |  |  |  |  | nd |  |  |  |  | nd | nd | nd |  | nd | nd | nd | coprigiunti esterni-interni; guarnizioni; maniglia; cerniere; meccanismi di manovra; dispositivi di sicurezza contro false manovre; gocciolatoio; fermavetro; viteria | controtelaio | nd | NO | NO
LOM251.RM.14.05.25.Qa006.0050.- | Finestra a battente di legno naturale abete; finitura: verniciata; geometria: doppia anta ¦ giunto aperto; spessore telaio [mm] = 68; permeabilità all'aria [classe] = 4 ¦ tenuta all'acqua [classe] = 7A ¦ resistenza al vento [classe] = C3 ¦ trasmittanza termica [W/m²K] = 1,3 ¦ potere fonoisolante [dB] = 36. Componenti: telaio mobile, telaio fisso, vetratura. Incluso: coprigiunti esterni-interni; guarnizioni; maniglia; cerniere; meccanismi di manovra; dispositivi di sicurezza contro false manovre; gocciolatoio; fermavetro; viteria. Escluso: controtelaio SPECIFICHE TECNICHE: legno lamellare; verniciatura a tre mani con prodotto monocomponente idrosolubile all'acqua; giunto apribile con camera di decompressione per raccolta acqua predisposto per alloggiamento di almeno una guarnizione di tenuta; giunzione angolare dei profili con collanti per esterni in classe D3/D4 RM1 Telaio mobile di legno naturale abete; finitura: verniciato; geometria: apertura a battente; impiego: finestre; spessore [mm] = 68 SPECIFICHE TECNICHE: legno lamellare da segati stagionati; verniciatura a tre mani con prodotto monocomponente idrosolubile all'acqua RM1 Telaio fisso di legno naturale abete; finitura: verniciato; impiego: finestre; spessore [mm] = 68 SPECIFICHE TECNICHE: legno lamellare da segati stagionati; verniciatura a tre mani con prodotto monocomponente idrosolubile all'acqua RM1 Vetratura di vetro generico; geometria: doppia lastra con vetrocamera; impiego: finestre | 1 m² | 757.85 | 599.09 | 0 | RM.14.05.25.Qa006.0050.- | Finestra a battente di legno naturale abete; finitura: verniciata; geometria: doppia anta ¦ giunto aperto; spessore telaio [mm] = 68; permeabilità all'aria [classe] = 4 ¦ tenuta all'acqua [classe] = 7A ¦ resistenza al vento [classe] = C3 ¦ trasmittanza termica [W/m²K] = 1,3 ¦ potere fonoisolante [dB] = 36. Componenti: telaio mobile, telaio fisso, vetratura. Incluso: coprigiunti esterni-interni; guarnizioni; maniglia; cerniere; meccanismi di manovra; dispositivi di sicurezza contro false manovre; gocciolatoio; fermavetro; viteria. Escluso: controtelaio SPECIFICHE TECNICHE: legno lamellare; verniciatura a tre mani con prodotto monocomponente idrosolubile all'acqua; giunto apribile con camera di decompressione per raccolta acqua predisposto per alloggiamento di almeno una guarnizione di tenuta; giunzione angolare dei profili con collanti per esterni in classe D3/D4 | RM1 Telaio mobile di legno naturale abete; finitura: verniciato; geometria: apertura a battente; impiego: finestre; spessore [mm] = 68 SPECIFICHE TECNICHE: legno lamellare da segati stagionati; verniciatura a tre mani con prodotto monocomponente idrosolubile all'acqua RM1 Telaio fisso di legno naturale abete; finitura: verniciato; impiego: finestre; spessore [mm] = 68 SPECIFICHE TECNICHE: legno lamellare da segati stagionati; verniciatura a tre mani con prodotto monocomponente idrosolubile all'acqua RM1 Vetratura di vetro generico; geometria: doppia lastra con vetrocamera; impiego: finestre | RISORSA MATERIALE | SERRAMENTI | KIT | FINESTRA | LEGNO NATURALE ABETE | [6 empty] | 000000000 | NUOVA VOCE | nd | a battente | [9 empty] | RM.14.10.25.T0000.1755.- - RM.14.10.20.Qa006.0240.- - RM.14.10.15.Qa006.0340.- - | 1 | m² | nd | nd - | nd - | legno naturale abete | trasmittanza termica (Uw) [W/m²K] = 1.3 nd nd nd - permeabilità all'aria [classe] = 4.0 nd nd nd - potere fonoisolante (Rw) [dB] = 36.0 nd nd nd - tenuta all'acqua [classe] = 7A nd nd nd - resistenza al vento [classe] = C3 nd nd nd - | nd - |  | doppia anta - giunto aperto - | spessore telaio [mm] = 68.0 nd nd nd - | legno lamellare; verniciatura a tre mani con prodotto monocomponente idrosolubile all'acqua; giunto apribile con camera di decompressione per raccolta acqua predisposto per alloggiamento di almeno una guarnizione di tenuta; giunzione angolare dei profili con collanti per esterni in classe D3/D4 | nd - | verniciata - | nd - | nd | nd - | NO |  |  |  |  | nd |  |  |  |  | nd | nd | nd |  | nd | nd | nd | coprigiunti esterni-interni; guarnizioni; maniglia; cerniere; meccanismi di manovra; dispositivi di sicurezza contro false manovre; gocciolatoio; fermavetro; viteria | controtelaio | nd | NO | NO
LOM251.RM.14.05.25.Qa006.0055.- | Finestra a battente di legno naturale abete; finitura: laccata ¦ colore bianco; geometria: doppia anta ¦ giunto aperto; spessore telaio [mm] = 68; permeabilità all'aria [classe] = 4 ¦ tenuta all'acqua [classe] = 7A ¦ resistenza al vento [classe] = C3 ¦ trasmittanza termica [W/m²K] = 1,3 ¦ potere fonoisolante [dB] = 36. Componenti: telaio mobile, telaio fisso, vetratura. Incluso: coprigiunti esterni-interni; guarnizioni; maniglia; cerniere; meccanismi di manovra; dispositivi di sicurezza contro false manovre; gocciolatoio; fermavetro; viteria. Escluso: controtelaio SPECIFICHE TECNICHE: legno lamellare; verniciatura a tre mani con prodotto monocomponente idrosolubile all'acqua; giunto apribile con camera di decompressione per raccolta acqua predisposto per alloggiamento di almeno una guarnizione di tenuta; giunzione angolare dei profili con collanti per esterni in classe D3/D4 RM1 Telaio mobile di legno naturale abete; finitura: laccata ¦ colore bianco; geometria: apertura a battente; impiego: finestre; spessore [mm] = 68 SPECIFICHE TECNICHE: legno lamellare da segati stagionati; verniciatura a tre mani con prodotto monocomponente idrosolubile all'acqua RM1 Telaio fisso di legno naturale abete; finitura: laccata ¦ colore bianco; impiego: finestre; spessore [mm] = 68 SPECIFICHE TECNICHE: legno lamellare da segati stagionati; verniciatura a tre mani con prodotto monocomponente idrosolubile all'acqua RM1 Vetratura di vetro generico; geometria: doppia lastra con vetrocamera; impiego: finestre | 1 m² | 757.85 | 599.09 | 0 | RM.14.05.25.Qa006.0055.- | Finestra a battente di legno naturale abete; finitura: laccata ¦ colore bianco; geometria: doppia anta ¦ giunto aperto; spessore telaio [mm] = 68; permeabilità all'aria [classe] = 4 ¦ tenuta all'acqua [classe] = 7A ¦ resistenza al vento [classe] = C3 ¦ trasmittanza termica [W/m²K] = 1,3 ¦ potere fonoisolante [dB] = 36. Componenti: telaio mobile, telaio fisso, vetratura. Incluso: coprigiunti esterni-interni; guarnizioni; maniglia; cerniere; meccanismi di manovra; dispositivi di sicurezza contro false manovre; gocciolatoio; fermavetro; viteria. Escluso: controtelaio SPECIFICHE TECNICHE: legno lamellare; verniciatura a tre mani con prodotto monocomponente idrosolubile all'acqua; giunto apribile con camera di decompressione per raccolta acqua predisposto per alloggiamento di almeno una guarnizione di tenuta; giunzione angolare dei profili con collanti per esterni in classe D3/D4 | RM1 Telaio mobile di legno naturale abete; finitura: laccata ¦ colore bianco; geometria: apertura a battente; impiego: finestre; spessore [mm] = 68 SPECIFICHE TECNICHE: legno lamellare da segati stagionati; verniciatura a tre mani con prodotto monocomponente idrosolubile all'acqua RM1 Telaio fisso di legno naturale abete; finitura: laccata ¦ colore bianco; impiego: finestre; spessore [mm] = 68 SPECIFICHE TECNICHE: legno lamellare da segati stagionati; verniciatura a tre mani con prodotto monocomponente idrosolubile all'acqua RM1 Vetratura di vetro generico; geometria: doppia lastra con vetrocamera; impiego: finestre | RISORSA MATERIALE | SERRAMENTI | KIT | FINESTRA | LEGNO NATURALE ABETE | [6 empty] | 000000000 | NUOVA VOCE | nd | a battente | [9 empty] | RM.14.10.25.T0000.1755.- - RM.14.10.20.Qa006.0285.- - RM.14.10.15.Qa006.0395.- - | 1 | m² | nd | nd - | nd - | legno naturale abete | potere fonoisolante (Rw) [dB] = 36.0 nd nd nd - permeabilità all'aria [classe] = 4.0 nd nd nd - trasmittanza termica (Uw) [W/m²K] = 1.3 nd nd nd - tenuta all'acqua [classe] = 7A nd nd nd - resistenza al vento [classe] = C3 nd nd nd - | nd - |  | doppia anta - giunto aperto - | spessore telaio [mm] = 68.0 nd nd nd - | legno lamellare; verniciatura a tre mani con prodotto monocomponente idrosolubile all'acqua; giunto apribile con camera di decompressione per raccolta acqua predisposto per alloggiamento di almeno una guarnizione di tenuta; giunzione angolare dei profili con collanti per esterni in classe D3/D4 | nd - | laccata - colore bianco - | nd - | nd | nd - | NO |  |  |  |  | nd |  |  |  |  | nd | nd | nd |  | nd | nd | nd | coprigiunti esterni-interni; guarnizioni; maniglia; cerniere; meccanismi di manovra; dispositivi di sicurezza contro false manovre; gocciolatoio; fermavetro; viteria | controtelaio | nd | NO | NO
LOM251.RM.14.05.25.Qa006.0060.- | Finestra a battente di legno naturale abete; finitura: laccata ¦ colore RAL; geometria: doppia anta ¦ giunto aperto; spessore telaio [mm] = 68; permeabilità all'aria [classe] = 4 ¦ tenuta all'acqua [classe] = 7A ¦ resistenza al vento [classe] = C3 ¦ trasmittanza termica [W/m²K] = 1,3 ¦ potere fonoisolante [dB] = 36. Componenti: telaio mobile, telaio fisso, vetratura. Incluso: coprigiunti esterni-interni; guarnizioni; maniglia; cerniere; meccanismi di manovra; dispositivi di sicurezza contro false manovre; gocciolatoio; fermavetro; viteria. Escluso: controtelaio SPECIFICHE TECNICHE: legno lamellare; verniciatura a tre mani con prodotto monocomponente idrosolubile all'acqua; giunto apribile con camera di decompressione per raccolta acqua predisposto per alloggiamento di almeno una guarnizione di tenuta; giunzione angolare dei profili con collanti per esterni in classe D3/D4 RM1 Telaio mobile di legno naturale abete; finitura: laccata ¦ colore RAL; geometria: apertura a battente; impiego: finestre; spessore [mm] = 68 SPECIFICHE TECNICHE: legno lamellare da segati stagionati; verniciatura a tre mani con prodotto monocomponente idrosolubile all'acqua RM1 Telaio fisso di legno naturale abete; finitura: laccata ¦ colore RAL; impiego: finestre; spessore [mm] = 68 SPECIFICHE TECNICHE: legno lamellare da segati stagionati; verniciatura a tre mani con prodotto monocomponente idrosolubile all'acqua RM1 Vetratura di vetro generico; geometria: doppia lastra con vetrocamera; impiego: finestre | 1 m² | 757.85 | 599.09 | 0 | RM.14.05.25.Qa006.0060.- | Finestra a battente di legno naturale abete; finitura: laccata ¦ colore RAL; geometria: doppia anta ¦ giunto aperto; spessore telaio [mm] = 68; permeabilità all'aria [classe] = 4 ¦ tenuta all'acqua [classe] = 7A ¦ resistenza al vento [classe] = C3 ¦ trasmittanza termica [W/m²K] = 1,3 ¦ potere fonoisolante [dB] = 36. Componenti: telaio mobile, telaio fisso, vetratura. Incluso: coprigiunti esterni-interni; guarnizioni; maniglia; cerniere; meccanismi di manovra; dispositivi di sicurezza contro false manovre; gocciolatoio; fermavetro; viteria. Escluso: controtelaio SPECIFICHE TECNICHE: legno lamellare; verniciatura a tre mani con prodotto monocomponente idrosolubile all'acqua; giunto apribile con camera di decompressione per raccolta acqua predisposto per alloggiamento di almeno una guarnizione di tenuta; giunzione angolare dei profili con collanti per esterni in classe D3/D4 | RM1 Telaio mobile di legno naturale abete; finitura: laccata ¦ colore RAL; geometria: apertura a battente; impiego: finestre; spessore [mm] = 68 SPECIFICHE TECNICHE: legno lamellare da segati stagionati; verniciatura a tre mani con prodotto monocomponente idrosolubile all'acqua RM1 Telaio fisso di legno naturale abete; finitura: laccata ¦ colore RAL; impiego: finestre; spessore [mm] = 68 SPECIFICHE TECNICHE: legno lamellare da segati stagionati; verniciatura a tre mani con prodotto monocomponente idrosolubile all'acqua RM1 Vetratura di vetro generico; geometria: doppia lastra con vetrocamera; impiego: finestre | RISORSA MATERIALE | SERRAMENTI | KIT | FINESTRA | LEGNO NATURALE ABETE | [6 empty] | 000000000 | NUOVA VOCE | nd | a battente | [9 empty] | RM.14.10.25.T0000.1755.- - RM.14.10.20.Qa006.0290.- - RM.14.10.15.Qa006.0400.- - | 1 | m² | nd | nd - | nd - | legno naturale abete | trasmittanza termica (Uw) [W/m²K] = 1.3 nd nd nd - resistenza al vento [classe] = C3 nd nd nd - permeabilità all'aria [classe] = 4.0 nd nd nd - potere fonoisolante (Rw) [dB] = 36.0 nd nd nd - tenuta all'acqua [classe] = 7A nd nd nd - | nd - |  | doppia anta - giunto aperto - | spessore telaio [mm] = 68.0 nd nd nd - | legno lamellare; verniciatura a tre mani con prodotto monocomponente idrosolubile all'acqua; giunto apribile con camera di decompressione per raccolta acqua predisposto per alloggiamento di almeno una guarnizione di tenuta; giunzione angolare dei profili con collanti per esterni in classe D3/D4 | nd - | laccata - colore RAL - | nd - | nd | nd - | NO |  |  |  |  | nd |  |  |  |  | nd | nd | nd |  | nd | nd | nd | coprigiunti esterni-interni; guarnizioni; maniglia; cerniere; meccanismi di manovra; dispositivi di sicurezza contro false manovre; gocciolatoio; fermavetro; viteria | controtelaio | nd | NO | NO
LOM251.RM.14.05.25.Qa006.0065.- | Finestra a battente di legno naturale abete; finitura: laccata ¦ bicolore; geometria: doppia anta ¦ giunto aperto; spessore telaio [mm] = 68; permeabilità all'aria [classe] = 4 ¦ tenuta all'acqua [classe] = 7A ¦ resistenza al vento [classe] = C3 ¦ trasmittanza termica [W/m²K] = 1,3 ¦ potere fonoisolante [dB] = 36. Componenti: telaio mobile, telaio fisso, vetratura. Incluso: coprigiunti esterni-interni; guarnizioni; maniglia; cerniere; meccanismi di manovra; dispositivi di sicurezza contro false manovre; gocciolatoio; fermavetro; viteria. Escluso: controtelaio SPECIFICHE TECNICHE: legno lamellare; verniciatura a tre mani con prodotto monocomponente idrosolubile all'acqua; giunto apribile con camera di decompressione per raccolta acqua predisposto per alloggiamento di almeno una guarnizione di tenuta; giunzione angolare dei profili con collanti per esterni in classe D3/D4 RM1 Telaio mobile di legno naturale abete; finitura: laccata ¦ bicolore; geometria: apertura a battente; impiego: finestre; spessore [mm] = 68 SPECIFICHE TECNICHE: legno lamellare da segati stagionati; verniciatura a tre mani con prodotto monocomponente idrosolubile all'acqua RM1 Telaio fisso di legno naturale abete; finitura: laccata ¦ bicolore; impiego: finestre; spessore [mm] = 68 SPECIFICHE TECNICHE: legno lamellare da segati stagionati; verniciatura a tre mani con prodotto monocomponente idrosolubile all'acqua RM1 Vetratura di vetro generico; geometria: doppia lastra con vetrocamera; impiego: finestre | 1 m² | 757.85 | 599.09 | 0 | RM.14.05.25.Qa006.0065.- | Finestra a battente di legno naturale abete; finitura: laccata ¦ bicolore; geometria: doppia anta ¦ giunto aperto; spessore telaio [mm] = 68; permeabilità all'aria [classe] = 4 ¦ tenuta all'acqua [classe] = 7A ¦ resistenza al vento [classe] = C3 ¦ trasmittanza termica [W/m²K] = 1,3 ¦ potere fonoisolante [dB] = 36. Componenti: telaio mobile, telaio fisso, vetratura. Incluso: coprigiunti esterni-interni; guarnizioni; maniglia; cerniere; meccanismi di manovra; dispositivi di sicurezza contro false manovre; gocciolatoio; fermavetro; viteria. Escluso: controtelaio SPECIFICHE TECNICHE: legno lamellare; verniciatura a tre mani con prodotto monocomponente idrosolubile all'acqua; giunto apribile con camera di decompressione per raccolta acqua predisposto per alloggiamento di almeno una guarnizione di tenuta; giunzione angolare dei profili con collanti per esterni in classe D3/D4 | RM1 Telaio mobile di legno naturale abete; finitura: laccata ¦ bicolore; geometria: apertura a battente; impiego: finestre; spessore [mm] = 68 SPECIFICHE TECNICHE: legno lamellare da segati stagionati; verniciatura a tre mani con prodotto monocomponente idrosolubile all'acqua RM1 Telaio fisso di legno naturale abete; finitura: laccata ¦ bicolore; impiego: finestre; spessore [mm] = 68 SPECIFICHE TECNICHE: legno lamellare da segati stagionati; verniciatura a tre mani con prodotto monocomponente idrosolubile all'acqua RM1 Vetratura di vetro generico; geometria: doppia lastra con vetrocamera; impiego: finestre | RISORSA MATERIALE | SERRAMENTI | KIT | FINESTRA | LEGNO NATURALE ABETE | [6 empty] | 000000000 | NUOVA VOCE | nd | a battente | [9 empty] | RM.14.10.25.T0000.1755.- - RM.14.10.20.Qa006.0295.- - RM.14.10.15.Qa006.0405.- - | 1 | m² | nd | nd - | nd - | legno naturale abete | resistenza al vento [classe] = C3 nd nd nd - tenuta all'acqua [classe] = 7A nd nd nd - permeabilità all'aria [classe] = 4.0 nd nd nd - trasmittanza termica (Uw) [W/m²K] = 1.3 nd nd nd - potere fonoisolante (Rw) [dB] = 36.0 nd nd nd - | nd - |  | doppia anta - giunto aperto - | spessore telaio [mm] = 68.0 nd nd nd - | legno lamellare; verniciatura a tre mani con prodotto monocomponente idrosolubile all'acqua; giunto apribile con camera di decompressione per raccolta acqua predisposto per alloggiamento di almeno una guarnizione di tenuta; giunzione angolare dei profili con collanti per esterni in classe D3/D4 | nd - | laccata - bicolore - | nd - | nd | nd - | NO |  |  |  |  | nd |  |  |  |  | nd | nd | nd |  | nd | nd | nd | coprigiunti esterni-interni; guarnizioni; maniglia; cerniere; meccanismi di manovra; dispositivi di sicurezza contro false manovre; gocciolatoio; fermavetro; viteria | controtelaio | nd | NO | NO
LOM251.RM.14.05.25.Qa006.0070.- | Finestra a battente di legno naturale abete; finitura: grezza; geometria: doppia anta ¦ giunto aperto; spessore telaio [mm] = 68; permeabilità all'aria [classe] = 4 ¦ tenuta all'acqua [classe] = 7A ¦ resistenza al vento [classe] = C3 ¦ trasmittanza termica [W/m²K] = 1,3 ¦ potere fonoisolante [dB] = 36. Componenti: telaio mobile, telaio fisso, vetratura. Incluso: coprigiunti esterni-interni; guarnizioni; maniglia; cerniere; meccanismi di manovra; dispositivi di sicurezza contro false manovre; gocciolatoio; fermavetro; viteria. Escluso: controtelaio SPECIFICHE TECNICHE: verniciatura con una mano di fondo; giunto apribile con camera di decompressione per raccolta acqua predisposto per alloggiamento di almeno una guarnizione di tenuta; giunzione angolare dei profili con collanti per esterni in classe D3/D4 RM1 Telaio mobile di legno naturale abete; finitura: grezzo; geometria: apertura a battente; impiego: finestre; spessore [mm] = 68 SPECIFICHE TECNICHE: verniciatura con una mano di fondo RM1 Telaio fisso di legno naturale abete; finitura: grezzo; impiego: finestre; spessore [mm] = 68 SPECIFICHE TECNICHE: verniciatura con una mano di fondo RM1 Vetratura di vetro generico; geometria: doppia lastra con vetrocamera; impiego: finestre | 1 m² | 757.85 | 599.09 | 0 | RM.14.05.25.Qa006.0070.- | Finestra a battente di legno naturale abete; finitura: grezza; geometria: doppia anta ¦ giunto aperto; spessore telaio [mm] = 68; permeabilità all'aria [classe] = 4 ¦ tenuta all'acqua [classe] = 7A ¦ resistenza al vento [classe] = C3 ¦ trasmittanza termica [W/m²K] = 1,3 ¦ potere fonoisolante [dB] = 36. Componenti: telaio mobile, telaio fisso, vetratura. Incluso: coprigiunti esterni-interni; guarnizioni; maniglia; cerniere; meccanismi di manovra; dispositivi di sicurezza contro false manovre; gocciolatoio; fermavetro; viteria. Escluso: controtelaio SPECIFICHE TECNICHE: verniciatura con una mano di fondo; giunto apribile con camera di decompressione per raccolta acqua predisposto per alloggiamento di almeno una guarnizione di tenuta; giunzione angolare dei profili con collanti per esterni in classe D3/D4 | RM1 Telaio mobile di legno naturale abete; finitura: grezzo; geometria: apertura a battente; impiego: finestre; spessore [mm] = 68 SPECIFICHE TECNICHE: verniciatura con una mano di fondo RM1 Telaio fisso di legno naturale abete; finitura: grezzo; impiego: finestre; spessore [mm] = 68 SPECIFICHE TECNICHE: verniciatura con una mano di fondo RM1 Vetratura di vetro generico; geometria: doppia lastra con vetrocamera; impiego: finestre | RISORSA MATERIALE | SERRAMENTI | KIT | FINESTRA | LEGNO NATURALE ABETE | [6 empty] | 000000000 | NUOVA VOCE | nd | a battente | [9 empty] | RM.14.10.25.T0000.1755.- - RM.14.10.20.Qa006.0300.- - RM.14.10.15.Qa006.0385.- - | 1 | m² | nd | nd - | nd - | legno naturale abete | resistenza al vento [classe] = C3 nd nd nd - permeabilità all'aria [classe] = 4.0 nd nd nd - tenuta all'acqua [classe] = 7A nd nd nd - trasmittanza termica (Uw) [W/m²K] = 1.3 nd nd nd - potere fonoisolante (Rw) [dB] = 36.0 nd nd nd - | nd - |  | doppia anta - giunto aperto - | spessore telaio [mm] = 68.0 nd nd nd - | verniciatura con una mano di fondo; giunto apribile con camera di decompressione per raccolta acqua predisposto per alloggiamento di almeno una guarnizione di tenuta; giunzione angolare dei profili con collanti per esterni in classe D3/D4 | nd - | grezza - | nd - | nd | nd - | NO |  |  |  |  | nd |  |  |  |  | nd | nd | nd |  | nd | nd | nd | coprigiunti esterni-interni; guarnizioni; maniglia; cerniere; meccanismi di manovra; dispositivi di sicurezza contro false manovre; gocciolatoio; fermavetro; viteria | controtelaio | nd | NO | NO
LOM251.RM.14.05.25.Qa006.0075.- | Finestra a battente di legno naturale abete; finitura: verniciata; geometria: singola anta ¦ giunto aperto; spessore telaio [mm] = 80; permeabilità all'aria [classe] = 4 ¦ tenuta all'acqua [classe] = 7A ¦ resistenza al vento [classe] = C3 ¦ trasmittanza termica [W/m²K] = 1 ¦ potere fonoisolante [dB] = 36. Componenti: telaio mobile, telaio fisso, vetratura. Incluso: coprigiunti esterni-interni; guarnizioni; maniglia; cerniere; meccanismi di manovra; dispositivi di sicurezza contro false manovre; gocciolatoio; fermavetro; viteria. Escluso: controtelaio SPECIFICHE TECNICHE: legno lamellare; verniciatura a tre mani con prodotto monocomponente idrosolubile all'acqua; giunto apribile con camera di decompressione per raccolta acqua predisposto per alloggiamento di almeno una guarnizione di tenuta; giunzione angolare dei profili con collanti per esterni in classe D3/D4 RM1 Telaio mobile di legno naturale abete; finitura: verniciato; geometria: apertura a battente; impiego: finestre; spessore [mm] = 80 SPECIFICHE TECNICHE: legno lamellare da segati stagionati; verniciatura a tre mani con prodotto monocomponente idrosolubile all'acqua RM1 Telaio fisso di legno naturale abete; finitura: verniciato; impiego: finestre; spessore [mm] = 80 SPECIFICHE TECNICHE: legno lamellare da segati stagionati; verniciatura a tre mani con prodotto monocomponente idrosolubile all'acqua RM1 Vetratura di vetro generico; geometria: doppia lastra con vetrocamera; impiego: finestre | 1 m² | 1164.13 | 920.26 | 0 | RM.14.05.25.Qa006.0075.- | Finestra a battente di legno naturale abete; finitura: verniciata; geometria: singola anta ¦ giunto aperto; spessore telaio [mm] = 80; permeabilità all'aria [classe] = 4 ¦ tenuta all'acqua [classe] = 7A ¦ resistenza al vento [classe] = C3 ¦ trasmittanza termica [W/m²K] = 1 ¦ potere fonoisolante [dB] = 36. Componenti: telaio mobile, telaio fisso, vetratura. Incluso: coprigiunti esterni-interni; guarnizioni; maniglia; cerniere; meccanismi di manovra; dispositivi di sicurezza contro false manovre; gocciolatoio; fermavetro; viteria. Escluso: controtelaio SPECIFICHE TECNICHE: legno lamellare; verniciatura a tre mani con prodotto monocomponente idrosolubile all'acqua; giunto apribile con camera di decompressione per raccolta acqua predisposto per alloggiamento di almeno una guarnizione di tenuta; giunzione angolare dei profili con collanti per esterni in classe D3/D4 | RM1 Telaio mobile di legno naturale abete; finitura: verniciato; geometria: apertura a battente; impiego: finestre; spessore [mm] = 80 SPECIFICHE TECNICHE: legno lamellare da segati stagionati; verniciatura a tre mani con prodotto monocomponente idrosolubile all'acqua RM1 Telaio fisso di legno naturale abete; finitura: verniciato; impiego: finestre; spessore [mm] = 80 SPECIFICHE TECNICHE: legno lamellare da segati stagionati; verniciatura a tre mani con prodotto monocomponente idrosolubile all'acqua RM1 Vetratura di vetro generico; geometria: doppia lastra con vetrocamera; impiego: finestre | RISORSA MATERIALE | SERRAMENTI | KIT | FINESTRA | LEGNO NATURALE ABETE | [6 empty] | 000000000 | NUOVA VOCE | nd | a battente | [9 empty] | RM.14.10.25.T0000.1755.- - RM.14.10.20.Qa006.0410.- - RM.14.10.15.Qa006.0430.- - | 1 | m² | nd | nd - | nd - | legno naturale abete | resistenza al vento [classe] = C3 nd nd nd - potere fonoisolante (Rw) [dB] = 36.0 nd nd nd - tenuta all'acqua [classe] = 7A nd nd nd - trasmittanza termica (Uw) [W/m²K] = 1.0 nd nd nd - permeabilità all'aria [classe] = 4.0 nd nd nd - | nd - |  | singola anta - giunto aperto - | spessore telaio [mm] = 80.0 nd nd nd - | legno lamellare; verniciatura a tre mani con prodotto monocomponente idrosolubile all'acqua; giunto apribile con camera di decompressione per raccolta acqua predisposto per alloggiamento di almeno una guarnizione di tenuta; giunzione angolare dei profili con collanti per esterni in classe D3/D4 | nd - | verniciata - | nd - | nd | nd - | NO |  |  |  |  | nd |  |  |  |  | nd | nd | nd |  | nd | nd | nd | coprigiunti esterni-interni; guarnizioni; maniglia; cerniere; meccanismi di manovra; dispositivi di sicurezza contro false manovre; gocciolatoio; fermavetro; viteria | controtelaio | nd | NO | NO
LOM251.RM.14.05.25.Qa006.0080.- | Finestra a battente di legno naturale abete; finitura: laccata ¦ colore bianco; geometria: singola anta ¦ giunto aperto; spessore telaio [mm] = 80; permeabilità all'aria [classe] = 4 ¦ tenuta all'acqua [classe] = 7A ¦ resistenza al vento [classe] = C3 ¦ trasmittanza termica [W/m²K] = 1 ¦ potere fonoisolante [dB] = 36. Componenti: telaio mobile, telaio fisso, vetratura. Incluso: coprigiunti esterni-interni; guarnizioni; maniglia; cerniere; meccanismi di manovra; dispositivi di sicurezza contro false manovre; gocciolatoio; fermavetro; viteria. Escluso: controtelaio SPECIFICHE TECNICHE: legno lamellare; verniciatura a tre mani con prodotto monocomponente idrosolubile all'acqua; giunto apribile con camera di decompressione per raccolta acqua predisposto per alloggiamento di almeno una guarnizione di tenuta; giunzione angolare dei profili con collanti per esterni in classe D3/D4 RM1 Telaio mobile di legno naturale abete; finitura: laccata ¦ colore bianco; geometria: apertura a battente; impiego: finestre; spessore [mm] = 80 SPECIFICHE TECNICHE: legno lamellare da segati stagionati; verniciatura a tre mani con prodotto monocomponente idrosolubile all'acqua RM1 Telaio fisso di legno naturale abete; finitura: laccata ¦ colore bianco; impiego: finestre; spessore [mm] = 80 SPECIFICHE TECNICHE: legno lamellare da segati stagionati; verniciatura a tre mani con prodotto monocomponente idrosolubile all'acqua RM1 Vetratura di vetro generico; geometria: doppia lastra con vetrocamera; impiego: finestre | 1 m² | 1164.13 | 920.26 | 0 | RM.14.05.25.Qa006.0080.- | Finestra a battente di legno naturale abete; finitura: laccata ¦ colore bianco; geometria: singola anta ¦ giunto aperto; spessore telaio [mm] = 80; permeabilità all'aria [classe] = 4 ¦ tenuta all'acqua [classe] = 7A ¦ resistenza al vento [classe] = C3 ¦ trasmittanza termica [W/m²K] = 1 ¦ potere fonoisolante [dB] = 36. Componenti: telaio mobile, telaio fisso, vetratura. Incluso: coprigiunti esterni-interni; guarnizioni; maniglia; cerniere; meccanismi di manovra; dispositivi di sicurezza contro false manovre; gocciolatoio; fermavetro; viteria. Escluso: controtelaio SPECIFICHE TECNICHE: legno lamellare; verniciatura a tre mani con prodotto monocomponente idrosolubile all'acqua; giunto apribile con camera di decompressione per raccolta acqua predisposto per alloggiamento di almeno una guarnizione di tenuta; giunzione angolare dei profili con collanti per esterni in classe D3/D4 | RM1 Telaio mobile di legno naturale abete; finitura: laccata ¦ colore bianco; geometria: apertura a battente; impiego: finestre; spessore [mm] = 80 SPECIFICHE TECNICHE: legno lamellare da segati stagionati; verniciatura a tre mani con prodotto monocomponente idrosolubile all'acqua RM1 Telaio fisso di legno naturale abete; finitura: laccata ¦ colore bianco; impiego: finestre; spessore [mm] = 80 SPECIFICHE TECNICHE: legno lamellare da segati stagionati; verniciatura a tre mani con prodotto monocomponente idrosolubile all'acqua RM1 Vetratura di vetro generico; geometria: doppia lastra con vetrocamera; impiego: finestre | RISORSA MATERIALE | SERRAMENTI | KIT | FINESTRA | LEGNO NATURALE ABETE | [6 empty] | 000000000 | NUOVA VOCE | nd | a battente | [9 empty] | RM.14.10.25.T0000.1755.- - RM.14.10.20.Qa006.0415.- - RM.14.10.15.Qa006.0440.- - | 1 | m² | nd | nd - | nd - | legno naturale abete | potere fonoisolante (Rw) [dB] = 36.0 nd nd nd - trasmittanza termica (Uw) [W/m²K] = 1.0 nd nd nd - permeabilità all'aria [classe] = 4.0 nd nd nd - resistenza al vento [classe] = C3 nd nd nd - tenuta all'acqua [classe] = 7A nd nd nd - | nd - |  | singola anta - giunto aperto - | spessore telaio [mm] = 80.0 nd nd nd - | legno lamellare; verniciatura a tre mani con prodotto monocomponente idrosolubile all'acqua; giunto apribile con camera di decompressione per raccolta acqua predisposto per alloggiamento di almeno una guarnizione di tenuta; giunzione angolare dei profili con collanti per esterni in classe D3/D4 | nd - | laccata - colore bianco - | nd - | nd | nd - | NO |  |  |  |  | nd |  |  |  |  | nd | nd | nd |  | nd | nd | nd | coprigiunti esterni-interni; guarnizioni; maniglia; cerniere; meccanismi di manovra; dispositivi di sicurezza contro false manovre; gocciolatoio; fermavetro; viteria | controtelaio | nd | NO | NO
LOM251.RM.14.05.25.Qa006.0085.- | Finestra a battente di legno naturale abete; finitura: laccata ¦ colore RAL; geometria: singola anta ¦ giunto aperto; spessore telaio [mm] = 80; permeabilità all'aria [classe] = 4 ¦ tenuta all'acqua [classe] = 7A ¦ resistenza al vento [classe] = C3 ¦ trasmittanza termica [W/m²K] = 1 ¦ potere fonoisolante [dB] = 36. Componenti: telaio mobile, telaio fisso, vetratura. Incluso: coprigiunti esterni-interni; guarnizioni; maniglia; cerniere; meccanismi di manovra; dispositivi di sicurezza contro false manovre; gocciolatoio; fermavetro; viteria. Escluso: controtelaio SPECIFICHE TECNICHE: legno lamellare; verniciatura a tre mani con prodotto monocomponente idrosolubile all'acqua; giunto apribile con camera di decompressione per raccolta acqua predisposto per alloggiamento di almeno una guarnizione di tenuta; giunzione angolare dei profili con collanti per esterni in classe D3/D4 RM1 Telaio mobile di legno naturale abete; finitura: laccata ¦ colore RAL; geometria: apertura a battente; impiego: finestre; spessore [mm] = 80 SPECIFICHE TECNICHE: legno lamellare da segati stagionati; verniciatura a tre mani con prodotto monocomponente idrosolubile all'acqua RM1 Telaio fisso di legno naturale abete; finitura: laccata ¦ colore RAL; impiego: finestre; spessore [mm] = 80 SPECIFICHE TECNICHE: legno lamellare da segati stagionati; verniciatura a tre mani con prodotto monocomponente idrosolubile all'acqua RM1 Vetratura di vetro generico; geometria: doppia lastra con vetrocamera; impiego: finestre | 1 m² | 1164.13 | 920.26 | 0 | RM.14.05.25.Qa006.0085.- | Finestra a battente di legno naturale abete; finitura: laccata ¦ colore RAL; geometria: singola anta ¦ giunto aperto; spessore telaio [mm] = 80; permeabilità all'aria [classe] = 4 ¦ tenuta all'acqua [classe] = 7A ¦ resistenza al vento [classe] = C3 ¦ trasmittanza termica [W/m²K] = 1 ¦ potere fonoisolante [dB] = 36. Componenti: telaio mobile, telaio fisso, vetratura. Incluso: coprigiunti esterni-interni; guarnizioni; maniglia; cerniere; meccanismi di manovra; dispositivi di sicurezza contro false manovre; gocciolatoio; fermavetro; viteria. Escluso: controtelaio SPECIFICHE TECNICHE: legno lamellare; verniciatura a tre mani con prodotto monocomponente idrosolubile all'acqua; giunto apribile con camera di decompressione per raccolta acqua predisposto per alloggiamento di almeno una guarnizione di tenuta; giunzione angolare dei profili con collanti per esterni in classe D3/D4 | RM1 Telaio mobile di legno naturale abete; finitura: laccata ¦ colore RAL; geometria: apertura a battente; impiego: finestre; spessore [mm] = 80 SPECIFICHE TECNICHE: legno lamellare da segati stagionati; verniciatura a tre mani con prodotto monocomponente idrosolubile all'acqua RM1 Telaio fisso di legno naturale abete; finitura: laccata ¦ colore RAL; impiego: finestre; spessore [mm] = 80 SPECIFICHE TECNICHE: legno lamellare da segati stagionati; verniciatura a tre mani con prodotto monocomponente idrosolubile all'acqua RM1 Vetratura di vetro generico; geometria: doppia lastra con vetrocamera; impiego: finestre | RISORSA MATERIALE | SERRAMENTI | KIT | FINESTRA | LEGNO NATURALE ABETE | [6 empty] | 000000000 | NUOVA VOCE | nd | a battente | [9 empty] | RM.14.10.25.T0000.1755.- - RM.14.10.20.Qa006.0420.- - RM.14.10.15.Qa006.0445.- - | 1 | m² | nd | nd - | nd - | legno naturale abete | permeabilità all'aria [classe] = 4.0 nd nd nd - potere fonoisolante (Rw) [dB] = 36.0 nd nd nd - resistenza al vento [classe] = C3 nd nd nd - tenuta all'acqua [classe] = 7A nd nd nd - trasmittanza termica (Uw) [W/m²K] = 1.0 nd nd nd - | nd - |  | singola anta - giunto aperto - | spessore telaio [mm] = 80.0 nd nd nd - | legno lamellare; verniciatura a tre mani con prodotto monocomponente idrosolubile all'acqua; giunto apribile con camera di decompressione per raccolta acqua predisposto per alloggiamento di almeno una guarnizione di tenuta; giunzione angolare dei profili con collanti per esterni in classe D3/D4 | nd - | laccata - colore RAL - | nd - | nd | nd - | NO |  |  |  |  | nd |  |  |  |  | nd | nd | nd |  | nd | nd | nd | coprigiunti esterni-interni; guarnizioni; maniglia; cerniere; meccanismi di manovra; dispositivi di sicurezza contro false manovre; gocciolatoio; fermavetro; viteria | controtelaio | nd | NO | NO
LOM251.RM.14.05.25.Qa006.0090.- | Finestra a battente di legno naturale abete; finitura: laccata ¦ bicolore; geometria: singola anta ¦ giunto aperto; spessore telaio [mm] = 80; permeabilità all'aria [classe] = 4 ¦ tenuta all'acqua [classe] = 7A ¦ resistenza al vento [classe] = C3 ¦ trasmittanza termica [W/m²K] = 1 ¦ potere fonoisolante [dB] = 36. Componenti: telaio mobile, telaio fisso, vetratura. Incluso: coprigiunti esterni-interni; guarnizioni; maniglia; cerniere; meccanismi di manovra; dispositivi di sicurezza contro false manovre; gocciolatoio; fermavetro; viteria. Escluso: controtelaio SPECIFICHE TECNICHE: legno lamellare; verniciatura a tre mani con prodotto monocomponente idrosolubile all'acqua; giunto apribile con camera di decompressione per raccolta acqua predisposto per alloggiamento di almeno una guarnizione di tenuta; giunzione angolare dei profili con collanti per esterni in classe D3/D4 RM1 Telaio mobile di legno naturale abete; finitura: laccata ¦ bicolore; geometria: apertura a battente; impiego: finestre; spessore [mm] = 80 SPECIFICHE TECNICHE: legno lamellare da segati stagionati; verniciatura a tre mani con prodotto monocomponente idrosolubile all'acqua RM1 Telaio fisso di legno naturale abete; finitura: laccata ¦ bicolore; impiego: finestre; spessore [mm] = 80 SPECIFICHE TECNICHE: legno lamellare da segati stagionati; verniciatura a tre mani con prodotto monocomponente idrosolubile all'acqua RM1 Vetratura di vetro generico; geometria: doppia lastra con vetrocamera; impiego: finestre | 1 m² | 1164.13 | 920.26 | 0 | RM.14.05.25.Qa006.0090.- | Finestra a battente di legno naturale abete; finitura: laccata ¦ bicolore; geometria: singola anta ¦ giunto aperto; spessore telaio [mm] = 80; permeabilità all'aria [classe] = 4 ¦ tenuta all'acqua [classe] = 7A ¦ resistenza al vento [classe] = C3 ¦ trasmittanza termica [W/m²K] = 1 ¦ potere fonoisolante [dB] = 36. Componenti: telaio mobile, telaio fisso, vetratura. Incluso: coprigiunti esterni-interni; guarnizioni; maniglia; cerniere; meccanismi di manovra; dispositivi di sicurezza contro false manovre; gocciolatoio; fermavetro; viteria. Escluso: controtelaio SPECIFICHE TECNICHE: legno lamellare; verniciatura a tre mani con prodotto monocomponente idrosolubile all'acqua; giunto apribile con camera di decompressione per raccolta acqua predisposto per alloggiamento di almeno una guarnizione di tenuta; giunzione angolare dei profili con collanti per esterni in classe D3/D4 | RM1 Telaio mobile di legno naturale abete; finitura: laccata ¦ bicolore; geometria: apertura a battente; impiego: finestre; spessore [mm] = 80 SPECIFICHE TECNICHE: legno lamellare da segati stagionati; verniciatura a tre mani con prodotto monocomponente idrosolubile all'acqua RM1 Telaio fisso di legno naturale abete; finitura: laccata ¦ bicolore; impiego: finestre; spessore [mm] = 80 SPECIFICHE TECNICHE: legno lamellare da segati stagionati; verniciatura a tre mani con prodotto monocomponente idrosolubile all'acqua RM1 Vetratura di vetro generico; geometria: doppia lastra con vetrocamera; impiego: finestre | RISORSA MATERIALE | SERRAMENTI | KIT | FINESTRA | LEGNO NATURALE ABETE | [6 empty] | 000000000 | NUOVA VOCE | nd | a battente | [9 empty] | RM.14.10.25.T0000.1755.- - RM.14.10.20.Qa006.0425.- - RM.14.10.15.Qa006.0450.- - | 1 | m² | nd | nd - | nd - | legno naturale abete | permeabilità all'aria [classe] = 4.0 nd nd nd - trasmittanza termica (Uw) [W/m²K] = 1.0 nd nd nd - potere fonoisolante (Rw) [dB] = 36.0 nd nd nd - tenuta all'acqua [classe] = 7A nd nd nd - resistenza al vento [classe] = C3 nd nd nd - | nd - |  | singola anta - giunto aperto - | spessore telaio [mm] = 80.0 nd nd nd - | legno lamellare; verniciatura a tre mani con prodotto monocomponente idrosolubile all'acqua; giunto apribile con camera di decompressione per raccolta acqua predisposto per alloggiamento di almeno una guarnizione di tenuta; giunzione angolare dei profili con collanti per esterni in classe D3/D4 | nd - | laccata - bicolore - | nd - | nd | nd - | NO |  |  |  |  | nd |  |  |  |  | nd | nd | nd |  | nd | nd | nd | coprigiunti esterni-interni; guarnizioni; maniglia; cerniere; meccanismi di manovra; dispositivi di sicurezza contro false manovre; gocciolatoio; fermavetro; viteria | controtelaio | nd | NO | NO
LOM251.RM.14.05.25.Qa006.0095.- | Finestra a battente di legno naturale abete; finitura: grezza; geometria: singola anta ¦ giunto aperto; spessore telaio [mm] = 80; permeabilità all'aria [classe] = 4 ¦ tenuta all'acqua [classe] = 7A ¦ resistenza al vento [classe] = C3 ¦ trasmittanza termica [W/m²K] = 1 ¦ potere fonoisolante [dB] = 36. Componenti: telaio mobile, telaio fisso, vetratura. Incluso: coprigiunti esterni-interni; guarnizioni; maniglia; cerniere; meccanismi di manovra; dispositivi di sicurezza contro false manovre; gocciolatoio; fermavetro; viteria. Escluso: controtelaio SPECIFICHE TECNICHE: verniciatura con una mano di fondo; giunto apribile con camera di decompressione per raccolta acqua predisposto per alloggiamento di almeno una guarnizione di tenuta; giunzione angolare dei profili con collanti per esterni in classe D3/D4 RM1 Telaio mobile di legno naturale abete; finitura: grezzo; geometria: apertura a battente; impiego: finestre; spessore [mm] = 80 SPECIFICHE TECNICHE: verniciatura con una mano di fondo RM1 Telaio fisso di legno naturale abete; finitura: grezzo; impiego: finestre; spessore [mm] = 80 SPECIFICHE TECNICHE: verniciatura con una mano di fondo RM1 Vetratura di vetro generico; geometria: doppia lastra con vetrocamera; impiego: finestre | 1 m² | 1164.13 | 920.26 | 0 | RM.14.05.25.Qa006.0095.- | Finestra a battente di legno naturale abete; finitura: grezza; geometria: singola anta ¦ giunto aperto; spessore telaio [mm] = 80; permeabilità all'aria [classe] = 4 ¦ tenuta all'acqua [classe] = 7A ¦ resistenza al vento [classe] = C3 ¦ trasmittanza termica [W/m²K] = 1 ¦ potere fonoisolante [dB] = 36. Componenti: telaio mobile, telaio fisso, vetratura. Incluso: coprigiunti esterni-interni; guarnizioni; maniglia; cerniere; meccanismi di manovra; dispositivi di sicurezza contro false manovre; gocciolatoio; fermavetro; viteria. Escluso: controtelaio SPECIFICHE TECNICHE: verniciatura con una mano di fondo; giunto apribile con camera di decompressione per raccolta acqua predisposto per alloggiamento di almeno una guarnizione di tenuta; giunzione angolare dei profili con collanti per esterni in classe D3/D4 | RM1 Telaio mobile di legno naturale abete; finitura: grezzo; geometria: apertura a battente; impiego: finestre; spessore [mm] = 80 SPECIFICHE TECNICHE: verniciatura con una mano di fondo RM1 Telaio fisso di legno naturale abete; finitura: grezzo; impiego: finestre; spessore [mm] = 80 SPECIFICHE TECNICHE: verniciatura con una mano di fondo RM1 Vetratura di vetro generico; geometria: doppia lastra con vetrocamera; impiego: finestre | RISORSA MATERIALE | SERRAMENTI | KIT | FINESTRA | LEGNO NATURALE ABETE | [6 empty] | 000000000 | NUOVA VOCE | nd | a battente | [9 empty] | RM.14.10.25.T0000.1755.- - RM.14.10.20.Qa006.0430.- - RM.14.10.15.Qa006.0455.- - | 1 | m² | nd | nd - | nd - | legno naturale abete | resistenza al vento [classe] = C3 nd nd nd - trasmittanza termica (Uw) [W/m²K] = 1.0 nd nd nd - potere fonoisolante (Rw) [dB] = 36.0 nd nd nd - tenuta all'acqua [classe] = 7A nd nd nd - permeabilità all'aria [classe] = 4.0 nd nd nd - | nd - |  | singola anta - giunto aperto - | spessore telaio [mm] = 80.0 nd nd nd - | verniciatura con una mano di fondo; giunto apribile con camera di decompressione per raccolta acqua predisposto per alloggiamento di almeno una guarnizione di tenuta; giunzione angolare dei profili con collanti per esterni in classe D3/D4 | nd - | grezza - | nd - | nd | nd - | NO |  |  |  |  | nd |  |  |  |  | nd | nd | nd |  | nd | nd | nd | coprigiunti esterni-interni; guarnizioni; maniglia; cerniere; meccanismi di manovra; dispositivi di sicurezza contro false manovre; gocciolatoio; fermavetro; viteria | controtelaio | nd | NO | NO
LOM251.RM.14.05.25.Qa006.0100.- | Finestra a battente di legno naturale abete; finitura: verniciata; geometria: doppia anta ¦ giunto aperto; spessore telaio [mm] = 80; permeabilità all'aria [classe] = 4 ¦ tenuta all'acqua [classe] = 7A ¦ resistenza al vento [classe] = C3 ¦ trasmittanza termica [W/m²K] = 1 ¦ potere fonoisolante [dB] = 36. Componenti: telaio mobile, telaio fisso, vetratura. Incluso: coprigiunti esterni-interni; guarnizioni; maniglia; cerniere; meccanismi di manovra; dispositivi di sicurezza contro false manovre; gocciolatoio; fermavetro; viteria. Escluso: controtelaio SPECIFICHE TECNICHE: legno lamellare; verniciatura a tre mani con prodotto monocomponente idrosolubile all'acqua; giunto apribile con camera di decompressione per raccolta acqua predisposto per alloggiamento di almeno una guarnizione di tenuta; giunzione angolare dei profili con collanti per esterni in classe D3/D4 RM1 Telaio mobile di legno naturale abete; finitura: verniciato; geometria: apertura a battente; impiego: finestre; spessore [mm] = 80 SPECIFICHE TECNICHE: legno lamellare da segati stagionati; verniciatura a tre mani con prodotto monocomponente idrosolubile all'acqua RM1 Telaio fisso di legno naturale abete; finitura: verniciato; impiego: finestre; spessore [mm] = 80 SPECIFICHE TECNICHE: legno lamellare da segati stagionati; verniciatura a tre mani con prodotto monocomponente idrosolubile all'acqua RM1 Vetratura di vetro generico; geometria: doppia lastra con vetrocamera; impiego: finestre | 1 m² | 883.15 | 698.14 | 0 | RM.14.05.25.Qa006.0100.- | Finestra a battente di legno naturale abete; finitura: verniciata; geometria: doppia anta ¦ giunto aperto; spessore telaio [mm] = 80; permeabilità all'aria [classe] = 4 ¦ tenuta all'acqua [classe] = 7A ¦ resistenza al vento [classe] = C3 ¦ trasmittanza termica [W/m²K] = 1 ¦ potere fonoisolante [dB] = 36. Componenti: telaio mobile, telaio fisso, vetratura. Incluso: coprigiunti esterni-interni; guarnizioni; maniglia; cerniere; meccanismi di manovra; dispositivi di sicurezza contro false manovre; gocciolatoio; fermavetro; viteria. Escluso: controtelaio SPECIFICHE TECNICHE: legno lamellare; verniciatura a tre mani con prodotto monocomponente idrosolubile all'acqua; giunto apribile con camera di decompressione per raccolta acqua predisposto per alloggiamento di almeno una guarnizione di tenuta; giunzione angolare dei profili con collanti per esterni in classe D3/D4 | RM1 Telaio mobile di legno naturale abete; finitura: verniciato; geometria: apertura a battente; impiego: finestre; spessore [mm] = 80 SPECIFICHE TECNICHE: legno lamellare da segati stagionati; verniciatura a tre mani con prodotto monocomponente idrosolubile all'acqua RM1 Telaio fisso di legno naturale abete; finitura: verniciato; impiego: finestre; spessore [mm] = 80 SPECIFICHE TECNICHE: legno lamellare da segati stagionati; verniciatura a tre mani con prodotto monocomponente idrosolubile all'acqua RM1 Vetratura di vetro generico; geometria: doppia lastra con vetrocamera; impiego: finestre | RISORSA MATERIALE | SERRAMENTI | KIT | FINESTRA | LEGNO NATURALE ABETE | [6 empty] | 000000000 | NUOVA VOCE | nd | a battente | [9 empty] | RM.14.10.25.T0000.1755.- - RM.14.10.20.Qa006.0410.- - RM.14.10.15.Qa006.0430.- - | 1 | m² | nd | nd - | nd - | legno naturale abete | resistenza al vento [classe] = C3 nd nd nd - potere fonoisolante (Rw) [dB] = 36.0 nd nd nd - tenuta all'acqua [classe] = 7A nd nd nd - trasmittanza termica (Uw) [W/m²K] = 1.0 nd nd nd - permeabilità all'aria [classe] = 4.0 nd nd nd - | nd - |  | doppia anta - giunto aperto - | spessore telaio [mm] = 80.0 nd nd nd - | legno lamellare; verniciatura a tre mani con prodotto monocomponente idrosolubile all'acqua; giunto apribile con camera di decompressione per raccolta acqua predisposto per alloggiamento di almeno una guarnizione di tenuta; giunzione angolare dei profili con collanti per esterni in classe D3/D4 | nd - | verniciata - | nd - | nd | nd - | NO |  |  |  |  | nd |  |  |  |  | nd | nd | nd |  | nd | nd | nd | coprigiunti esterni-interni; guarnizioni; maniglia; cerniere; meccanismi di manovra; dispositivi di sicurezza contro false manovre; gocciolatoio; fermavetro; viteria | controtelaio | nd | NO | NO
LOM251.RM.14.05.25.Qa006.0105.- | Finestra a battente di legno naturale abete; finitura: laccata ¦ colore bianco; geometria: doppia anta ¦ giunto aperto; spessore telaio [mm] = 80; permeabilità all'aria [classe] = 4 ¦ tenuta all'acqua [classe] = 7A ¦ resistenza al vento [classe] = C3 ¦ trasmittanza termica [W/m²K] = 1 ¦ potere fonoisolante [dB] = 36. Componenti: telaio mobile, telaio fisso, vetratura. Incluso: coprigiunti esterni-interni; guarnizioni; maniglia; cerniere; meccanismi di manovra; dispositivi di sicurezza contro false manovre; gocciolatoio; fermavetro; viteria. Escluso: controtelaio SPECIFICHE TECNICHE: legno lamellare; verniciatura a tre mani con prodotto monocomponente idrosolubile all'acqua; giunto apribile con camera di decompressione per raccolta acqua predisposto per alloggiamento di almeno una guarnizione di tenuta; giunzione angolare dei profili con collanti per esterni in classe D3/D4 RM1 Telaio mobile di legno naturale abete; finitura: laccata ¦ colore bianco; geometria: apertura a battente; impiego: finestre; spessore [mm] = 80 SPECIFICHE TECNICHE: legno lamellare da segati stagionati; verniciatura a tre mani con prodotto monocomponente idrosolubile all'acqua RM1 Telaio fisso di legno naturale abete; finitura: laccata ¦ colore bianco; impiego: finestre; spessore [mm] = 80 SPECIFICHE TECNICHE: legno lamellare da segati stagionati; verniciatura a tre mani con prodotto monocomponente idrosolubile all'acqua RM1 Vetratura di vetro generico; geometria: doppia lastra con vetrocamera; impiego: finestre | 1 m² | 883.15 | 698.14 | 0 | RM.14.05.25.Qa006.0105.- | Finestra a battente di legno naturale abete; finitura: laccata ¦ colore bianco; geometria: doppia anta ¦ giunto aperto; spessore telaio [mm] = 80; permeabilità all'aria [classe] = 4 ¦ tenuta all'acqua [classe] = 7A ¦ resistenza al vento [classe] = C3 ¦ trasmittanza termica [W/m²K] = 1 ¦ potere fonoisolante [dB] = 36. Componenti: telaio mobile, telaio fisso, vetratura. Incluso: coprigiunti esterni-interni; guarnizioni; maniglia; cerniere; meccanismi di manovra; dispositivi di sicurezza contro false manovre; gocciolatoio; fermavetro; viteria. Escluso: controtelaio SPECIFICHE TECNICHE: legno lamellare; verniciatura a tre mani con prodotto monocomponente idrosolubile all'acqua; giunto apribile con camera di decompressione per raccolta acqua predisposto per alloggiamento di almeno una guarnizione di tenuta; giunzione angolare dei profili con collanti per esterni in classe D3/D4 | RM1 Telaio mobile di legno naturale abete; finitura: laccata ¦ colore bianco; geometria: apertura a battente; impiego: finestre; spessore [mm] = 80 SPECIFICHE TECNICHE: legno lamellare da segati stagionati; verniciatura a tre mani con prodotto monocomponente idrosolubile all'acqua RM1 Telaio fisso di legno naturale abete; finitura: laccata ¦ colore bianco; impiego: finestre; spessore [mm] = 80 SPECIFICHE TECNICHE: legno lamellare da segati stagionati; verniciatura a tre mani con prodotto monocomponente idrosolubile all'acqua RM1 Vetratura di vetro generico; geometria: doppia lastra con vetrocamera; impiego: finestre | RISORSA MATERIALE | SERRAMENTI | KIT | FINESTRA | LEGNO NATURALE ABETE | [6 empty] | 000000000 | NUOVA VOCE | nd | a battente | [9 empty] | RM.14.10.25.T0000.1755.- - RM.14.10.20.Qa006.0415.- - RM.14.10.15.Qa006.0440.- - | 1 | m² | nd | nd - | nd - | legno naturale abete | tenuta all'acqua [classe] = 7A nd nd nd - trasmittanza termica (Uw) [W/m²K] = 1.0 nd nd nd - resistenza al vento [classe] = C3 nd nd nd - permeabilità all'aria [classe] = 4.0 nd nd nd - potere fonoisolante (Rw) [dB] = 36.0 nd nd nd - | nd - |  | doppia anta - giunto aperto - | spessore telaio [mm] = 80.0 nd nd nd - | legno lamellare; verniciatura a tre mani con prodotto monocomponente idrosolubile all'acqua; giunto apribile con camera di decompressione per raccolta acqua predisposto per alloggiamento di almeno una guarnizione di tenuta; giunzione angolare dei profili con collanti per esterni in classe D3/D4 | nd - | laccata - colore bianco - | nd - | nd | nd - | NO |  |  |  |  | nd |  |  |  |  | nd | nd | nd |  | nd | nd | nd | coprigiunti esterni-interni; guarnizioni; maniglia; cerniere; meccanismi di manovra; dispositivi di sicurezza contro false manovre; gocciolatoio; fermavetro; viteria | controtelaio | nd | NO | NO
LOM251.RM.14.05.25.Qa006.0110.- | Finestra a battente di legno naturale abete; finitura: laccata ¦ colore RAL; geometria: doppia anta ¦ giunto aperto; spessore telaio [mm] = 80; permeabilità all'aria [classe] = 4 ¦ tenuta all'acqua [classe] = 7A ¦ resistenza al vento [classe] = C3 ¦ trasmittanza termica [W/m²K] = 1 ¦ potere fonoisolante [dB] = 36. Componenti: telaio mobile, telaio fisso, vetratura. Incluso: coprigiunti esterni-interni; guarnizioni; maniglia; cerniere; meccanismi di manovra; dispositivi di sicurezza contro false manovre; gocciolatoio; fermavetro; viteria. Escluso: controtelaio SPECIFICHE TECNICHE: legno lamellare; verniciatura a tre mani con prodotto monocomponente idrosolubile all'acqua; giunto apribile con camera di decompressione per raccolta acqua predisposto per alloggiamento di almeno una guarnizione di tenuta; giunzione angolare dei profili con collanti per esterni in classe D3/D4 RM1 Telaio mobile di legno naturale abete; finitura: laccata ¦ colore RAL; geometria: apertura a battente; impiego: finestre; spessore [mm] = 80 SPECIFICHE TECNICHE: legno lamellare da segati stagionati; verniciatura a tre mani con prodotto monocomponente idrosolubile all'acqua RM1 Telaio fisso di legno naturale abete; finitura: laccata ¦ colore RAL; impiego: finestre; spessore [mm] = 80 SPECIFICHE TECNICHE: legno lamellare da segati stagionati; verniciatura a tre mani con prodotto monocomponente idrosolubile all'acqua RM1 Vetratura di vetro generico; geometria: doppia lastra con vetrocamera; impiego: finestre | 1 m² | 883.15 | 698.14 | 0 | RM.14.05.25.Qa006.0110.- | Finestra a battente di legno naturale abete; finitura: laccata ¦ colore RAL; geometria: doppia anta ¦ giunto aperto; spessore telaio [mm] = 80; permeabilità all'aria [classe] = 4 ¦ tenuta all'acqua [classe] = 7A ¦ resistenza al vento [classe] = C3 ¦ trasmittanza termica [W/m²K] = 1 ¦ potere fonoisolante [dB] = 36. Componenti: telaio mobile, telaio fisso, vetratura. Incluso: coprigiunti esterni-interni; guarnizioni; maniglia; cerniere; meccanismi di manovra; dispositivi di sicurezza contro false manovre; gocciolatoio; fermavetro; viteria. Escluso: controtelaio SPECIFICHE TECNICHE: legno lamellare; verniciatura a tre mani con prodotto monocomponente idrosolubile all'acqua; giunto apribile con camera di decompressione per raccolta acqua predisposto per alloggiamento di almeno una guarnizione di tenuta; giunzione angolare dei profili con collanti per esterni in classe D3/D4 | RM1 Telaio mobile di legno naturale abete; finitura: laccata ¦ colore RAL; geometria: apertura a battente; impiego: finestre; spessore [mm] = 80 SPECIFICHE TECNICHE: legno lamellare da segati stagionati; verniciatura a tre mani con prodotto monocomponente idrosolubile all'acqua RM1 Telaio fisso di legno naturale abete; finitura: laccata ¦ colore RAL; impiego: finestre; spessore [mm] = 80 SPECIFICHE TECNICHE: legno lamellare da segati stagionati; verniciatura a tre mani con prodotto monocomponente idrosolubile all'acqua RM1 Vetratura di vetro generico; geometria: doppia lastra con vetrocamera; impiego: finestre | RISORSA MATERIALE | SERRAMENTI | KIT | FINESTRA | LEGNO NATURALE ABETE | [6 empty] | 000000000 | NUOVA VOCE | nd | a battente | [9 empty] | RM.14.10.25.T0000.1755.- - RM.14.10.20.Qa006.0420.- - RM.14.10.15.Qa006.0445.- - | 1 | m² | nd | nd - | nd - | legno naturale abete | tenuta all'acqua [classe] = 7A nd nd nd - resistenza al vento [classe] = C3 nd nd nd - trasmittanza termica (Uw) [W/m²K] = 1.0 nd nd nd - permeabilità all'aria [classe] = 4.0 nd nd nd - potere fonoisolante (Rw) [dB] = 36.0 nd nd nd - | nd - |  | doppia anta - giunto aperto - | spessore telaio [mm] = 80.0 nd nd nd - | legno lamellare; verniciatura a tre mani con prodotto monocomponente idrosolubile all'acqua; giunto apribile con camera di decompressione per raccolta acqua predisposto per alloggiamento di almeno una guarnizione di tenuta; giunzione angolare dei profili con collanti per esterni in classe D3/D4 | nd - | laccata - colore RAL - | nd - | nd | nd - | NO |  |  |  |  | nd |  |  |  |  | nd | nd | nd |  | nd | nd | nd | coprigiunti esterni-interni; guarnizioni; maniglia; cerniere; meccanismi di manovra; dispositivi di sicurezza contro false manovre; gocciolatoio; fermavetro; viteria | controtelaio | nd | NO | NO
LOM251.RM.14.05.25.Qa006.0115.- | Finestra a battente di legno naturale abete; finitura: laccata ¦ bicolore; geometria: doppia anta ¦ giunto aperto; spessore telaio [mm] = 80; permeabilità all'aria [classe] = 4 ¦ tenuta all'acqua [classe] = 7A ¦ resistenza al vento [classe] = C3 ¦ trasmittanza termica [W/m²K] = 1 ¦ potere fonoisolante [dB] = 36. Componenti: telaio mobile, telaio fisso, vetratura. Incluso: coprigiunti esterni-interni; guarnizioni; maniglia; cerniere; meccanismi di manovra; dispositivi di sicurezza contro false manovre; gocciolatoio; fermavetro; viteria. Escluso: controtelaio SPECIFICHE TECNICHE: legno lamellare; verniciatura a tre mani con prodotto monocomponente idrosolubile all'acqua; giunto apribile con camera di decompressione per raccolta acqua predisposto per alloggiamento di almeno una guarnizione di tenuta; giunzione angolare dei profili con collanti per esterni in classe D3/D4 RM1 Telaio mobile di legno naturale abete; finitura: laccata ¦ bicolore; geometria: apertura a battente; impiego: finestre; spessore [mm] = 80 SPECIFICHE TECNICHE: legno lamellare da segati stagionati; verniciatura a tre mani con prodotto monocomponente idrosolubile all'acqua RM1 Telaio fisso di legno naturale abete; finitura: laccata ¦ bicolore; impiego: finestre; spessore [mm] = 80 SPECIFICHE TECNICHE: legno lamellare da segati stagionati; verniciatura a tre mani con prodotto monocomponente idrosolubile all'acqua RM1 Vetratura di vetro generico; geometria: doppia lastra con vetrocamera; impiego: finestre | 1 m² | 883.15 | 698.14 | 0 | RM.14.05.25.Qa006.0115.- | Finestra a battente di legno naturale abete; finitura: laccata ¦ bicolore; geometria: doppia anta ¦ giunto aperto; spessore telaio [mm] = 80; permeabilità all'aria [classe] = 4 ¦ tenuta all'acqua [classe] = 7A ¦ resistenza al vento [classe] = C3 ¦ trasmittanza termica [W/m²K] = 1 ¦ potere fonoisolante [dB] = 36. Componenti: telaio mobile, telaio fisso, vetratura. Incluso: coprigiunti esterni-interni; guarnizioni; maniglia; cerniere; meccanismi di manovra; dispositivi di sicurezza contro false manovre; gocciolatoio; fermavetro; viteria. Escluso: controtelaio SPECIFICHE TECNICHE: legno lamellare; verniciatura a tre mani con prodotto monocomponente idrosolubile all'acqua; giunto apribile con camera di decompressione per raccolta acqua predisposto per alloggiamento di almeno una guarnizione di tenuta; giunzione angolare dei profili con collanti per esterni in classe D3/D4 | RM1 Telaio mobile di legno naturale abete; finitura: laccata ¦ bicolore; geometria: apertura a battente; impiego: finestre; spessore [mm] = 80 SPECIFICHE TECNICHE: legno lamellare da segati stagionati; verniciatura a tre mani con prodotto monocomponente idrosolubile all'acqua RM1 Telaio fisso di legno naturale abete; finitura: laccata ¦ bicolore; impiego: finestre; spessore [mm] = 80 SPECIFICHE TECNICHE: legno lamellare da segati stagionati; verniciatura a tre mani con prodotto monocomponente idrosolubile all'acqua RM1 Vetratura di vetro generico; geometria: doppia lastra con vetrocamera; impiego: finestre | RISORSA MATERIALE | SERRAMENTI | KIT | FINESTRA | LEGNO NATURALE ABETE | [6 empty] | 000000000 | NUOVA VOCE | nd | a battente | [9 empty] | RM.14.10.25.T0000.1755.- - RM.14.10.20.Qa006.0425.- - RM.14.10.15.Qa006.0450.- - | 1 | m² | nd | nd - | nd - | legno naturale abete | permeabilità all'aria [classe] = 4.0 nd nd nd - potere fonoisolante (Rw) [dB] = 36.0 nd nd nd - trasmittanza termica (Uw) [W/m²K] = 1.0 nd nd nd - resistenza al vento [classe] = C3 nd nd nd - tenuta all'acqua [classe] = 7A nd nd nd - | nd - |  | doppia anta - giunto aperto - | spessore telaio [mm] = 80.0 nd nd nd - | legno lamellare; verniciatura a tre mani con prodotto monocomponente idrosolubile all'acqua; giunto apribile con camera di decompressione per raccolta acqua predisposto per alloggiamento di almeno una guarnizione di tenuta; giunzione angolare dei profili con collanti per esterni in classe D3/D4 | nd - | laccata - bicolore - | nd - | nd | nd - | NO |  |  |  |  | nd |  |  |  |  | nd | nd | nd |  | nd | nd | nd | coprigiunti esterni-interni; guarnizioni; maniglia; cerniere; meccanismi di manovra; dispositivi di sicurezza contro false manovre; gocciolatoio; fermavetro; viteria | controtelaio | nd | NO | NO
LOM251.RM.14.05.25.Qa006.0120.- | Finestra a battente di legno naturale abete; finitura: grezza; geometria: doppia anta ¦ giunto aperto; spessore telaio [mm] = 80; permeabilità all'aria [classe] = 4 ¦ tenuta all'acqua [classe] = 7A ¦ resistenza al vento [classe] = C3 ¦ trasmittanza termica [W/m²K] = 1 ¦ potere fonoisolante [dB] = 36. Componenti: telaio mobile, telaio fisso, vetratura. Incluso: coprigiunti esterni-interni; guarnizioni; maniglia; cerniere; meccanismi di manovra; dispositivi di sicurezza contro false manovre; gocciolatoio; fermavetro; viteria. Escluso: controtelaio SPECIFICHE TECNICHE: verniciatura con una mano di fondo; giunto apribile con camera di decompressione per raccolta acqua predisposto per alloggiamento di almeno una guarnizione di tenuta; giunzione angolare dei profili con collanti per esterni in classe D3/D4 RM1 Telaio mobile di legno naturale abete; finitura: grezzo; geometria: apertura a battente; impiego: finestre; spessore [mm] = 80 SPECIFICHE TECNICHE: verniciatura con una mano di fondo RM1 Telaio fisso di legno naturale abete; finitura: grezzo; impiego: finestre; spessore [mm] = 80 SPECIFICHE TECNICHE: verniciatura con una mano di fondo RM1 Vetratura di vetro generico; geometria: doppia lastra con vetrocamera; impiego: finestre | 1 m² | 883.15 | 698.14 | 0 | RM.14.05.25.Qa006.0120.- | Finestra a battente di legno naturale abete; finitura: grezza; geometria: doppia anta ¦ giunto aperto; spessore telaio [mm] = 80; permeabilità all'aria [classe] = 4 ¦ tenuta all'acqua [classe] = 7A ¦ resistenza al vento [classe] = C3 ¦ trasmittanza termica [W/m²K] = 1 ¦ potere fonoisolante [dB] = 36. Componenti: telaio mobile, telaio fisso, vetratura. Incluso: coprigiunti esterni-interni; guarnizioni; maniglia; cerniere; meccanismi di manovra; dispositivi di sicurezza contro false manovre; gocciolatoio; fermavetro; viteria. Escluso: controtelaio SPECIFICHE TECNICHE: verniciatura con una mano di fondo; giunto apribile con camera di decompressione per raccolta acqua predisposto per alloggiamento di almeno una guarnizione di tenuta; giunzione angolare dei profili con collanti per esterni in classe D3/D4 | RM1 Telaio mobile di legno naturale abete; finitura: grezzo; geometria: apertura a battente; impiego: finestre; spessore [mm] = 80 SPECIFICHE TECNICHE: verniciatura con una mano di fondo RM1 Telaio fisso di legno naturale abete; finitura: grezzo; impiego: finestre; spessore [mm] = 80 SPECIFICHE TECNICHE: verniciatura con una mano di fondo RM1 Vetratura di vetro generico; geometria: doppia lastra con vetrocamera; impiego: finestre | RISORSA MATERIALE | SERRAMENTI | KIT | FINESTRA | LEGNO NATURALE ABETE | [6 empty] | 000000000 | NUOVA VOCE | nd | a battente | [9 empty] | RM.14.10.25.T0000.1755.- - RM.14.10.20.Qa006.0430.- - RM.14.10.15.Qa006.0455.- - | 1 | m² | nd | nd - | nd - | legno naturale abete | resistenza al vento [classe] = C3 nd nd nd - permeabilità all'aria [classe] = 4.0 nd nd nd - trasmittanza termica (Uw) [W/m²K] = 1.0 nd nd nd - potere fonoisolante (Rw) [dB] = 36.0 nd nd nd - tenuta all'acqua [classe] = 7A nd nd nd - | nd - |  | doppia anta - giunto aperto - | spessore telaio [mm] = 80.0 nd nd nd - | verniciatura con una mano di fondo; giunto apribile con camera di decompressione per raccolta acqua predisposto per alloggiamento di almeno una guarnizione di tenuta; giunzione angolare dei profili con collanti per esterni in classe D3/D4 | nd - | grezza - | nd - | nd | nd - | NO |  |  |  |  | nd |  |  |  |  | nd | nd | nd |  | nd | nd | nd | coprigiunti esterni-interni; guarnizioni; maniglia; cerniere; meccanismi di manovra; dispositivi di sicurezza contro false manovre; gocciolatoio; fermavetro; viteria | controtelaio | nd | NO | NO
LOM251.RM.14.05.25.Qa006.0250.- | Finestra a bilico orizzontale di legno naturale abete; finitura: verniciata; geometria: singola anta ¦ giunto aperto; spessore telaio [mm] = 80; permeabilità all'aria [classe] = 4 ¦ tenuta all'acqua [classe] = 7A ¦ resistenza al vento [classe] = C3 ¦ trasmittanza termica [W/m²K] = 1 ¦ potere fonoisolante [dB] = 36. Componenti: telaio mobile, telaio fisso, vetratura. Incluso: coprigiunti esterni-interni; guarnizioni; maniglia; cerniere; meccanismi di manovra; dispositivi di sicurezza contro false manovre; gocciolatoio; fermavetro; viteria. Escluso: controtelaio SPECIFICHE TECNICHE: legno lamellare; verniciatura a tre mani con prodotto monocomponente idrosolubile all'acqua; giunto apribile con camera di decompressione per raccolta acqua predisposto per alloggiamento di almeno una guarnizione di tenuta; giunzione angolare dei profili con collanti per esterni in classe D3/D4 RM1 Telaio mobile di legno naturale abete; finitura: verniciato; geometria: apertura a bilico orizzontale; impiego: finestre; spessore [mm] = 80 SPECIFICHE TECNICHE: legno lamellare da segati stagionati; verniciatura a tre mani con prodotto monocomponente idrosolubile all'acqua RM1 Telaio fisso di legno naturale abete; finitura: verniciato; impiego: finestre; spessore [mm] = 80 SPECIFICHE TECNICHE: legno lamellare da segati stagionati; verniciatura a tre mani con prodotto monocomponente idrosolubile all'acqua RM1 Vetratura di vetro generico; geometria: doppia lastra con vetrocamera; impiego: finestre | 1 m² | 2537.23 | 2005.71 | 0 | RM.14.05.25.Qa006.0250.- | Finestra a bilico orizzontale di legno naturale abete; finitura: verniciata; geometria: singola anta ¦ giunto aperto; spessore telaio [mm] = 80; permeabilità all'aria [classe] = 4 ¦ tenuta all'acqua [classe] = 7A ¦ resistenza al vento [classe] = C3 ¦ trasmittanza termica [W/m²K] = 1 ¦ potere fonoisolante [dB] = 36. Componenti: telaio mobile, telaio fisso, vetratura. Incluso: coprigiunti esterni-interni; guarnizioni; maniglia; cerniere; meccanismi di manovra; dispositivi di sicurezza contro false manovre; gocciolatoio; fermavetro; viteria. Escluso: controtelaio SPECIFICHE TECNICHE: legno lamellare; verniciatura a tre mani con prodotto monocomponente idrosolubile all'acqua; giunto apribile con camera di decompressione per raccolta acqua predisposto per alloggiamento di almeno una guarnizione di tenuta; giunzione angolare dei profili con collanti per esterni in classe D3/D4 | RM1 Telaio mobile di legno naturale abete; finitura: verniciato; geometria: apertura a bilico orizzontale; impiego: finestre; spessore [mm] = 80 SPECIFICHE TECNICHE: legno lamellare da segati stagionati; verniciatura a tre mani con prodotto monocomponente idrosolubile all'acqua RM1 Telaio fisso di legno naturale abete; finitura: verniciato; impiego: finestre; spessore [mm] = 80 SPECIFICHE TECNICHE: legno lamellare da segati stagionati; verniciatura a tre mani con prodotto monocomponente idrosolubile all'acqua RM1 Vetratura di vetro generico; geometria: doppia lastra con vetrocamera; impiego: finestre | RISORSA MATERIALE | SERRAMENTI | KIT | FINESTRA | LEGNO NATURALE ABETE | [6 empty] | 000000000 | NUOVA VOCE | nd | a bilico orizzontale | [9 empty] | RM.14.10.25.T0000.1755.- - RM.14.10.20.Qa006.0205.- - RM.14.10.15.Qa006.0350.- - | 1 | m² | nd | nd - | nd - | legno naturale abete | potere fonoisolante (Rw) [dB] = 36.0 nd nd nd - trasmittanza termica (Uw) [W/m²K] = 1.0 nd nd nd - permeabilità all'aria [classe] = 4.0 nd nd nd - tenuta all'acqua [classe] = 7A nd nd nd - resistenza al vento [classe] = C3 nd nd nd - | nd - |  | singola anta - giunto aperto - | spessore telaio [mm] = 80.0 nd nd nd - | legno lamellare; verniciatura a tre mani con prodotto monocomponente idrosolubile all'acqua; giunto apribile con camera di decompressione per raccolta acqua predisposto per alloggiamento di almeno una guarnizione di tenuta; giunzione angolare dei profili con collanti per esterni in classe D3/D4 | nd - | verniciata - | nd - | nd | nd - | NO |  |  |  |  | nd |  |  |  |  | nd | nd | nd |  | nd | nd | nd | coprigiunti esterni-interni; guarnizioni; maniglia; cerniere; meccanismi di manovra; dispositivi di sicurezza contro false manovre; gocciolatoio; fermavetro; viteria | controtelaio | nd | NO | NO
LOM251.RM.14.05.25.Qa006.0255.- | Finestra a bilico orizzontale di legno naturale abete; finitura: laccata ¦ colore bianco; geometria: singola anta ¦ giunto aperto; spessore telaio [mm] = 80; permeabilità all'aria [classe] = 4 ¦ tenuta all'acqua [classe] = 7A ¦ resistenza al vento [classe] = C3 ¦ trasmittanza termica [W/m²K] = 1 ¦ potere fonoisolante [dB] = 36. Componenti: telaio mobile, telaio fisso, vetratura. Incluso: coprigiunti esterni-interni; guarnizioni; maniglia; cerniere; meccanismi di manovra; dispositivi di sicurezza contro false manovre; gocciolatoio; fermavetro; viteria. Escluso: controtelaio SPECIFICHE TECNICHE: legno lamellare; verniciatura a tre mani con prodotto monocomponente idrosolubile all'acqua; giunto apribile con camera di decompressione per raccolta acqua predisposto per alloggiamento di almeno una guarnizione di tenuta; giunzione angolare dei profili con collanti per esterni in classe D3/D4 RM1 Telaio mobile di legno naturale abete; finitura: laccata ¦ colore bianco; geometria: apertura a bilico orizzontale; impiego: finestre; spessore [mm] = 80 SPECIFICHE TECNICHE: legno lamellare da segati stagionati; verniciatura a tre mani con prodotto monocomponente idrosolubile all'acqua RM1 Telaio fisso di legno naturale abete; finitura: laccata ¦ colore bianco; impiego: finestre; spessore [mm] = 80 SPECIFICHE TECNICHE: legno lamellare da segati stagionati; verniciatura a tre mani con prodotto monocomponente idrosolubile all'acqua RM1 Vetratura di vetro generico; geometria: doppia lastra con vetrocamera; impiego: finestre | 1 m² | 2537.23 | 2005.71 | 0 | RM.14.05.25.Qa006.0255.- | Finestra a bilico orizzontale di legno naturale abete; finitura: laccata ¦ colore bianco; geometria: singola anta ¦ giunto aperto; spessore telaio [mm] = 80; permeabilità all'aria [classe] = 4 ¦ tenuta all'acqua [classe] = 7A ¦ resistenza al vento [classe] = C3 ¦ trasmittanza termica [W/m²K] = 1 ¦ potere fonoisolante [dB] = 36. Componenti: telaio mobile, telaio fisso, vetratura. Incluso: coprigiunti esterni-interni; guarnizioni; maniglia; cerniere; meccanismi di manovra; dispositivi di sicurezza contro false manovre; gocciolatoio; fermavetro; viteria. Escluso: controtelaio SPECIFICHE TECNICHE: legno lamellare; verniciatura a tre mani con prodotto monocomponente idrosolubile all'acqua; giunto apribile con camera di decompressione per raccolta acqua predisposto per alloggiamento di almeno una guarnizione di tenuta; giunzione angolare dei profili con collanti per esterni in classe D3/D4 | RM1 Telaio mobile di legno naturale abete; finitura: laccata ¦ colore bianco; geometria: apertura a bilico orizzontale; impiego: finestre; spessore [mm] = 80 SPECIFICHE TECNICHE: legno lamellare da segati stagionati; verniciatura a tre mani con prodotto monocomponente idrosolubile all'acqua RM1 Telaio fisso di legno naturale abete; finitura: laccata ¦ colore bianco; impiego: finestre; spessore [mm] = 80 SPECIFICHE TECNICHE: legno lamellare da segati stagionati; verniciatura a tre mani con prodotto monocomponente idrosolubile all'acqua RM1 Vetratura di vetro generico; geometria: doppia lastra con vetrocamera; impiego: finestre | RISORSA MATERIALE | SERRAMENTI | KIT | FINESTRA | LEGNO NATURALE ABETE | [6 empty] | 000000000 | NUOVA VOCE | nd | a bilico orizzontale | [9 empty] | RM.14.10.25.T0000.1755.- - RM.14.10.20.Qa006.0210.- - RM.14.10.15.Qa006.0355.- - | 1 | m² | nd | nd - | nd - | legno naturale abete | tenuta all'acqua [classe] = 7A nd nd nd - trasmittanza termica (Uw) [W/m²K] = 1.0 nd nd nd - potere fonoisolante (Rw) [dB] = 36.0 nd nd nd - permeabilità all'aria [classe] = 4.0 nd nd nd - resistenza al vento [classe] = C3 nd nd nd - | nd - |  | singola anta - giunto aperto - | spessore telaio [mm] = 80.0 nd nd nd - | legno lamellare; verniciatura a tre mani con prodotto monocomponente idrosolubile all'acqua; giunto apribile con camera di decompressione per raccolta acqua predisposto per alloggiamento di almeno una guarnizione di tenuta; giunzione angolare dei profili con collanti per esterni in classe D3/D4 | nd - | laccata - colore bianco - | nd - | nd | nd - | NO |  |  |  |  | nd |  |  |  |  | nd | nd | nd |  | nd | nd | nd | coprigiunti esterni-interni; guarnizioni; maniglia; cerniere; meccanismi di manovra; dispositivi di sicurezza contro false manovre; gocciolatoio; fermavetro; viteria | controtelaio | nd | NO | NO
LOM251.RM.14.05.25.Qa006.0260.- | Finestra a bilico orizzontale di legno naturale abete; finitura: laccata ¦ colore RAL; geometria: singola anta ¦ giunto aperto; spessore telaio [mm] = 80; permeabilità all'aria [classe] = 4 ¦ tenuta all'acqua [classe] = 7A ¦ resistenza al vento [classe] = C3 ¦ trasmittanza termica [W/m²K] = 1 ¦ potere fonoisolante [dB] = 36. Componenti: telaio mobile, telaio fisso, vetratura. Incluso: coprigiunti esterni-interni; guarnizioni; maniglia; cerniere; meccanismi di manovra; dispositivi di sicurezza contro false manovre; gocciolatoio; fermavetro; viteria. Escluso: controtelaio SPECIFICHE TECNICHE: legno lamellare; verniciatura a tre mani con prodotto monocomponente idrosolubile all'acqua; giunto apribile con camera di decompressione per raccolta acqua predisposto per alloggiamento di almeno una guarnizione di tenuta; giunzione angolare dei profili con collanti per esterni in classe D3/D4 RM1 Telaio mobile di legno naturale abete; finitura: laccata ¦ colore RAL; geometria: apertura a bilico orizzontale; impiego: finestre; spessore [mm] = 80 SPECIFICHE TECNICHE: legno lamellare da segati stagionati; verniciatura a tre mani con prodotto monocomponente idrosolubile all'acqua RM1 Telaio fisso di legno naturale abete; finitura: laccata ¦ colore RAL; impiego: finestre; spessore [mm] = 80 SPECIFICHE TECNICHE: legno lamellare da segati stagionati; verniciatura a tre mani con prodotto monocomponente idrosolubile all'acqua RM1 Vetratura di vetro generico; geometria: doppia lastra con vetrocamera; impiego: finestre | 1 m² | 2537.23 | 2005.71 | 0 | RM.14.05.25.Qa006.0260.- | Finestra a bilico orizzontale di legno naturale abete; finitura: laccata ¦ colore RAL; geometria: singola anta ¦ giunto aperto; spessore telaio [mm] = 80; permeabilità all'aria [classe] = 4 ¦ tenuta all'acqua [classe] = 7A ¦ resistenza al vento [classe] = C3 ¦ trasmittanza termica [W/m²K] = 1 ¦ potere fonoisolante [dB] = 36. Componenti: telaio mobile, telaio fisso, vetratura. Incluso: coprigiunti esterni-interni; guarnizioni; maniglia; cerniere; meccanismi di manovra; dispositivi di sicurezza contro false manovre; gocciolatoio; fermavetro; viteria. Escluso: controtelaio SPECIFICHE TECNICHE: legno lamellare; verniciatura a tre mani con prodotto monocomponente idrosolubile all'acqua; giunto apribile con camera di decompressione per raccolta acqua predisposto per alloggiamento di almeno una guarnizione di tenuta; giunzione angolare dei profili con collanti per esterni in classe D3/D4 | RM1 Telaio mobile di legno naturale abete; finitura: laccata ¦ colore RAL; geometria: apertura a bilico orizzontale; impiego: finestre; spessore [mm] = 80 SPECIFICHE TECNICHE: legno lamellare da segati stagionati; verniciatura a tre mani con prodotto monocomponente idrosolubile all'acqua RM1 Telaio fisso di legno naturale abete; finitura: laccata ¦ colore RAL; impiego: finestre; spessore [mm] = 80 SPECIFICHE TECNICHE: legno lamellare da segati stagionati; verniciatura a tre mani con prodotto monocomponente idrosolubile all'acqua RM1 Vetratura di vetro generico; geometria: doppia lastra con vetrocamera; impiego: finestre | RISORSA MATERIALE | SERRAMENTI | KIT | FINESTRA | LEGNO NATURALE ABETE | [6 empty] | 000000000 | NUOVA VOCE | nd | a bilico orizzontale | [9 empty] | RM.14.10.25.T0000.1755.- - RM.14.10.20.Qa006.0215.- - RM.14.10.15.Qa006.0360.- - | 1 | m² | nd | nd - | nd - | legno naturale abete | resistenza al vento [classe] = C3 nd nd nd - trasmittanza termica (Uw) [W/m²K] = 1.0 nd nd nd - tenuta all'acqua [classe] = 7A nd nd nd - potere fonoisolante (Rw) [dB] = 36.0 nd nd nd - permeabilità all'aria [classe] = 4.0 nd nd nd - | nd - |  | singola anta - giunto aperto - | spessore telaio [mm] = 80.0 nd nd nd - | legno lamellare; verniciatura a tre mani con prodotto monocomponente idrosolubile all'acqua; giunto apribile con camera di decompressione per raccolta acqua predisposto per alloggiamento di almeno una guarnizione di tenuta; giunzione angolare dei profili con collanti per esterni in classe D3/D4 | nd - | laccata - colore RAL - | nd - | nd | nd - | NO |  |  |  |  | nd |  |  |  |  | nd | nd | nd |  | nd | nd | nd | coprigiunti esterni-interni; guarnizioni; maniglia; cerniere; meccanismi di manovra; dispositivi di sicurezza contro false manovre; gocciolatoio; fermavetro; viteria | controtelaio | nd | NO | NO
LOM251.RM.14.05.25.Qa006.0265.- | Finestra a bilico orizzontale di legno naturale abete; finitura: laccata ¦ bicolore; geometria: singola anta ¦ giunto aperto; spessore telaio [mm] = 80; permeabilità all'aria [classe] = 4 ¦ tenuta all'acqua [classe] = 7A ¦ resistenza al vento [classe] = C3 ¦ trasmittanza termica [W/m²K] = 1 ¦ potere fonoisolante [dB] = 36. Componenti: telaio mobile, telaio fisso, vetratura. Incluso: coprigiunti esterni-interni; guarnizioni; maniglia; cerniere; meccanismi di manovra; dispositivi di sicurezza contro false manovre; gocciolatoio; fermavetro; viteria. Escluso: controtelaio SPECIFICHE TECNICHE: legno lamellare; verniciatura a tre mani con prodotto monocomponente idrosolubile all'acqua; giunto apribile con camera di decompressione per raccolta acqua predisposto per alloggiamento di almeno una guarnizione di tenuta; giunzione angolare dei profili con collanti per esterni in classe D3/D4 RM1 Telaio mobile di legno naturale abete; finitura: laccata ¦ bicolore; geometria: apertura a bilico orizzontale; impiego: finestre; spessore [mm] = 80 SPECIFICHE TECNICHE: legno lamellare da segati stagionati; verniciatura a tre mani con prodotto monocomponente idrosolubile all'acqua RM1 Telaio fisso di legno naturale abete; finitura: laccata ¦ bicolore; impiego: finestre; spessore [mm] = 80 SPECIFICHE TECNICHE: legno lamellare da segati stagionati; verniciatura a tre mani con prodotto monocomponente idrosolubile all'acqua RM1 Vetratura di vetro generico; geometria: doppia lastra con vetrocamera; impiego: finestre | 1 m² | 2537.23 | 2005.71 | 0 | RM.14.05.25.Qa006.0265.- | Finestra a bilico orizzontale di legno naturale abete; finitura: laccata ¦ bicolore; geometria: singola anta ¦ giunto aperto; spessore telaio [mm] = 80; permeabilità all'aria [classe] = 4 ¦ tenuta all'acqua [classe] = 7A ¦ resistenza al vento [classe] = C3 ¦ trasmittanza termica [W/m²K] = 1 ¦ potere fonoisolante [dB] = 36. Componenti: telaio mobile, telaio fisso, vetratura. Incluso: coprigiunti esterni-interni; guarnizioni; maniglia; cerniere; meccanismi di manovra; dispositivi di sicurezza contro false manovre; gocciolatoio; fermavetro; viteria. Escluso: controtelaio SPECIFICHE TECNICHE: legno lamellare; verniciatura a tre mani con prodotto monocomponente idrosolubile all'acqua; giunto apribile con camera di decompressione per raccolta acqua predisposto per alloggiamento di almeno una guarnizione di tenuta; giunzione angolare dei profili con collanti per esterni in classe D3/D4 | RM1 Telaio mobile di legno naturale abete; finitura: laccata ¦ bicolore; geometria: apertura a bilico orizzontale; impiego: finestre; spessore [mm] = 80 SPECIFICHE TECNICHE: legno lamellare da segati stagionati; verniciatura a tre mani con prodotto monocomponente idrosolubile all'acqua RM1 Telaio fisso di legno naturale abete; finitura: laccata ¦ bicolore; impiego: finestre; spessore [mm] = 80 SPECIFICHE TECNICHE: legno lamellare da segati stagionati; verniciatura a tre mani con prodotto monocomponente idrosolubile all'acqua RM1 Vetratura di vetro generico; geometria: doppia lastra con vetrocamera; impiego: finestre | RISORSA MATERIALE | SERRAMENTI | KIT | FINESTRA | LEGNO NATURALE ABETE | [6 empty] | 000000000 | NUOVA VOCE | nd | a bilico orizzontale | [9 empty] | RM.14.10.25.T0000.1755.- - RM.14.10.20.Qa006.0220.- - RM.14.10.15.Qa006.0365.- - | 1 | m² | nd | nd - | nd - | legno naturale abete | potere fonoisolante (Rw) [dB] = 36.0 nd nd nd - trasmittanza termica (Uw) [W/m²K] = 1.0 nd nd nd - permeabilità all'aria [classe] = 4.0 nd nd nd - resistenza al vento [classe] = C3 nd nd nd - tenuta all'acqua [classe] = 7A nd nd nd - | nd - |  | singola anta - giunto aperto - | spessore telaio [mm] = 80.0 nd nd nd - | legno lamellare; verniciatura a tre mani con prodotto monocomponente idrosolubile all'acqua; giunto apribile con camera di decompressione per raccolta acqua predisposto per alloggiamento di almeno una guarnizione di tenuta; giunzione angolare dei profili con collanti per esterni in classe D3/D4 | nd - | laccata - bicolore - | nd - | nd | nd - | NO |  |  |  |  | nd |  |  |  |  | nd | nd | nd |  | nd | nd | nd | coprigiunti esterni-interni; guarnizioni; maniglia; cerniere; meccanismi di manovra; dispositivi di sicurezza contro false manovre; gocciolatoio; fermavetro; viteria | controtelaio | nd | NO | NO
LOM251.RM.14.05.25.Qa006.0270.- | Finestra a bilico orizzontale di legno naturale abete; finitura: grezza; geometria: singola anta ¦ giunto aperto; spessore telaio [mm] = 80; permeabilità all'aria [classe] = 4 ¦ tenuta all'acqua [classe] = 7A ¦ resistenza al vento [classe] = C3 ¦ trasmittanza termica [W/m²K] = 1 ¦ potere fonoisolante [dB] = 36. Componenti: telaio mobile, telaio fisso, vetratura. Incluso: coprigiunti esterni-interni; guarnizioni; maniglia; cerniere; meccanismi di manovra; dispositivi di sicurezza contro false manovre; gocciolatoio; fermavetro; viteria. Escluso: controtelaio SPECIFICHE TECNICHE: legno lamellare; preverniciato con mano di fondo; giunto apribile con camera di decompressione per raccolta acqua predisposto per alloggiamento di almeno una guarnizione di tenuta; giunzione angolare dei profili con collanti per esterni in classe D3/D4 RM1 Telaio mobile di legno naturale abete; finitura: grezzo; geometria: apertura a bilico orizzontale; impiego: finestre; spessore [mm] = 80 SPECIFICHE TECNICHE: verniciatura con una mano di fondo RM1 Telaio fisso di legno naturale abete; finitura: grezzo; impiego: finestre; spessore [mm] = 80 SPECIFICHE TECNICHE: verniciatura con una mano di fondo RM1 Vetratura di vetro generico; geometria: doppia lastra con vetrocamera; impiego: finestre | 1 m² | 2537.23 | 2005.71 | 0 | RM.14.05.25.Qa006.0270.- | Finestra a bilico orizzontale di legno naturale abete; finitura: grezza; geometria: singola anta ¦ giunto aperto; spessore telaio [mm] = 80; permeabilità all'aria [classe] = 4 ¦ tenuta all'acqua [classe] = 7A ¦ resistenza al vento [classe] = C3 ¦ trasmittanza termica [W/m²K] = 1 ¦ potere fonoisolante [dB] = 36. Componenti: telaio mobile, telaio fisso, vetratura. Incluso: coprigiunti esterni-interni; guarnizioni; maniglia; cerniere; meccanismi di manovra; dispositivi di sicurezza contro false manovre; gocciolatoio; fermavetro; viteria. Escluso: controtelaio SPECIFICHE TECNICHE: legno lamellare; preverniciato con mano di fondo; giunto apribile con camera di decompressione per raccolta acqua predisposto per alloggiamento di almeno una guarnizione di tenuta; giunzione angolare dei profili con collanti per esterni in classe D3/D4 | RM1 Telaio mobile di legno naturale abete; finitura: grezzo; geometria: apertura a bilico orizzontale; impiego: finestre; spessore [mm] = 80 SPECIFICHE TECNICHE: verniciatura con una mano di fondo RM1 Telaio fisso di legno naturale abete; finitura: grezzo; impiego: finestre; spessore [mm] = 80 SPECIFICHE TECNICHE: verniciatura con una mano di fondo RM1 Vetratura di vetro generico; geometria: doppia lastra con vetrocamera; impiego: finestre | RISORSA MATERIALE | SERRAMENTI | KIT | FINESTRA | LEGNO NATURALE ABETE | [6 empty] | 000000000 | NUOVA VOCE | nd | a bilico orizzontale | [9 empty] | RM.14.10.25.T0000.1755.- - RM.14.10.20.Qa006.0225.- - RM.14.10.15.Qa006.0370.- - | 1 | m² | nd | nd - | nd - | legno naturale abete | potere fonoisolante (Rw) [dB] = 36.0 nd nd nd - permeabilità all'aria [classe] = 4.0 nd nd nd - trasmittanza termica (Uw) [W/m²K] = 1.0 nd nd nd - resistenza al vento [classe] = C3 nd nd nd - tenuta all'acqua [classe] = 7A nd nd nd - | nd - |  | singola anta - giunto aperto - | spessore telaio [mm] = 80.0 nd nd nd - | legno lamellare; preverniciato con mano di fondo; giunto apribile con camera di decompressione per raccolta acqua predisposto per alloggiamento di almeno una guarnizione di tenuta; giunzione angolare dei profili con collanti per esterni in classe D3/D4 | nd - | grezza - | nd - | nd | nd - | NO |  |  |  |  | nd |  |  |  |  | nd | nd | nd |  | nd | nd | nd | coprigiunti esterni-interni; guarnizioni; maniglia; cerniere; meccanismi di manovra; dispositivi di sicurezza contro false manovre; gocciolatoio; fermavetro; viteria | controtelaio | nd | NO | NO
LOM251.RM.14.05.25.Qa006.0275.- | Finestra a bilico orizzontale di legno naturale abete; finitura: verniciata; geometria: giunto aperto ¦ doppia anta; spessore telaio [mm] = 80; permeabilità all'aria [classe] = 4 ¦ tenuta all'acqua [classe] = 7A ¦ resistenza al vento [classe] = C3 ¦ trasmittanza termica [W/m²K] = 1 ¦ potere fonoisolante [dB] = 36. Componenti: telaio mobile, telaio fisso, vetratura. Incluso: coprigiunti esterni-interni; guarnizioni; maniglia; cerniere; meccanismi di manovra; dispositivi di sicurezza contro false manovre; gocciolatoio; fermavetro; viteria. Escluso: controtelaio SPECIFICHE TECNICHE: legno lamellare; verniciatura a tre mani con prodotto monocomponente idrosolubile all'acqua; giunto apribile con camera di decompressione per raccolta acqua predisposto per alloggiamento di almeno una guarnizione di tenuta; giunzione angolare dei profili con collanti per esterni in classe D3/D4 RM1 Telaio mobile di legno naturale abete; finitura: verniciato; geometria: apertura a bilico orizzontale; impiego: finestre; spessore [mm] = 80 SPECIFICHE TECNICHE: legno lamellare da segati stagionati; verniciatura a tre mani con prodotto monocomponente idrosolubile all'acqua RM1 Telaio fisso di legno naturale abete; finitura: verniciato; impiego: finestre; spessore [mm] = 80 SPECIFICHE TECNICHE: legno lamellare da segati stagionati; verniciatura a tre mani con prodotto monocomponente idrosolubile all'acqua RM1 Vetratura di vetro generico; geometria: doppia lastra con vetrocamera; impiego: finestre | 1 m² | 2537.23 | 2005.71 | 0 | RM.14.05.25.Qa006.0275.- | Finestra a bilico orizzontale di legno naturale abete; finitura: verniciata; geometria: giunto aperto ¦ doppia anta; spessore telaio [mm] = 80; permeabilità all'aria [classe] = 4 ¦ tenuta all'acqua [classe] = 7A ¦ resistenza al vento [classe] = C3 ¦ trasmittanza termica [W/m²K] = 1 ¦ potere fonoisolante [dB] = 36. Componenti: telaio mobile, telaio fisso, vetratura. Incluso: coprigiunti esterni-interni; guarnizioni; maniglia; cerniere; meccanismi di manovra; dispositivi di sicurezza contro false manovre; gocciolatoio; fermavetro; viteria. Escluso: controtelaio SPECIFICHE TECNICHE: legno lamellare; verniciatura a tre mani con prodotto monocomponente idrosolubile all'acqua; giunto apribile con camera di decompressione per raccolta acqua predisposto per alloggiamento di almeno una guarnizione di tenuta; giunzione angolare dei profili con collanti per esterni in classe D3/D4 | RM1 Telaio mobile di legno naturale abete; finitura: verniciato; geometria: apertura a bilico orizzontale; impiego: finestre; spessore [mm] = 80 SPECIFICHE TECNICHE: legno lamellare da segati stagionati; verniciatura a tre mani con prodotto monocomponente idrosolubile all'acqua RM1 Telaio fisso di legno naturale abete; finitura: verniciato; impiego: finestre; spessore [mm] = 80 SPECIFICHE TECNICHE: legno lamellare da segati stagionati; verniciatura a tre mani con prodotto monocomponente idrosolubile all'acqua RM1 Vetratura di vetro generico; geometria: doppia lastra con vetrocamera; impiego: finestre | RISORSA MATERIALE | SERRAMENTI | KIT | FINESTRA | LEGNO NATURALE ABETE | [6 empty] | 000000000 | NUOVA VOCE | nd | a bilico orizzontale | [9 empty] | RM.14.10.25.T0000.1755.- - RM.14.10.20.Qa006.0205.- - RM.14.10.15.Qa006.0350.- - | 1 | m² | nd | nd - | nd - | legno naturale abete | trasmittanza termica (Uw) [W/m²K] = 1.0 nd nd nd - potere fonoisolante (Rw) [dB] = 36.0 nd nd nd - permeabilità all'aria [classe] = 4.0 nd nd nd - tenuta all'acqua [classe] = 7A nd nd nd - resistenza al vento [classe] = C3 nd nd nd - | nd - |  | giunto aperto - doppia anta - | spessore telaio [mm] = 80.0 nd nd nd - | legno lamellare; verniciatura a tre mani con prodotto monocomponente idrosolubile all'acqua; giunto apribile con camera di decompressione per raccolta acqua predisposto per alloggiamento di almeno una guarnizione di tenuta; giunzione angolare dei profili con collanti per esterni in classe D3/D4 | nd - | verniciata - | nd - | nd | nd - | NO |  |  |  |  | nd |  |  |  |  | nd | nd | nd |  | nd | nd | nd | coprigiunti esterni-interni; guarnizioni; maniglia; cerniere; meccanismi di manovra; dispositivi di sicurezza contro false manovre; gocciolatoio; fermavetro; viteria | controtelaio | nd | NO | NO
LOM251.RM.14.05.25.Qa006.0280.- | Finestra a bilico orizzontale di legno naturale abete; finitura: verniciata; geometria: singola anta ¦ giunto aperto; spessore telaio [mm] = 68; permeabilità all'aria [classe] = 4 ¦ tenuta all'acqua [classe] = 7A ¦ resistenza al vento [classe] = C3 ¦ trasmittanza termica [W/m²K] = 1,3 ¦ potere fonoisolante [dB] = 36. Componenti: telaio mobile, telaio fisso, vetratura. Incluso: coprigiunti esterni-interni; guarnizioni; maniglia; cerniere; meccanismi di manovra; dispositivi di sicurezza contro false manovre; gocciolatoio; fermavetro; viteria. Escluso: controtelaio SPECIFICHE TECNICHE: legno lamellare; verniciatura a tre mani con prodotto monocomponente idrosolubile all'acqua; giunto apribile con camera di decompressione per raccolta acqua predisposto per alloggiamento di almeno una guarnizione di tenuta; giunzione angolare dei profili con collanti per esterni in classe D3/D4 RM1 Telaio mobile di legno naturale abete; finitura: verniciato; geometria: apertura a bilico orizzontale; impiego: finestre; spessore [mm] = 68 SPECIFICHE TECNICHE: legno lamellare da segati stagionati; verniciatura a tre mani con prodotto monocomponente idrosolubile all'acqua RM1 Telaio fisso di legno naturale abete; finitura: verniciato; impiego: finestre; spessore [mm] = 68 SPECIFICHE TECNICHE: legno lamellare da segati stagionati; verniciatura a tre mani con prodotto monocomponente idrosolubile all'acqua RM1 Vetratura di vetro generico; geometria: doppia lastra con vetrocamera; impiego: finestre | 1 m² | 2367.76 | 1871.75 | 0 | RM.14.05.25.Qa006.0280.- | Finestra a bilico orizzontale di legno naturale abete; finitura: verniciata; geometria: singola anta ¦ giunto aperto; spessore telaio [mm] = 68; permeabilità all'aria [classe] = 4 ¦ tenuta all'acqua [classe] = 7A ¦ resistenza al vento [classe] = C3 ¦ trasmittanza termica [W/m²K] = 1,3 ¦ potere fonoisolante [dB] = 36. Componenti: telaio mobile, telaio fisso, vetratura. Incluso: coprigiunti esterni-interni; guarnizioni; maniglia; cerniere; meccanismi di manovra; dispositivi di sicurezza contro false manovre; gocciolatoio; fermavetro; viteria. Escluso: controtelaio SPECIFICHE TECNICHE: legno lamellare; verniciatura a tre mani con prodotto monocomponente idrosolubile all'acqua; giunto apribile con camera di decompressione per raccolta acqua predisposto per alloggiamento di almeno una guarnizione di tenuta; giunzione angolare dei profili con collanti per esterni in classe D3/D4 | RM1 Telaio mobile di legno naturale abete; finitura: verniciato; geometria: apertura a bilico orizzontale; impiego: finestre; spessore [mm] = 68 SPECIFICHE TECNICHE: legno lamellare da segati stagionati; verniciatura a tre mani con prodotto monocomponente idrosolubile all'acqua RM1 Telaio fisso di legno naturale abete; finitura: verniciato; impiego: finestre; spessore [mm] = 68 SPECIFICHE TECNICHE: legno lamellare da segati stagionati; verniciatura a tre mani con prodotto monocomponente idrosolubile all'acqua RM1 Vetratura di vetro generico; geometria: doppia lastra con vetrocamera; impiego: finestre | RISORSA MATERIALE | SERRAMENTI | KIT | FINESTRA | LEGNO NATURALE ABETE | [6 empty] | 000000000 | NUOVA VOCE | nd | a bilico orizzontale | [9 empty] | RM.14.10.25.T0000.1755.- - RM.14.10.20.Qa006.0255.- - RM.14.10.15.Qa006.0340.- - | 1 | m² | nd | nd - | nd - | legno naturale abete | tenuta all'acqua [classe] = 7A nd nd nd - trasmittanza termica (Uw) [W/m²K] = 1.3 nd nd nd - potere fonoisolante (Rw) [dB] = 36.0 nd nd nd - permeabilità all'aria [classe] = 4.0 nd nd nd - resistenza al vento [classe] = C3 nd nd nd - | nd - |  | singola anta - giunto aperto - | spessore telaio [mm] = 68.0 nd nd nd - | legno lamellare; verniciatura a tre mani con prodotto monocomponente idrosolubile all'acqua; giunto apribile con camera di decompressione per raccolta acqua predisposto per alloggiamento di almeno una guarnizione di tenuta; giunzione angolare dei profili con collanti per esterni in classe D3/D4 | nd - | verniciata - | nd - | nd | nd - | NO |  |  |  |  | nd |  |  |  |  | nd | nd | nd |  | nd | nd | nd | coprigiunti esterni-interni; guarnizioni; maniglia; cerniere; meccanismi di manovra; dispositivi di sicurezza contro false manovre; gocciolatoio; fermavetro; viteria | controtelaio | nd | NO | NO
LOM251.RM.14.05.25.Qa006.0285.- | Finestra a bilico orizzontale di legno naturale abete; finitura: laccata ¦ colore bianco; geometria: singola anta ¦ giunto aperto; spessore telaio [mm] = 68; permeabilità all'aria [classe] = 4 ¦ tenuta all'acqua [classe] = 7A ¦ resistenza al vento [classe] = C3 ¦ trasmittanza termica [W/m²K] = 1,3 ¦ potere fonoisolante [dB] = 36. Componenti: telaio mobile, telaio fisso, vetratura. Incluso: coprigiunti esterni-interni; guarnizioni; maniglia; cerniere; meccanismi di manovra; dispositivi di sicurezza contro false manovre; gocciolatoio; fermavetro; viteria. Escluso: controtelaio SPECIFICHE TECNICHE: legno lamellare; verniciatura a tre mani con prodotto monocomponente idrosolubile all'acqua; giunto apribile con camera di decompressione per raccolta acqua predisposto per alloggiamento di almeno una guarnizione di tenuta; giunzione angolare dei profili con collanti per esterni in classe D3/D4 RM1 Telaio mobile di legno naturale abete; finitura: laccata ¦ colore bianco; geometria: apertura a bilico orizzontale; impiego: finestre; spessore [mm] = 68 SPECIFICHE TECNICHE: legno lamellare da segati stagionati; verniciatura a tre mani con prodotto monocomponente idrosolubile all'acqua RM1 Telaio fisso di legno naturale abete; finitura: laccata ¦ colore bianco; impiego: finestre; spessore [mm] = 68 SPECIFICHE TECNICHE: legno lamellare da segati stagionati; verniciatura a tre mani con prodotto monocomponente idrosolubile all'acqua RM1 Vetratura di vetro generico; geometria: doppia lastra con vetrocamera; impiego: finestre | 1 m² | 2367.76 | 1871.75 | 0 | RM.14.05.25.Qa006.0285.- | Finestra a bilico orizzontale di legno naturale abete; finitura: laccata ¦ colore bianco; geometria: singola anta ¦ giunto aperto; spessore telaio [mm] = 68; permeabilità all'aria [classe] = 4 ¦ tenuta all'acqua [classe] = 7A ¦ resistenza al vento [classe] = C3 ¦ trasmittanza termica [W/m²K] = 1,3 ¦ potere fonoisolante [dB] = 36. Componenti: telaio mobile, telaio fisso, vetratura. Incluso: coprigiunti esterni-interni; guarnizioni; maniglia; cerniere; meccanismi di manovra; dispositivi di sicurezza contro false manovre; gocciolatoio; fermavetro; viteria. Escluso: controtelaio SPECIFICHE TECNICHE: legno lamellare; verniciatura a tre mani con prodotto monocomponente idrosolubile all'acqua; giunto apribile con camera di decompressione per raccolta acqua predisposto per alloggiamento di almeno una guarnizione di tenuta; giunzione angolare dei profili con collanti per esterni in classe D3/D4 | RM1 Telaio mobile di legno naturale abete; finitura: laccata ¦ colore bianco; geometria: apertura a bilico orizzontale; impiego: finestre; spessore [mm] = 68 SPECIFICHE TECNICHE: legno lamellare da segati stagionati; verniciatura a tre mani con prodotto monocomponente idrosolubile all'acqua RM1 Telaio fisso di legno naturale abete; finitura: laccata ¦ colore bianco; impiego: finestre; spessore [mm] = 68 SPECIFICHE TECNICHE: legno lamellare da segati stagionati; verniciatura a tre mani con prodotto monocomponente idrosolubile all'acqua RM1 Vetratura di vetro generico; geometria: doppia lastra con vetrocamera; impiego: finestre | RISORSA MATERIALE | SERRAMENTI | KIT | FINESTRA | LEGNO NATURALE ABETE | [6 empty] | 000000000 | NUOVA VOCE | nd | a bilico orizzontale | [9 empty] | RM.14.10.25.T0000.1755.- - RM.14.10.20.Qa006.0350.- - RM.14.10.15.Qa006.0395.- - | 1 | m² | nd | nd - | nd - | legno naturale abete | permeabilità all'aria [classe] = 4.0 nd nd nd - resistenza al vento [classe] = C3 nd nd nd - tenuta all'acqua [classe] = 7A nd nd nd - potere fonoisolante (Rw) [dB] = 36.0 nd nd nd - trasmittanza termica (Uw) [W/m²K] = 1.3 nd nd nd - | nd - |  | singola anta - giunto aperto - | spessore telaio [mm] = 68.0 nd nd nd - | legno lamellare; verniciatura a tre mani con prodotto monocomponente idrosolubile all'acqua; giunto apribile con camera di decompressione per raccolta acqua predisposto per alloggiamento di almeno una guarnizione di tenuta; giunzione angolare dei profili con collanti per esterni in classe D3/D4 | nd - | laccata - colore bianco - | nd - | nd | nd - | NO |  |  |  |  | nd |  |  |  |  | nd | nd | nd |  | nd | nd | nd | coprigiunti esterni-interni; guarnizioni; maniglia; cerniere; meccanismi di manovra; dispositivi di sicurezza contro false manovre; gocciolatoio; fermavetro; viteria | controtelaio | nd | NO | NO
LOM251.RM.14.05.25.Qa006.0290.- | Finestra a bilico orizzontale di legno naturale abete; finitura: laccata ¦ colore RAL; geometria: singola anta ¦ giunto aperto; spessore telaio [mm] = 68; permeabilità all'aria [classe] = 4 ¦ tenuta all'acqua [classe] = 7A ¦ resistenza al vento [classe] = C3 ¦ trasmittanza termica [W/m²K] = 1,3 ¦ potere fonoisolante [dB] = 36. Componenti: telaio mobile, telaio fisso, vetratura. Incluso: coprigiunti esterni-interni; guarnizioni; maniglia; cerniere; meccanismi di manovra; dispositivi di sicurezza contro false manovre; gocciolatoio; fermavetro; viteria. Escluso: controtelaio SPECIFICHE TECNICHE: legno lamellare; verniciatura a tre mani con prodotto monocomponente idrosolubile all'acqua; giunto apribile con camera di decompressione per raccolta acqua predisposto per alloggiamento di almeno una guarnizione di tenuta; giunzione angolare dei profili con collanti per esterni in classe D3/D4 RM1 Telaio mobile di legno naturale abete; finitura: laccata ¦ colore RAL; geometria: apertura a bilico orizzontale; impiego: finestre; spessore [mm] = 68 SPECIFICHE TECNICHE: legno lamellare da segati stagionati; verniciatura a tre mani con prodotto monocomponente idrosolubile all'acqua RM1 Telaio fisso di legno naturale abete; finitura: laccata ¦ colore RAL; impiego: finestre; spessore [mm] = 68 SPECIFICHE TECNICHE: legno lamellare da segati stagionati; verniciatura a tre mani con prodotto monocomponente idrosolubile all'acqua RM1 Vetratura di vetro generico; geometria: doppia lastra con vetrocamera; impiego: finestre | 1 m² | 2367.76 | 1871.75 | 0 | RM.14.05.25.Qa006.0290.- | Finestra a bilico orizzontale di legno naturale abete; finitura: laccata ¦ colore RAL; geometria: singola anta ¦ giunto aperto; spessore telaio [mm] = 68; permeabilità all'aria [classe] = 4 ¦ tenuta all'acqua [classe] = 7A ¦ resistenza al vento [classe] = C3 ¦ trasmittanza termica [W/m²K] = 1,3 ¦ potere fonoisolante [dB] = 36. Componenti: telaio mobile, telaio fisso, vetratura. Incluso: coprigiunti esterni-interni; guarnizioni; maniglia; cerniere; meccanismi di manovra; dispositivi di sicurezza contro false manovre; gocciolatoio; fermavetro; viteria. Escluso: controtelaio SPECIFICHE TECNICHE: legno lamellare; verniciatura a tre mani con prodotto monocomponente idrosolubile all'acqua; giunto apribile con camera di decompressione per raccolta acqua predisposto per alloggiamento di almeno una guarnizione di tenuta; giunzione angolare dei profili con collanti per esterni in classe D3/D4 | RM1 Telaio mobile di legno naturale abete; finitura: laccata ¦ colore RAL; geometria: apertura a bilico orizzontale; impiego: finestre; spessore [mm] = 68 SPECIFICHE TECNICHE: legno lamellare da segati stagionati; verniciatura a tre mani con prodotto monocomponente idrosolubile all'acqua RM1 Telaio fisso di legno naturale abete; finitura: laccata ¦ colore RAL; impiego: finestre; spessore [mm] = 68 SPECIFICHE TECNICHE: legno lamellare da segati stagionati; verniciatura a tre mani con prodotto monocomponente idrosolubile all'acqua RM1 Vetratura di vetro generico; geometria: doppia lastra con vetrocamera; impiego: finestre | RISORSA MATERIALE | SERRAMENTI | KIT | FINESTRA | LEGNO NATURALE ABETE | [6 empty] | 000000000 | NUOVA VOCE | nd | a bilico orizzontale | [9 empty] | RM.14.10.25.T0000.1755.- - RM.14.10.20.Qa006.0355.- - RM.14.10.15.Qa006.0400.- - | 1 | m² | nd | nd - | nd - | legno naturale abete | permeabilità all'aria [classe] = 4.0 nd nd nd - potere fonoisolante (Rw) [dB] = 36.0 nd nd nd - tenuta all'acqua [classe] = 7A nd nd nd - resistenza al vento [classe] = C3 nd nd nd - trasmittanza termica (Uw) [W/m²K] = 1.3 nd nd nd - | nd - |  | singola anta - giunto aperto - | spessore telaio [mm] = 68.0 nd nd nd - | legno lamellare; verniciatura a tre mani con prodotto monocomponente idrosolubile all'acqua; giunto apribile con camera di decompressione per raccolta acqua predisposto per alloggiamento di almeno una guarnizione di tenuta; giunzione angolare dei profili con collanti per esterni in classe D3/D4 | nd - | laccata - colore RAL - | nd - | nd | nd - | NO |  |  |  |  | nd |  |  |  |  | nd | nd | nd |  | nd | nd | nd | coprigiunti esterni-interni; guarnizioni; maniglia; cerniere; meccanismi di manovra; dispositivi di sicurezza contro false manovre; gocciolatoio; fermavetro; viteria | controtelaio | nd | NO | NO
LOM251.RM.14.05.25.Qa006.0295.- | Finestra a bilico orizzontale di legno naturale abete; finitura: laccata ¦ bicolore; geometria: singola anta ¦ giunto aperto; spessore telaio [mm] = 68; permeabilità all'aria [classe] = 4 ¦ tenuta all'acqua [classe] = 7A ¦ resistenza al vento [classe] = C3 ¦ trasmittanza termica [W/m²K] = 1,3 ¦ potere fonoisolante [dB] = 36. Componenti: telaio mobile, telaio fisso, vetratura. Incluso: coprigiunti esterni-interni; guarnizioni; maniglia; cerniere; meccanismi di manovra; dispositivi di sicurezza contro false manovre; gocciolatoio; fermavetro; viteria. Escluso: controtelaio SPECIFICHE TECNICHE: legno lamellare; verniciatura a tre mani con prodotto monocomponente idrosolubile all'acqua; giunto apribile con camera di decompressione per raccolta acqua predisposto per alloggiamento di almeno una guarnizione di tenuta; giunzione angolare dei profili con collanti per esterni in classe D3/D4 RM1 Telaio mobile di legno naturale abete; finitura: laccata ¦ bicolore; geometria: apertura a bilico orizzontale; impiego: finestre; spessore [mm] = 68 SPECIFICHE TECNICHE: legno lamellare da segati stagionati; verniciatura a tre mani con prodotto monocomponente idrosolubile all'acqua RM1 Telaio fisso di legno naturale abete; finitura: laccata ¦ bicolore; impiego: finestre; spessore [mm] = 68 SPECIFICHE TECNICHE: legno lamellare da segati stagionati; verniciatura a tre mani con prodotto monocomponente idrosolubile all'acqua RM1 Vetratura di vetro generico; geometria: doppia lastra con vetrocamera; impiego: finestre | 1 m² | 2367.76 | 1871.75 | 0 | RM.14.05.25.Qa006.0295.- | Finestra a bilico orizzontale di legno naturale abete; finitura: laccata ¦ bicolore; geometria: singola anta ¦ giunto aperto; spessore telaio [mm] = 68; permeabilità all'aria [classe] = 4 ¦ tenuta all'acqua [classe] = 7A ¦ resistenza al vento [classe] = C3 ¦ trasmittanza termica [W/m²K] = 1,3 ¦ potere fonoisolante [dB] = 36. Componenti: telaio mobile, telaio fisso, vetratura. Incluso: coprigiunti esterni-interni; guarnizioni; maniglia; cerniere; meccanismi di manovra; dispositivi di sicurezza contro false manovre; gocciolatoio; fermavetro; viteria. Escluso: controtelaio SPECIFICHE TECNICHE: legno lamellare; verniciatura a tre mani con prodotto monocomponente idrosolubile all'acqua; giunto apribile con camera di decompressione per raccolta acqua predisposto per alloggiamento di almeno una guarnizione di tenuta; giunzione angolare dei profili con collanti per esterni in classe D3/D4 | RM1 Telaio mobile di legno naturale abete; finitura: laccata ¦ bicolore; geometria: apertura a bilico orizzontale; impiego: finestre; spessore [mm] = 68 SPECIFICHE TECNICHE: legno lamellare da segati stagionati; verniciatura a tre mani con prodotto monocomponente idrosolubile all'acqua RM1 Telaio fisso di legno naturale abete; finitura: laccata ¦ bicolore; impiego: finestre; spessore [mm] = 68 SPECIFICHE TECNICHE: legno lamellare da segati stagionati; verniciatura a tre mani con prodotto monocomponente idrosolubile all'acqua RM1 Vetratura di vetro generico; geometria: doppia lastra con vetrocamera; impiego: finestre | RISORSA MATERIALE | SERRAMENTI | KIT | FINESTRA | LEGNO NATURALE ABETE | [6 empty] | 000000000 | NUOVA VOCE | nd | a bilico orizzontale | [9 empty] | RM.14.10.25.T0000.1755.- - RM.14.10.20.Qa006.0360.- - RM.14.10.15.Qa006.0405.- - | 1 | m² | nd | nd - | nd - | legno naturale abete | potere fonoisolante (Rw) [dB] = 36.0 nd nd nd - tenuta all'acqua [classe] = 7A nd nd nd - resistenza al vento [classe] = C3 nd nd nd - permeabilità all'aria [classe] = 4.0 nd nd nd - trasmittanza termica (Uw) [W/m²K] = 1.3 nd nd nd - | nd - |  | singola anta - giunto aperto - | spessore telaio [mm] = 68.0 nd nd nd - | legno lamellare; verniciatura a tre mani con prodotto monocomponente idrosolubile all'acqua; giunto apribile con camera di decompressione per raccolta acqua predisposto per alloggiamento di almeno una guarnizione di tenuta; giunzione angolare dei profili con collanti per esterni in classe D3/D4 | nd - | laccata - bicolore - | nd - | nd | nd - | NO |  |  |  |  | nd |  |  |  |  | nd | nd | nd |  | nd | nd | nd | coprigiunti esterni-interni; guarnizioni; maniglia; cerniere; meccanismi di manovra; dispositivi di sicurezza contro false manovre; gocciolatoio; fermavetro; viteria | controtelaio | nd | NO | NO
LOM251.RM.14.05.25.Qa006.0300.- | Finestra a bilico orizzontale di legno naturale abete; finitura: grezza; geometria: singola anta ¦ giunto aperto; spessore telaio [mm] = 68; permeabilità all'aria [classe] = 4 ¦ tenuta all'acqua [classe] = 7A ¦ resistenza al vento [classe] = C3 ¦ trasmittanza termica [W/m²K] = 1,3 ¦ potere fonoisolante [dB] = 36. Componenti: telaio mobile, telaio fisso, vetratura. Incluso: coprigiunti esterni-interni; guarnizioni; maniglia; cerniere; meccanismi di manovra; dispositivi di sicurezza contro false manovre; gocciolatoio; fermavetro; viteria. Escluso: controtelaio SPECIFICHE TECNICHE: verniciatura con una mano di fondo; giunto apribile con camera di decompressione per raccolta acqua predisposto per alloggiamento di almeno una guarnizione di tenuta; giunzione angolare dei profili con collanti per esterni in classe D3/D4 RM1 Telaio mobile di legno naturale abete; finitura: grezzo; geometria: apertura a bilico orizzontale; impiego: finestre; spessore [mm] = 68 SPECIFICHE TECNICHE: verniciatura con una mano di fondo RM1 Telaio fisso di legno naturale abete; finitura: grezzo; impiego: finestre; spessore [mm] = 68 SPECIFICHE TECNICHE: verniciatura con una mano di fondo RM1 Vetratura di vetro generico; geometria: doppia lastra con vetrocamera; impiego: finestre | 1 m² | 2367.76 | 1871.75 | 0 | RM.14.05.25.Qa006.0300.- | Finestra a bilico orizzontale di legno naturale abete; finitura: grezza; geometria: singola anta ¦ giunto aperto; spessore telaio [mm] = 68; permeabilità all'aria [classe] = 4 ¦ tenuta all'acqua [classe] = 7A ¦ resistenza al vento [classe] = C3 ¦ trasmittanza termica [W/m²K] = 1,3 ¦ potere fonoisolante [dB] = 36. Componenti: telaio mobile, telaio fisso, vetratura. Incluso: coprigiunti esterni-interni; guarnizioni; maniglia; cerniere; meccanismi di manovra; dispositivi di sicurezza contro false manovre; gocciolatoio; fermavetro; viteria. Escluso: controtelaio SPECIFICHE TECNICHE: verniciatura con una mano di fondo; giunto apribile con camera di decompressione per raccolta acqua predisposto per alloggiamento di almeno una guarnizione di tenuta; giunzione angolare dei profili con collanti per esterni in classe D3/D4 | RM1 Telaio mobile di legno naturale abete; finitura: grezzo; geometria: apertura a bilico orizzontale; impiego: finestre; spessore [mm] = 68 SPECIFICHE TECNICHE: verniciatura con una mano di fondo RM1 Telaio fisso di legno naturale abete; finitura: grezzo; impiego: finestre; spessore [mm] = 68 SPECIFICHE TECNICHE: verniciatura con una mano di fondo RM1 Vetratura di vetro generico; geometria: doppia lastra con vetrocamera; impiego: finestre | RISORSA MATERIALE | SERRAMENTI | KIT | FINESTRA | LEGNO NATURALE ABETE | [6 empty] | 000000000 | NUOVA VOCE | nd | a bilico orizzontale | [9 empty] | RM.14.10.25.T0000.1755.- - RM.14.10.20.Qa006.0365.- - RM.14.10.15.Qa006.0385.- - | 1 | m² | nd | nd - | nd - | legno naturale abete | trasmittanza termica (Uw) [W/m²K] = 1.3 nd nd nd - resistenza al vento [classe] = C3 nd nd nd - permeabilità all'aria [classe] = 4.0 nd nd nd - potere fonoisolante (Rw) [dB] = 36.0 nd nd nd - tenuta all'acqua [classe] = 7A nd nd nd - | nd - |  | singola anta - giunto aperto - | spessore telaio [mm] = 68.0 nd nd nd - | verniciatura con una mano di fondo; giunto apribile con camera di decompressione per raccolta acqua predisposto per alloggiamento di almeno una guarnizione di tenuta; giunzione angolare dei profili con collanti per esterni in classe D3/D4 | nd - | grezza - | nd - | nd | nd - | NO |  |  |  |  | nd |  |  |  |  | nd | nd | nd |  | nd | nd | nd | coprigiunti esterni-interni; guarnizioni; maniglia; cerniere; meccanismi di manovra; dispositivi di sicurezza contro false manovre; gocciolatoio; fermavetro; viteria | controtelaio | nd | NO | NO
LOM251.RM.14.05.25.Qa006.0305.- | Finestra a bilico orizzontale di legno naturale abete; finitura: verniciata; geometria: giunto aperto ¦ doppia anta; spessore telaio [mm] = 68; permeabilità all'aria [classe] = 4 ¦ tenuta all'acqua [classe] = 7A ¦ resistenza al vento [classe] = C3 ¦ trasmittanza termica [W/m²K] = 1,3 ¦ potere fonoisolante [dB] = 36. Componenti: telaio mobile, telaio fisso, vetratura. Incluso: coprigiunti esterni-interni; guarnizioni; maniglia; cerniere; meccanismi di manovra; dispositivi di sicurezza contro false manovre; gocciolatoio; fermavetro; viteria. Escluso: controtelaio SPECIFICHE TECNICHE: verniciatura con una mano di fondo; giunto apribile con camera di decompressione per raccolta acqua predisposto per alloggiamento di almeno una guarnizione di tenuta; giunzione angolare dei profili con collanti per esterni in classe D3/D4 RM1 Telaio mobile di legno naturale abete; finitura: verniciato; geometria: apertura a bilico orizzontale; impiego: finestre; spessore [mm] = 68 SPECIFICHE TECNICHE: legno lamellare da segati stagionati; verniciatura a tre mani con prodotto monocomponente idrosolubile all'acqua RM1 Telaio fisso di legno naturale abete; finitura: verniciato; impiego: finestre; spessore [mm] = 68 SPECIFICHE TECNICHE: legno lamellare da segati stagionati; verniciatura a tre mani con prodotto monocomponente idrosolubile all'acqua RM1 Vetratura di vetro generico; geometria: doppia lastra con vetrocamera; impiego: finestre | 1 m² | 2367.76 | 1871.75 | 0 | RM.14.05.25.Qa006.0305.- | Finestra a bilico orizzontale di legno naturale abete; finitura: verniciata; geometria: giunto aperto ¦ doppia anta; spessore telaio [mm] = 68; permeabilità all'aria [classe] = 4 ¦ tenuta all'acqua [classe] = 7A ¦ resistenza al vento [classe] = C3 ¦ trasmittanza termica [W/m²K] = 1,3 ¦ potere fonoisolante [dB] = 36. Componenti: telaio mobile, telaio fisso, vetratura. Incluso: coprigiunti esterni-interni; guarnizioni; maniglia; cerniere; meccanismi di manovra; dispositivi di sicurezza contro false manovre; gocciolatoio; fermavetro; viteria. Escluso: controtelaio SPECIFICHE TECNICHE: verniciatura con una mano di fondo; giunto apribile con camera di decompressione per raccolta acqua predisposto per alloggiamento di almeno una guarnizione di tenuta; giunzione angolare dei profili con collanti per esterni in classe D3/D4 | RM1 Telaio mobile di legno naturale abete; finitura: verniciato; geometria: apertura a bilico orizzontale; impiego: finestre; spessore [mm] = 68 SPECIFICHE TECNICHE: legno lamellare da segati stagionati; verniciatura a tre mani con prodotto monocomponente idrosolubile all'acqua RM1 Telaio fisso di legno naturale abete; finitura: verniciato; impiego: finestre; spessore [mm] = 68 SPECIFICHE TECNICHE: legno lamellare da segati stagionati; verniciatura a tre mani con prodotto monocomponente idrosolubile all'acqua RM1 Vetratura di vetro generico; geometria: doppia lastra con vetrocamera; impiego: finestre | RISORSA MATERIALE | SERRAMENTI | KIT | FINESTRA | LEGNO NATURALE ABETE | [6 empty] | 000000000 | NUOVA VOCE | nd | a bilico orizzontale | [9 empty] | RM.14.10.25.T0000.1755.- - RM.14.10.20.Qa006.0255.- - RM.14.10.15.Qa006.0340.- - | 1 | m² | nd | nd - | nd - | legno naturale abete | trasmittanza termica (Uw) [W/m²K] = 1.3 nd nd nd - permeabilità all'aria [classe] = 4.0 nd nd nd - resistenza al vento [classe] = C3 nd nd nd - tenuta all'acqua [classe] = 7A nd nd nd - potere fonoisolante (Rw) [dB] = 36.0 nd nd nd - | nd - |  | giunto aperto - doppia anta - | spessore telaio [mm] = 68.0 nd nd nd - | verniciatura con una mano di fondo; giunto apribile con camera di decompressione per raccolta acqua predisposto per alloggiamento di almeno una guarnizione di tenuta; giunzione angolare dei profili con collanti per esterni in classe D3/D4 | nd - | verniciata - | nd - | nd | nd - | NO |  |  |  |  | nd |  |  |  |  | nd | nd | nd |  | nd | nd | nd | coprigiunti esterni-interni; guarnizioni; maniglia; cerniere; meccanismi di manovra; dispositivi di sicurezza contro false manovre; gocciolatoio; fermavetro; viteria | controtelaio | nd | NO | NO
LOM251.RM.14.05.25.Qa006.0310.- | Finestra a bilico orizzontale di legno naturale abete; finitura: verniciata; geometria: singola anta ¦ giunto aperto; spessore telaio [mm] = 69 ÷ 78; permeabilità all'aria [classe] = 4 ¦ tenuta all'acqua [classe] = 7A ¦ resistenza al vento [classe] = C3 ¦ trasmittanza termica [W/m²K] = 1 ¦ potere fonoisolante [dB] = 36. Componenti: telaio mobile, telaio mobile, vetratura. Incluso: coprigiunti esterni-interni; guarnizioni; maniglia; cerniere; meccanismi di manovra; dispositivi di sicurezza contro false manovre; gocciolatoio; fermavetro; viteria. Escluso: controtelaio SPECIFICHE TECNICHE: legno lamellare; verniciatura a tre mani con prodotto monocomponente idrosolubile all'acqua; giunto apribile con camera di decompressione per raccolta acqua predisposto per alloggiamento di almeno una guarnizione di tenuta; giunzione angolare dei profili con collanti per esterni in classe D3/D4 RM1 Telaio mobile di legno naturale abete; finitura: verniciato; geometria: apertura a bilico orizzontale; impiego: finestre; spessore [mm] = 69 ÷ 78 SPECIFICHE TECNICHE: legno lamellare da segati stagionati; verniciatura a tre mani con prodotto monocomponente idrosolubile all'acqua RM1 Telaio mobile di legno naturale rovere; finitura: verniciato; geometria: apertura a bilico orizzontale; impiego: finestre; spessore [mm] = 80 SPECIFICHE TECNICHE: legno lamellare da segati stagionati; verniciatura a tre mani con prodotto monocomponente idrosolubile all'acqua RM1 Vetratura di vetro generico; geometria: doppia lastra con vetrocamera; impiego: finestre | 1 m² | 2537.23 | 2005.71 | 0 | RM.14.05.25.Qa006.0310.- | Finestra a bilico orizzontale di legno naturale abete; finitura: verniciata; geometria: singola anta ¦ giunto aperto; spessore telaio [mm] = 69 ÷ 78; permeabilità all'aria [classe] = 4 ¦ tenuta all'acqua [classe] = 7A ¦ resistenza al vento [classe] = C3 ¦ trasmittanza termica [W/m²K] = 1 ¦ potere fonoisolante [dB] = 36. Componenti: telaio mobile, telaio mobile, vetratura. Incluso: coprigiunti esterni-interni; guarnizioni; maniglia; cerniere; meccanismi di manovra; dispositivi di sicurezza contro false manovre; gocciolatoio; fermavetro; viteria. Escluso: controtelaio SPECIFICHE TECNICHE: legno lamellare; verniciatura a tre mani con prodotto monocomponente idrosolubile all'acqua; giunto apribile con camera di decompressione per raccolta acqua predisposto per alloggiamento di almeno una guarnizione di tenuta; giunzione angolare dei profili con collanti per esterni in classe D3/D4 | RM1 Telaio mobile di legno naturale abete; finitura: verniciato; geometria: apertura a bilico orizzontale; impiego: finestre; spessore [mm] = 69 ÷ 78 SPECIFICHE TECNICHE: legno lamellare da segati stagionati; verniciatura a tre mani con prodotto monocomponente idrosolubile all'acqua RM1 Telaio mobile di legno naturale rovere; finitura: verniciato; geometria: apertura a bilico orizzontale; impiego: finestre; spessore [mm] = 80 SPECIFICHE TECNICHE: legno lamellare da segati stagionati; verniciatura a tre mani con prodotto monocomponente idrosolubile all'acqua RM1 Vetratura di vetro generico; geometria: doppia lastra con vetrocamera; impiego: finestre | RISORSA MATERIALE | SERRAMENTI | KIT | FINESTRA | LEGNO NATURALE ABETE | [6 empty] | 000000000 | NUOVA VOCE | nd | a bilico orizzontale | [9 empty] | RM.14.10.25.T0000.1755.- - RM.14.10.20.Qa006.0000.- - RM.14.10.20.Qa005.0050.- - | 1 | m² | nd | nd - | nd - | legno naturale abete | potere fonoisolante (Rw) [dB] = 36.0 nd nd nd - tenuta all'acqua [classe] = 7A nd nd nd - permeabilità all'aria [classe] = 4.0 nd nd nd - trasmittanza termica (Uw) [W/m²K] = 1.0 nd nd nd - resistenza al vento [classe] = C3 nd nd nd - | nd - |  | singola anta - giunto aperto - | spessore telaio [mm] = 69.0 ÷ 78.0 nd - | legno lamellare; verniciatura a tre mani con prodotto monocomponente idrosolubile all'acqua; giunto apribile con camera di decompressione per raccolta acqua predisposto per alloggiamento di almeno una guarnizione di tenuta; giunzione angolare dei profili con collanti per esterni in classe D3/D4 | nd - | verniciata - | nd - | nd | nd - | NO |  |  |  |  | nd |  |  |  |  | nd | nd | nd |  | nd | nd | nd | coprigiunti esterni-interni; guarnizioni; maniglia; cerniere; meccanismi di manovra; dispositivi di sicurezza contro false manovre; gocciolatoio; fermavetro; viteria | controtelaio | nd | NO | NO
LOM251.RM.14.05.25.Qa006.0315.- | Finestra a bilico orizzontale di legno naturale abete; finitura: laccata ¦ colore bianco; geometria: singola anta ¦ giunto aperto; spessore telaio [mm] = 69 ÷ 78; permeabilità all'aria [classe] = 4 ¦ tenuta all'acqua [classe] = 7A ¦ resistenza al vento [classe] = C3 ¦ trasmittanza termica [W/m²K] = 1 ¦ potere fonoisolante [dB] = 36. Componenti: telaio mobile, telaio fisso, vetratura. Incluso: coprigiunti esterni-interni; guarnizioni; maniglia; cerniere; meccanismi di manovra; dispositivi di sicurezza contro false manovre; gocciolatoio; fermavetro; viteria. Escluso: controtelaio SPECIFICHE TECNICHE: legno lamellare; verniciatura a tre mani con prodotto monocomponente idrosolubile all'acqua; giunto apribile con camera di decompressione per raccolta acqua predisposto per alloggiamento di almeno una guarnizione di tenuta; giunzione angolare dei profili con collanti per esterni in classe D3/D4 RM1 Telaio mobile di legno naturale abete; finitura: laccata ¦ colore bianco; geometria: apertura a bilico orizzontale; impiego: finestre; spessore [mm] = 69 ÷ 78 SPECIFICHE TECNICHE: legno lamellare da segati stagionati; verniciatura a tre mani con prodotto monocomponente idrosolubile all'acqua RM1 Telaio fisso di legno naturale abete; finitura: verniciato; impiego: finestre; spessore [mm] = 80 SPECIFICHE TECNICHE: legno lamellare da segati stagionati; verniciatura a tre mani con prodotto monocomponente idrosolubile all'acqua RM1 Vetratura di vetro generico; geometria: doppia lastra con vetrocamera; impiego: finestre | 1 m² | 2537.23 | 2005.71 | 0 | RM.14.05.25.Qa006.0315.- | Finestra a bilico orizzontale di legno naturale abete; finitura: laccata ¦ colore bianco; geometria: singola anta ¦ giunto aperto; spessore telaio [mm] = 69 ÷ 78; permeabilità all'aria [classe] = 4 ¦ tenuta all'acqua [classe] = 7A ¦ resistenza al vento [classe] = C3 ¦ trasmittanza termica [W/m²K] = 1 ¦ potere fonoisolante [dB] = 36. Componenti: telaio mobile, telaio fisso, vetratura. Incluso: coprigiunti esterni-interni; guarnizioni; maniglia; cerniere; meccanismi di manovra; dispositivi di sicurezza contro false manovre; gocciolatoio; fermavetro; viteria. Escluso: controtelaio SPECIFICHE TECNICHE: legno lamellare; verniciatura a tre mani con prodotto monocomponente idrosolubile all'acqua; giunto apribile con camera di decompressione per raccolta acqua predisposto per alloggiamento di almeno una guarnizione di tenuta; giunzione angolare dei profili con collanti per esterni in classe D3/D4 | RM1 Telaio mobile di legno naturale abete; finitura: laccata ¦ colore bianco; geometria: apertura a bilico orizzontale; impiego: finestre; spessore [mm] = 69 ÷ 78 SPECIFICHE TECNICHE: legno lamellare da segati stagionati; verniciatura a tre mani con prodotto monocomponente idrosolubile all'acqua RM1 Telaio fisso di legno naturale abete; finitura: verniciato; impiego: finestre; spessore [mm] = 80 SPECIFICHE TECNICHE: legno lamellare da segati stagionati; verniciatura a tre mani con prodotto monocomponente idrosolubile all'acqua RM1 Vetratura di vetro generico; geometria: doppia lastra con vetrocamera; impiego: finestre | RISORSA MATERIALE | SERRAMENTI | KIT | FINESTRA | LEGNO NATURALE ABETE | [6 empty] | 000000000 | NUOVA VOCE | nd | a bilico orizzontale | [9 empty] | RM.14.10.25.T0000.1755.- - RM.14.10.20.Qa006.0005.- - RM.14.10.15.Qa006.0350.- - | 1 | m² | nd | nd - | nd - | legno naturale abete | potere fonoisolante (Rw) [dB] = 36.0 nd nd nd - resistenza al vento [classe] = C3 nd nd nd - tenuta all'acqua [classe] = 7A nd nd nd - permeabilità all'aria [classe] = 4.0 nd nd nd - trasmittanza termica (Uw) [W/m²K] = 1.0 nd nd nd - | nd - |  | singola anta - giunto aperto - | spessore telaio [mm] = 69.0 ÷ 78.0 nd - | legno lamellare; verniciatura a tre mani con prodotto monocomponente idrosolubile all'acqua; giunto apribile con camera di decompressione per raccolta acqua predisposto per alloggiamento di almeno una guarnizione di tenuta; giunzione angolare dei profili con collanti per esterni in classe D3/D4 | nd - | laccata - colore bianco - | nd - | nd | nd - | NO |  |  |  |  | nd |  |  |  |  | nd | nd | nd |  | nd | nd | nd | coprigiunti esterni-interni; guarnizioni; maniglia; cerniere; meccanismi di manovra; dispositivi di sicurezza contro false manovre; gocciolatoio; fermavetro; viteria | controtelaio | nd | NO | NO
LOM251.RM.14.05.25.Qa006.0320.- | Finestra a bilico orizzontale di legno naturale abete; finitura: laccata ¦ colore RAL; geometria: singola anta ¦ giunto aperto; spessore telaio [mm] = 69 ÷ 78; permeabilità all'aria [classe] = 4 ¦ tenuta all'acqua [classe] = 7A ¦ resistenza al vento [classe] = C3 ¦ trasmittanza termica [W/m²K] = 1 ¦ potere fonoisolante [dB] = 36. Componenti: telaio mobile, telaio fisso, vetratura. Incluso: coprigiunti esterni-interni; guarnizioni; maniglia; cerniere; meccanismi di manovra; dispositivi di sicurezza contro false manovre; gocciolatoio; fermavetro; viteria. Escluso: controtelaio SPECIFICHE TECNICHE: legno lamellare; verniciatura a tre mani con prodotto monocomponente idrosolubile all'acqua; giunto apribile con camera di decompressione per raccolta acqua predisposto per alloggiamento di almeno una guarnizione di tenuta; giunzione angolare dei profili con collanti per esterni in classe D3/D4 RM1 Telaio mobile di legno naturale abete; finitura: laccata ¦ colore RAL; geometria: apertura a bilico orizzontale; impiego: finestre; spessore [mm] = 69 ÷ 78 SPECIFICHE TECNICHE: legno lamellare da segati stagionati; verniciatura a tre mani con prodotto monocomponente idrosolubile all'acqua RM1 Telaio fisso di legno naturale abete; finitura: laccata ¦ colore bianco; impiego: finestre; spessore [mm] = 80 SPECIFICHE TECNICHE: legno lamellare da segati stagionati; verniciatura a tre mani con prodotto monocomponente idrosolubile all'acqua RM1 Vetratura di vetro generico; geometria: doppia lastra con vetrocamera; impiego: finestre | 1 m² | 2537.23 | 2005.71 | 0 | RM.14.05.25.Qa006.0320.- | Finestra a bilico orizzontale di legno naturale abete; finitura: laccata ¦ colore RAL; geometria: singola anta ¦ giunto aperto; spessore telaio [mm] = 69 ÷ 78; permeabilità all'aria [classe] = 4 ¦ tenuta all'acqua [classe] = 7A ¦ resistenza al vento [classe] = C3 ¦ trasmittanza termica [W/m²K] = 1 ¦ potere fonoisolante [dB] = 36. Componenti: telaio mobile, telaio fisso, vetratura. Incluso: coprigiunti esterni-interni; guarnizioni; maniglia; cerniere; meccanismi di manovra; dispositivi di sicurezza contro false manovre; gocciolatoio; fermavetro; viteria. Escluso: controtelaio SPECIFICHE TECNICHE: legno lamellare; verniciatura a tre mani con prodotto monocomponente idrosolubile all'acqua; giunto apribile con camera di decompressione per raccolta acqua predisposto per alloggiamento di almeno una guarnizione di tenuta; giunzione angolare dei profili con collanti per esterni in classe D3/D4 | RM1 Telaio mobile di legno naturale abete; finitura: laccata ¦ colore RAL; geometria: apertura a bilico orizzontale; impiego: finestre; spessore [mm] = 69 ÷ 78 SPECIFICHE TECNICHE: legno lamellare da segati stagionati; verniciatura a tre mani con prodotto monocomponente idrosolubile all'acqua RM1 Telaio fisso di legno naturale abete; finitura: laccata ¦ colore bianco; impiego: finestre; spessore [mm] = 80 SPECIFICHE TECNICHE: legno lamellare da segati stagionati; verniciatura a tre mani con prodotto monocomponente idrosolubile all'acqua RM1 Vetratura di vetro generico; geometria: doppia lastra con vetrocamera; impiego: finestre | RISORSA MATERIALE | SERRAMENTI | KIT | FINESTRA | LEGNO NATURALE ABETE | [6 empty] | 000000000 | NUOVA VOCE | nd | a bilico orizzontale | [9 empty] | RM.14.10.25.T0000.1755.- - RM.14.10.20.Qa006.0010.- - RM.14.10.15.Qa006.0355.- - | 1 | m² | nd | nd - | nd - | legno naturale abete | tenuta all'acqua [classe] = 7A nd nd nd - trasmittanza termica (Uw) [W/m²K] = 1.0 nd nd nd - resistenza al vento [classe] = C3 nd nd nd - permeabilità all'aria [classe] = 4.0 nd nd nd - potere fonoisolante (Rw) [dB] = 36.0 nd nd nd - | nd - |  | singola anta - giunto aperto - | spessore telaio [mm] = 69.0 ÷ 78.0 nd - | legno lamellare; verniciatura a tre mani con prodotto monocomponente idrosolubile all'acqua; giunto apribile con camera di decompressione per raccolta acqua predisposto per alloggiamento di almeno una guarnizione di tenuta; giunzione angolare dei profili con collanti per esterni in classe D3/D4 | nd - | laccata - colore RAL - | nd - | nd | nd - | NO |  |  |  |  | nd |  |  |  |  | nd | nd | nd |  | nd | nd | nd | coprigiunti esterni-interni; guarnizioni; maniglia; cerniere; meccanismi di manovra; dispositivi di sicurezza contro false manovre; gocciolatoio; fermavetro; viteria | controtelaio | nd | NO | NO
LOM251.RM.14.05.25.Qa006.0325.- | Finestra a bilico orizzontale di legno naturale abete; finitura: laccata ¦ bicolore; geometria: singola anta ¦ giunto aperto; spessore telaio [mm] = 69 ÷ 78; permeabilità all'aria [classe] = 4 ¦ tenuta all'acqua [classe] = 7A ¦ resistenza al vento [classe] = C3 ¦ trasmittanza termica [W/m²K] = 1 ¦ potere fonoisolante [dB] = 36. Componenti: telaio mobile, telaio fisso, vetratura. Incluso: coprigiunti esterni-interni; guarnizioni; maniglia; cerniere; meccanismi di manovra; dispositivi di sicurezza contro false manovre; gocciolatoio; fermavetro; viteria. Escluso: controtelaio SPECIFICHE TECNICHE: legno lamellare; verniciatura a tre mani con prodotto monocomponente idrosolubile all'acqua; giunto apribile con camera di decompressione per raccolta acqua predisposto per alloggiamento di almeno una guarnizione di tenuta; giunzione angolare dei profili con collanti per esterni in classe D3/D4 RM1 Telaio mobile di legno naturale abete; finitura: laccata ¦ bicolore; geometria: apertura a bilico orizzontale; impiego: finestre; spessore [mm] = 69 ÷ 78 SPECIFICHE TECNICHE: legno lamellare da segati stagionati; verniciatura a tre mani con prodotto monocomponente idrosolubile all'acqua RM1 Telaio fisso di legno naturale abete; finitura: laccata ¦ colore RAL; impiego: finestre; spessore [mm] = 80 SPECIFICHE TECNICHE: legno lamellare da segati stagionati; verniciatura a tre mani con prodotto monocomponente idrosolubile all'acqua RM1 Vetratura di vetro generico; geometria: doppia lastra con vetrocamera; impiego: finestre | 1 m² | 2537.23 | 2005.71 | 0 | RM.14.05.25.Qa006.0325.- | Finestra a bilico orizzontale di legno naturale abete; finitura: laccata ¦ bicolore; geometria: singola anta ¦ giunto aperto; spessore telaio [mm] = 69 ÷ 78; permeabilità all'aria [classe] = 4 ¦ tenuta all'acqua [classe] = 7A ¦ resistenza al vento [classe] = C3 ¦ trasmittanza termica [W/m²K] = 1 ¦ potere fonoisolante [dB] = 36. Componenti: telaio mobile, telaio fisso, vetratura. Incluso: coprigiunti esterni-interni; guarnizioni; maniglia; cerniere; meccanismi di manovra; dispositivi di sicurezza contro false manovre; gocciolatoio; fermavetro; viteria. Escluso: controtelaio SPECIFICHE TECNICHE: legno lamellare; verniciatura a tre mani con prodotto monocomponente idrosolubile all'acqua; giunto apribile con camera di decompressione per raccolta acqua predisposto per alloggiamento di almeno una guarnizione di tenuta; giunzione angolare dei profili con collanti per esterni in classe D3/D4 | RM1 Telaio mobile di legno naturale abete; finitura: laccata ¦ bicolore; geometria: apertura a bilico orizzontale; impiego: finestre; spessore [mm] = 69 ÷ 78 SPECIFICHE TECNICHE: legno lamellare da segati stagionati; verniciatura a tre mani con prodotto monocomponente idrosolubile all'acqua RM1 Telaio fisso di legno naturale abete; finitura: laccata ¦ colore RAL; impiego: finestre; spessore [mm] = 80 SPECIFICHE TECNICHE: legno lamellare da segati stagionati; verniciatura a tre mani con prodotto monocomponente idrosolubile all'acqua RM1 Vetratura di vetro generico; geometria: doppia lastra con vetrocamera; impiego: finestre | RISORSA MATERIALE | SERRAMENTI | KIT | FINESTRA | LEGNO NATURALE ABETE | [6 empty] | 000000000 | NUOVA VOCE | nd | a bilico orizzontale | [9 empty] | RM.14.10.25.T0000.1755.- - RM.14.10.20.Qa006.0015.- - RM.14.10.15.Qa006.0360.- - | 1 | m² | nd | nd - | nd - | legno naturale abete | potere fonoisolante (Rw) [dB] = 36.0 nd nd nd - trasmittanza termica (Uw) [W/m²K] = 1.0 nd nd nd - resistenza al vento [classe] = C3 nd nd nd - permeabilità all'aria [classe] = 4.0 nd nd nd - tenuta all'acqua [classe] = 7A nd nd nd - | nd - |  | singola anta - giunto aperto - | spessore telaio [mm] = 69.0 ÷ 78.0 nd - | legno lamellare; verniciatura a tre mani con prodotto monocomponente idrosolubile all'acqua; giunto apribile con camera di decompressione per raccolta acqua predisposto per alloggiamento di almeno una guarnizione di tenuta; giunzione angolare dei profili con collanti per esterni in classe D3/D4 | nd - | laccata - bicolore - | nd - | nd | nd - | NO |  |  |  |  | nd |  |  |  |  | nd | nd | nd |  | nd | nd | nd | coprigiunti esterni-interni; guarnizioni; maniglia; cerniere; meccanismi di manovra; dispositivi di sicurezza contro false manovre; gocciolatoio; fermavetro; viteria | controtelaio | nd | NO | NO
LOM251.RM.14.05.25.Qa006.0330.- | Finestra a bilico orizzontale di legno naturale abete; finitura: grezza; geometria: singola anta ¦ giunto aperto; spessore telaio [mm] = 69 ÷ 78; permeabilità all'aria [classe] = 4 ¦ tenuta all'acqua [classe] = 7A ¦ resistenza al vento [classe] = C3 ¦ trasmittanza termica [W/m²K] = 1 ¦ potere fonoisolante [dB] = 36. Componenti: telaio mobile, telaio fisso, vetratura. Incluso: coprigiunti esterni-interni; guarnizioni; maniglia; cerniere; meccanismi di manovra; dispositivi di sicurezza contro false manovre; gocciolatoio; fermavetro; viteria. Escluso: controtelaio SPECIFICHE TECNICHE: verniciatura con una mano di fondo; giunto apribile con camera di decompressione per raccolta acqua predisposto per alloggiamento di almeno una guarnizione di tenuta; giunzione angolare dei profili con collanti per esterni in classe D3/D4 RM1 Telaio mobile di legno naturale abete; finitura: grezzo; geometria: apertura a bilico orizzontale; impiego: finestre; spessore [mm] = 69 ÷ 78 SPECIFICHE TECNICHE: verniciatura con una mano di fondo RM1 Telaio fisso di legno naturale abete; finitura: laccata ¦ bicolore; impiego: finestre; spessore [mm] = 80 SPECIFICHE TECNICHE: legno lamellare da segati stagionati; verniciatura a tre mani con prodotto monocomponente idrosolubile all'acqua RM1 Vetratura di vetro generico; geometria: doppia lastra con vetrocamera; impiego: finestre | 1 m² | 2537.23 | 2005.71 | 0 | RM.14.05.25.Qa006.0330.- | Finestra a bilico orizzontale di legno naturale abete; finitura: grezza; geometria: singola anta ¦ giunto aperto; spessore telaio [mm] = 69 ÷ 78; permeabilità all'aria [classe] = 4 ¦ tenuta all'acqua [classe] = 7A ¦ resistenza al vento [classe] = C3 ¦ trasmittanza termica [W/m²K] = 1 ¦ potere fonoisolante [dB] = 36. Componenti: telaio mobile, telaio fisso, vetratura. Incluso: coprigiunti esterni-interni; guarnizioni; maniglia; cerniere; meccanismi di manovra; dispositivi di sicurezza contro false manovre; gocciolatoio; fermavetro; viteria. Escluso: controtelaio SPECIFICHE TECNICHE: verniciatura con una mano di fondo; giunto apribile con camera di decompressione per raccolta acqua predisposto per alloggiamento di almeno una guarnizione di tenuta; giunzione angolare dei profili con collanti per esterni in classe D3/D4 | RM1 Telaio mobile di legno naturale abete; finitura: grezzo; geometria: apertura a bilico orizzontale; impiego: finestre; spessore [mm] = 69 ÷ 78 SPECIFICHE TECNICHE: verniciatura con una mano di fondo RM1 Telaio fisso di legno naturale abete; finitura: laccata ¦ bicolore; impiego: finestre; spessore [mm] = 80 SPECIFICHE TECNICHE: legno lamellare da segati stagionati; verniciatura a tre mani con prodotto monocomponente idrosolubile all'acqua RM1 Vetratura di vetro generico; geometria: doppia lastra con vetrocamera; impiego: finestre | RISORSA MATERIALE | SERRAMENTI | KIT | FINESTRA | LEGNO NATURALE ABETE | [6 empty] | 000000000 | NUOVA VOCE | nd | a bilico orizzontale | [9 empty] | RM.14.10.25.T0000.1755.- - RM.14.10.20.Qa006.0020.- - RM.14.10.15.Qa006.0365.- - | 1 | m² | nd | nd - | nd - | legno naturale abete | tenuta all'acqua [classe] = 7A nd nd nd - permeabilità all'aria [classe] = 4.0 nd nd nd - trasmittanza termica (Uw) [W/m²K] = 1.0 nd nd nd - resistenza al vento [classe] = C3 nd nd nd - potere fonoisolante (Rw) [dB] = 36.0 nd nd nd - | nd - |  | singola anta - giunto aperto - | spessore telaio [mm] = 69.0 ÷ 78.0 nd - | verniciatura con una mano di fondo; giunto apribile con camera di decompressione per raccolta acqua predisposto per alloggiamento di almeno una guarnizione di tenuta; giunzione angolare dei profili con collanti per esterni in classe D3/D4 | nd - | grezza - | nd - | nd | nd - | NO |  |  |  |  | nd |  |  |  |  | nd | nd | nd |  | nd | nd | nd | coprigiunti esterni-interni; guarnizioni; maniglia; cerniere; meccanismi di manovra; dispositivi di sicurezza contro false manovre; gocciolatoio; fermavetro; viteria | controtelaio | nd | NO | NO
LOM251.RM.14.05.25.Qa006.0335.- | Finestra a bilico orizzontale di legno naturale abete; finitura: verniciata; geometria: giunto aperto ¦ doppia anta; spessore telaio [mm] = 69 ÷ 78; permeabilità all'aria [classe] = 4 ¦ tenuta all'acqua [classe] = 7A ¦ resistenza al vento [classe] = C3 ¦ trasmittanza termica [W/m²K] = 1 ¦ potere fonoisolante [dB] = 36. Componenti: telaio mobile, telaio mobile, vetratura. Incluso: coprigiunti esterni-interni; guarnizioni; maniglia; cerniere; meccanismi di manovra; dispositivi di sicurezza contro false manovre; gocciolatoio; fermavetro; viteria. Escluso: controtelaio SPECIFICHE TECNICHE: legno lamellare; verniciatura a tre mani con prodotto monocomponente idrosolubile all'acqua; giunto apribile con camera di decompressione per raccolta acqua predisposto per alloggiamento di almeno una guarnizione di tenuta; giunzione angolare dei profili con collanti per esterni in classe D3/D4 RM1 Telaio mobile di legno naturale abete; finitura: verniciato; geometria: apertura a bilico orizzontale; impiego: finestre; spessore [mm] = 69 ÷ 78 SPECIFICHE TECNICHE: legno lamellare da segati stagionati; verniciatura a tre mani con prodotto monocomponente idrosolubile all'acqua RM1 Telaio mobile di legno naturale rovere; finitura: verniciato; geometria: apertura a bilico orizzontale; impiego: finestre; spessore [mm] = 80 SPECIFICHE TECNICHE: legno lamellare da segati stagionati; verniciatura a tre mani con prodotto monocomponente idrosolubile all'acqua RM1 Vetratura di vetro generico; geometria: doppia lastra con vetrocamera; impiego: finestre | 1 m² | 2537.23 | 2005.71 | 0 | RM.14.05.25.Qa006.0335.- | Finestra a bilico orizzontale di legno naturale abete; finitura: verniciata; geometria: giunto aperto ¦ doppia anta; spessore telaio [mm] = 69 ÷ 78; permeabilità all'aria [classe] = 4 ¦ tenuta all'acqua [classe] = 7A ¦ resistenza al vento [classe] = C3 ¦ trasmittanza termica [W/m²K] = 1 ¦ potere fonoisolante [dB] = 36. Componenti: telaio mobile, telaio mobile, vetratura. Incluso: coprigiunti esterni-interni; guarnizioni; maniglia; cerniere; meccanismi di manovra; dispositivi di sicurezza contro false manovre; gocciolatoio; fermavetro; viteria. Escluso: controtelaio SPECIFICHE TECNICHE: legno lamellare; verniciatura a tre mani con prodotto monocomponente idrosolubile all'acqua; giunto apribile con camera di decompressione per raccolta acqua predisposto per alloggiamento di almeno una guarnizione di tenuta; giunzione angolare dei profili con collanti per esterni in classe D3/D4 | RM1 Telaio mobile di legno naturale abete; finitura: verniciato; geometria: apertura a bilico orizzontale; impiego: finestre; spessore [mm] = 69 ÷ 78 SPECIFICHE TECNICHE: legno lamellare da segati stagionati; verniciatura a tre mani con prodotto monocomponente idrosolubile all'acqua RM1 Telaio mobile di legno naturale rovere; finitura: verniciato; geometria: apertura a bilico orizzontale; impiego: finestre; spessore [mm] = 80 SPECIFICHE TECNICHE: legno lamellare da segati stagionati; verniciatura a tre mani con prodotto monocomponente idrosolubile all'acqua RM1 Vetratura di vetro generico; geometria: doppia lastra con vetrocamera; impiego: finestre | RISORSA MATERIALE | SERRAMENTI | KIT | FINESTRA | LEGNO NATURALE ABETE | [6 empty] | 000000000 | NUOVA VOCE | nd | a bilico orizzontale | [9 empty] | RM.14.10.25.T0000.1755.- - RM.14.10.20.Qa006.0000.- - RM.14.10.20.Qa005.0050.- - | 1 | m² | nd | nd - | nd - | legno naturale abete | potere fonoisolante (Rw) [dB] = 36.0 nd nd nd - trasmittanza termica (Uw) [W/m²K] = 1.0 nd nd nd - resistenza al vento [classe] = C3 nd nd nd - permeabilità all'aria [classe] = 4.0 nd nd nd - tenuta all'acqua [classe] = 7A nd nd nd - | nd - |  | giunto aperto - doppia anta - | spessore telaio [mm] = 69.0 ÷ 78.0 nd - | legno lamellare; verniciatura a tre mani con prodotto monocomponente idrosolubile all'acqua; giunto apribile con camera di decompressione per raccolta acqua predisposto per alloggiamento di almeno una guarnizione di tenuta; giunzione angolare dei profili con collanti per esterni in classe D3/D4 | nd - | verniciata - | nd - | nd | nd - | NO |  |  |  |  | nd |  |  |  |  | nd | nd | nd |  | nd | nd | nd | coprigiunti esterni-interni; guarnizioni; maniglia; cerniere; meccanismi di manovra; dispositivi di sicurezza contro false manovre; gocciolatoio; fermavetro; viteria | controtelaio | nd | NO | NO
LOM251.RM.14.05.25.Qa006.0500.- | Finestra a oscillo-battente (anta-ribalta) di legno naturale abete; finitura: verniciata; geometria: singola anta ¦ giunto aperto; spessore telaio [mm] = 80; permeabilità all'aria [classe] = 4 ¦ tenuta all'acqua [classe] = 7A ¦ resistenza al vento [classe] = C3 ¦ trasmittanza termica [W/m²K] = 1,3 ¦ potere fonoisolante [dB] = 36. Componenti: telaio mobile, telaio fisso, vetratura. Incluso: coprigiunti esterni-interni; guarnizioni; maniglia; cerniere; meccanismi di manovra; dispositivi di sicurezza contro false manovre; gocciolatoio; fermavetro; viteria. Escluso: controtelaio SPECIFICHE TECNICHE: legno lamellare; verniciatura a tre mani con prodotto monocomponente idrosolubile all'acqua; giunto apribile con camera di decompressione per raccolta acqua predisposto per alloggiamento di almeno una guarnizione di tenuta; giunzione angolare dei profili con collanti per esterni in classe D3/D4 RM1 Telaio mobile di legno naturale abete; finitura: verniciato; geometria: apertura oscillo-battente; impiego: finestre; spessore [mm] = 80 SPECIFICHE TECNICHE: legno lamellare da segati stagionati; verniciatura a tre mani con prodotto monocomponente idrosolubile all'acqua RM1 Telaio fisso di legno naturale abete; finitura: verniciato; impiego: finestre; spessore [mm] = 80 SPECIFICHE TECNICHE: legno lamellare da segati stagionati; verniciatura a tre mani con prodotto monocomponente idrosolubile all'acqua RM1 Vetratura di vetro generico; geometria: doppia lastra con vetrocamera; impiego: finestre | 1 m² | 1315 | 1039.52 | 0 | RM.14.05.25.Qa006.0500.- | Finestra a oscillo-battente (anta-ribalta) di legno naturale abete; finitura: verniciata; geometria: singola anta ¦ giunto aperto; spessore telaio [mm] = 80; permeabilità all'aria [classe] = 4 ¦ tenuta all'acqua [classe] = 7A ¦ resistenza al vento [classe] = C3 ¦ trasmittanza termica [W/m²K] = 1,3 ¦ potere fonoisolante [dB] = 36. Componenti: telaio mobile, telaio fisso, vetratura. Incluso: coprigiunti esterni-interni; guarnizioni; maniglia; cerniere; meccanismi di manovra; dispositivi di sicurezza contro false manovre; gocciolatoio; fermavetro; viteria. Escluso: controtelaio SPECIFICHE TECNICHE: legno lamellare; verniciatura a tre mani con prodotto monocomponente idrosolubile all'acqua; giunto apribile con camera di decompressione per raccolta acqua predisposto per alloggiamento di almeno una guarnizione di tenuta; giunzione angolare dei profili con collanti per esterni in classe D3/D4 | RM1 Telaio mobile di legno naturale abete; finitura: verniciato; geometria: apertura oscillo-battente; impiego: finestre; spessore [mm] = 80 SPECIFICHE TECNICHE: legno lamellare da segati stagionati; verniciatura a tre mani con prodotto monocomponente idrosolubile all'acqua RM1 Telaio fisso di legno naturale abete; finitura: verniciato; impiego: finestre; spessore [mm] = 80 SPECIFICHE TECNICHE: legno lamellare da segati stagionati; verniciatura a tre mani con prodotto monocomponente idrosolubile all'acqua RM1 Vetratura di vetro generico; geometria: doppia lastra con vetrocamera; impiego: finestre | RISORSA MATERIALE | SERRAMENTI | KIT | FINESTRA | LEGNO NATURALE ABETE | [6 empty] | 000000000 | NUOVA VOCE | nd | a oscillo-battente (anta-ribalta) | [9 empty] | RM.14.10.25.T0000.1755.- - RM.14.10.20.Qa006.0440.- - RM.14.10.15.Qa006.0430.- - | 1 | m² | nd | nd - | nd - | legno naturale abete | trasmittanza termica (Uw) [W/m²K] = 1.3 nd nd nd - permeabilità all'aria [classe] = 4.0 nd nd nd - tenuta all'acqua [classe] = 7A nd nd nd - potere fonoisolante (Rw) [dB] = 36.0 nd nd nd - resistenza al vento [classe] = C3 nd nd nd - | nd - |  | singola anta - giunto aperto - | spessore telaio [mm] = 80.0 nd nd nd - | legno lamellare; verniciatura a tre mani con prodotto monocomponente idrosolubile all'acqua; giunto apribile con camera di decompressione per raccolta acqua predisposto per alloggiamento di almeno una guarnizione di tenuta; giunzione angolare dei profili con collanti per esterni in classe D3/D4 | nd - | verniciata - | nd - | nd | nd - | NO |  |  |  |  | nd |  |  |  |  | nd | nd | nd |  | nd | nd | nd | coprigiunti esterni-interni; guarnizioni; maniglia; cerniere; meccanismi di manovra; dispositivi di sicurezza contro false manovre; gocciolatoio; fermavetro; viteria | controtelaio | nd | NO | NO
LOM251.RM.14.05.25.Qa006.0505.- | Finestra a oscillo-battente (anta-ribalta) di legno naturale abete; finitura: laccata ¦ colore bianco; geometria: singola anta ¦ giunto aperto; spessore telaio [mm] = 80; permeabilità all'aria [classe] = 4 ¦ tenuta all'acqua [classe] = 7A ¦ resistenza al vento [classe] = C3 ¦ trasmittanza termica [W/m²K] = 1,3 ¦ potere fonoisolante [dB] = 36. Componenti: telaio mobile, telaio fisso, vetratura. Incluso: coprigiunti esterni-interni; guarnizioni; maniglia; cerniere; meccanismi di manovra; dispositivi di sicurezza contro false manovre; gocciolatoio; fermavetro; viteria. Escluso: controtelaio SPECIFICHE TECNICHE: legno lamellare; verniciatura a tre mani con prodotto monocomponente idrosolubile all'acqua; giunto apribile con camera di decompressione per raccolta acqua predisposto per alloggiamento di almeno una guarnizione di tenuta; giunzione angolare dei profili con collanti per esterni in classe D3/D4 RM1 Telaio mobile di legno naturale abete; finitura: laccata ¦ colore bianco; geometria: apertura oscillo-battente; impiego: finestre; spessore [mm] = 80 SPECIFICHE TECNICHE: legno lamellare da segati stagionati; verniciatura a tre mani con prodotto monocomponente idrosolubile all'acqua RM1 Telaio fisso di legno naturale abete; finitura: laccata ¦ colore bianco; impiego: finestre; spessore [mm] = 80 SPECIFICHE TECNICHE: legno lamellare da segati stagionati; verniciatura a tre mani con prodotto monocomponente idrosolubile all'acqua RM1 Vetratura di vetro generico; geometria: doppia lastra con vetrocamera; impiego: finestre | 1 m² | 1315 | 1039.52 | 0 | RM.14.05.25.Qa006.0505.- | Finestra a oscillo-battente (anta-ribalta) di legno naturale abete; finitura: laccata ¦ colore bianco; geometria: singola anta ¦ giunto aperto; spessore telaio [mm] = 80; permeabilità all'aria [classe] = 4 ¦ tenuta all'acqua [classe] = 7A ¦ resistenza al vento [classe] = C3 ¦ trasmittanza termica [W/m²K] = 1,3 ¦ potere fonoisolante [dB] = 36. Componenti: telaio mobile, telaio fisso, vetratura. Incluso: coprigiunti esterni-interni; guarnizioni; maniglia; cerniere; meccanismi di manovra; dispositivi di sicurezza contro false manovre; gocciolatoio; fermavetro; viteria. Escluso: controtelaio SPECIFICHE TECNICHE: legno lamellare; verniciatura a tre mani con prodotto monocomponente idrosolubile all'acqua; giunto apribile con camera di decompressione per raccolta acqua predisposto per alloggiamento di almeno una guarnizione di tenuta; giunzione angolare dei profili con collanti per esterni in classe D3/D4 | RM1 Telaio mobile di legno naturale abete; finitura: laccata ¦ colore bianco; geometria: apertura oscillo-battente; impiego: finestre; spessore [mm] = 80 SPECIFICHE TECNICHE: legno lamellare da segati stagionati; verniciatura a tre mani con prodotto monocomponente idrosolubile all'acqua RM1 Telaio fisso di legno naturale abete; finitura: laccata ¦ colore bianco; impiego: finestre; spessore [mm] = 80 SPECIFICHE TECNICHE: legno lamellare da segati stagionati; verniciatura a tre mani con prodotto monocomponente idrosolubile all'acqua RM1 Vetratura di vetro generico; geometria: doppia lastra con vetrocamera; impiego: finestre | RISORSA MATERIALE | SERRAMENTI | KIT | FINESTRA | LEGNO NATURALE ABETE | [6 empty] | 000000000 | NUOVA VOCE | nd | a oscillo-battente (anta-ribalta) | [9 empty] | RM.14.10.25.T0000.1755.- - RM.14.10.20.Qa006.0450.- - RM.14.10.15.Qa006.0440.- - | 1 | m² | nd | nd - | nd - | legno naturale abete | trasmittanza termica (Uw) [W/m²K] = 1.3 nd nd nd - resistenza al vento [classe] = C3 nd nd nd - permeabilità all'aria [classe] = 4.0 nd nd nd - potere fonoisolante (Rw) [dB] = 36.0 nd nd nd - tenuta all'acqua [classe] = 7A nd nd nd - | nd - |  | singola anta - giunto aperto - | spessore telaio [mm] = 80.0 nd nd nd - | legno lamellare; verniciatura a tre mani con prodotto monocomponente idrosolubile all'acqua; giunto apribile con camera di decompressione per raccolta acqua predisposto per alloggiamento di almeno una guarnizione di tenuta; giunzione angolare dei profili con collanti per esterni in classe D3/D4 | nd - | laccata - colore bianco - | nd - | nd | nd - | NO |  |  |  |  | nd |  |  |  |  | nd | nd | nd |  | nd | nd | nd | coprigiunti esterni-interni; guarnizioni; maniglia; cerniere; meccanismi di manovra; dispositivi di sicurezza contro false manovre; gocciolatoio; fermavetro; viteria | controtelaio | nd | NO | NO
LOM251.RM.14.05.25.Qa006.0510.- | Finestra a oscillo-battente (anta-ribalta) di legno naturale abete; finitura: laccata ¦ colore RAL; geometria: singola anta ¦ giunto aperto; spessore telaio [mm] = 80; permeabilità all'aria [classe] = 4 ¦ tenuta all'acqua [classe] = 7A ¦ resistenza al vento [classe] = C3 ¦ trasmittanza termica [W/m²K] = 1,3 ¦ potere fonoisolante [dB] = 36. Componenti: telaio mobile, telaio fisso, vetratura. Incluso: coprigiunti esterni-interni; guarnizioni; maniglia; cerniere; meccanismi di manovra; dispositivi di sicurezza contro false manovre; gocciolatoio; fermavetro; viteria. Escluso: controtelaio SPECIFICHE TECNICHE: legno lamellare; verniciatura a tre mani con prodotto monocomponente idrosolubile all'acqua; giunto apribile con camera di decompressione per raccolta acqua predisposto per alloggiamento di almeno una guarnizione di tenuta; giunzione angolare dei profili con collanti per esterni in classe D3/D4 RM1 Telaio mobile di legno naturale abete; finitura: laccata ¦ colore RAL; geometria: apertura oscillo-battente; impiego: finestre; spessore [mm] = 80 SPECIFICHE TECNICHE: legno lamellare da segati stagionati; verniciatura a tre mani con prodotto monocomponente idrosolubile all'acqua RM1 Telaio fisso di legno naturale abete; finitura: laccata ¦ colore RAL; impiego: finestre; spessore [mm] = 80 SPECIFICHE TECNICHE: legno lamellare da segati stagionati; verniciatura a tre mani con prodotto monocomponente idrosolubile all'acqua RM1 Vetratura di vetro generico; geometria: doppia lastra con vetrocamera; impiego: finestre | 1 m² | 1315 | 1039.52 | 0 | RM.14.05.25.Qa006.0510.- | Finestra a oscillo-battente (anta-ribalta) di legno naturale abete; finitura: laccata ¦ colore RAL; geometria: singola anta ¦ giunto aperto; spessore telaio [mm] = 80; permeabilità all'aria [classe] = 4 ¦ tenuta all'acqua [classe] = 7A ¦ resistenza al vento [classe] = C3 ¦ trasmittanza termica [W/m²K] = 1,3 ¦ potere fonoisolante [dB] = 36. Componenti: telaio mobile, telaio fisso, vetratura. Incluso: coprigiunti esterni-interni; guarnizioni; maniglia; cerniere; meccanismi di manovra; dispositivi di sicurezza contro false manovre; gocciolatoio; fermavetro; viteria. Escluso: controtelaio SPECIFICHE TECNICHE: legno lamellare; verniciatura a tre mani con prodotto monocomponente idrosolubile all'acqua; giunto apribile con camera di decompressione per raccolta acqua predisposto per alloggiamento di almeno una guarnizione di tenuta; giunzione angolare dei profili con collanti per esterni in classe D3/D4 | RM1 Telaio mobile di legno naturale abete; finitura: laccata ¦ colore RAL; geometria: apertura oscillo-battente; impiego: finestre; spessore [mm] = 80 SPECIFICHE TECNICHE: legno lamellare da segati stagionati; verniciatura a tre mani con prodotto monocomponente idrosolubile all'acqua RM1 Telaio fisso di legno naturale abete; finitura: laccata ¦ colore RAL; impiego: finestre; spessore [mm] = 80 SPECIFICHE TECNICHE: legno lamellare da segati stagionati; verniciatura a tre mani con prodotto monocomponente idrosolubile all'acqua RM1 Vetratura di vetro generico; geometria: doppia lastra con vetrocamera; impiego: finestre | RISORSA MATERIALE | SERRAMENTI | KIT | FINESTRA | LEGNO NATURALE ABETE | [6 empty] | 000000000 | NUOVA VOCE | nd | a oscillo-battente (anta-ribalta) | [9 empty] | RM.14.10.25.T0000.1755.- - RM.14.10.20.Qa006.0460.- - RM.14.10.15.Qa006.0445.- - | 1 | m² | nd | nd - | nd - | legno naturale abete | resistenza al vento [classe] = C3 nd nd nd - tenuta all'acqua [classe] = 7A nd nd nd - permeabilità all'aria [classe] = 4.0 nd nd nd - trasmittanza termica (Uw) [W/m²K] = 1.3 nd nd nd - potere fonoisolante (Rw) [dB] = 36.0 nd nd nd - | nd - |  | singola anta - giunto aperto - | spessore telaio [mm] = 80.0 nd nd nd - | legno lamellare; verniciatura a tre mani con prodotto monocomponente idrosolubile all'acqua; giunto apribile con camera di decompressione per raccolta acqua predisposto per alloggiamento di almeno una guarnizione di tenuta; giunzione angolare dei profili con collanti per esterni in classe D3/D4 | nd - | laccata - colore RAL - | nd - | nd | nd - | NO |  |  |  |  | nd |  |  |  |  | nd | nd | nd |  | nd | nd | nd | coprigiunti esterni-interni; guarnizioni; maniglia; cerniere; meccanismi di manovra; dispositivi di sicurezza contro false manovre; gocciolatoio; fermavetro; viteria | controtelaio | nd | NO | NO
LOM251.RM.14.05.25.Qa006.0515.- | Finestra a oscillo-battente (anta-ribalta) di legno naturale abete; finitura: laccata ¦ bicolore; geometria: singola anta ¦ giunto aperto; spessore telaio [mm] = 80; permeabilità all'aria [classe] = 4 ¦ tenuta all'acqua [classe] = 7A ¦ resistenza al vento [classe] = C3 ¦ trasmittanza termica [W/m²K] = 1,3 ¦ potere fonoisolante [dB] = 36. Componenti: telaio mobile, telaio fisso, vetratura. Incluso: coprigiunti esterni-interni; guarnizioni; maniglia; cerniere; meccanismi di manovra; dispositivi di sicurezza contro false manovre; gocciolatoio; fermavetro; viteria. Escluso: controtelaio SPECIFICHE TECNICHE: legno lamellare; verniciatura a tre mani con prodotto monocomponente idrosolubile all'acqua; giunto apribile con camera di decompressione per raccolta acqua predisposto per alloggiamento di almeno una guarnizione di tenuta; giunzione angolare dei profili con collanti per esterni in classe D3/D4 RM1 Telaio mobile di legno naturale abete; finitura: laccata ¦ bicolore; geometria: apertura oscillo-battente; impiego: finestre; spessore [mm] = 80 SPECIFICHE TECNICHE: legno lamellare da segati stagionati; verniciatura a tre mani con prodotto monocomponente idrosolubile all'acqua RM1 Telaio fisso di legno naturale abete; finitura: laccata ¦ bicolore; impiego: finestre; spessore [mm] = 80 SPECIFICHE TECNICHE: legno lamellare da segati stagionati; verniciatura a tre mani con prodotto monocomponente idrosolubile all'acqua RM1 Vetratura di vetro generico; geometria: doppia lastra con vetrocamera; impiego: finestre | 1 m² | 1315 | 1039.52 | 0 | RM.14.05.25.Qa006.0515.- | Finestra a oscillo-battente (anta-ribalta) di legno naturale abete; finitura: laccata ¦ bicolore; geometria: singola anta ¦ giunto aperto; spessore telaio [mm] = 80; permeabilità all'aria [classe] = 4 ¦ tenuta all'acqua [classe] = 7A ¦ resistenza al vento [classe] = C3 ¦ trasmittanza termica [W/m²K] = 1,3 ¦ potere fonoisolante [dB] = 36. Componenti: telaio mobile, telaio fisso, vetratura. Incluso: coprigiunti esterni-interni; guarnizioni; maniglia; cerniere; meccanismi di manovra; dispositivi di sicurezza contro false manovre; gocciolatoio; fermavetro; viteria. Escluso: controtelaio SPECIFICHE TECNICHE: legno lamellare; verniciatura a tre mani con prodotto monocomponente idrosolubile all'acqua; giunto apribile con camera di decompressione per raccolta acqua predisposto per alloggiamento di almeno una guarnizione di tenuta; giunzione angolare dei profili con collanti per esterni in classe D3/D4 | RM1 Telaio mobile di legno naturale abete; finitura: laccata ¦ bicolore; geometria: apertura oscillo-battente; impiego: finestre; spessore [mm] = 80 SPECIFICHE TECNICHE: legno lamellare da segati stagionati; verniciatura a tre mani con prodotto monocomponente idrosolubile all'acqua RM1 Telaio fisso di legno naturale abete; finitura: laccata ¦ bicolore; impiego: finestre; spessore [mm] = 80 SPECIFICHE TECNICHE: legno lamellare da segati stagionati; verniciatura a tre mani con prodotto monocomponente idrosolubile all'acqua RM1 Vetratura di vetro generico; geometria: doppia lastra con vetrocamera; impiego: finestre | RISORSA MATERIALE | SERRAMENTI | KIT | FINESTRA | LEGNO NATURALE ABETE | [6 empty] | 000000000 | NUOVA VOCE | nd | a oscillo-battente (anta-ribalta) | [9 empty] | RM.14.10.25.T0000.1755.- - RM.14.10.20.Qa006.0470.- - RM.14.10.15.Qa006.0450.- - | 1 | m² | nd | nd - | nd - | legno naturale abete | resistenza al vento [classe] = C3 nd nd nd - potere fonoisolante (Rw) [dB] = 36.0 nd nd nd - tenuta all'acqua [classe] = 7A nd nd nd - trasmittanza termica (Uw) [W/m²K] = 1.3 nd nd nd - permeabilità all'aria [classe] = 4.0 nd nd nd - | nd - |  | singola anta - giunto aperto - | spessore telaio [mm] = 80.0 nd nd nd - | legno lamellare; verniciatura a tre mani con prodotto monocomponente idrosolubile all'acqua; giunto apribile con camera di decompressione per raccolta acqua predisposto per alloggiamento di almeno una guarnizione di tenuta; giunzione angolare dei profili con collanti per esterni in classe D3/D4 | nd - | laccata - bicolore - | nd - | nd | nd - | NO |  |  |  |  | nd |  |  |  |  | nd | nd | nd |  | nd | nd | nd | coprigiunti esterni-interni; guarnizioni; maniglia; cerniere; meccanismi di manovra; dispositivi di sicurezza contro false manovre; gocciolatoio; fermavetro; viteria | controtelaio | nd | NO | NO
LOM251.RM.14.05.25.Qa006.0520.- | Finestra a oscillo-battente (anta-ribalta) di legno naturale abete; finitura: grezza; geometria: singola anta ¦ giunto aperto; spessore telaio [mm] = 80; permeabilità all'aria [classe] = 4 ¦ tenuta all'acqua [classe] = 7A ¦ resistenza al vento [classe] = C3 ¦ trasmittanza termica [W/m²K] = 1,3 ¦ potere fonoisolante [dB] = 36. Componenti: telaio mobile, telaio fisso, vetratura. Incluso: coprigiunti esterni-interni; guarnizioni; maniglia; cerniere; meccanismi di manovra; dispositivi di sicurezza contro false manovre; gocciolatoio; fermavetro; viteria. Escluso: controtelaio SPECIFICHE TECNICHE: verniciatura con una mano di fondo; giunto apribile con camera di decompressione per raccolta acqua predisposto per alloggiamento di almeno una guarnizione di tenuta; giunzione angolare dei profili con collanti per esterni in classe D3/D4 RM1 Telaio mobile di legno naturale abete; finitura: grezzo; geometria: apertura oscillo-battente; impiego: finestre; spessore [mm] = 80 SPECIFICHE TECNICHE: verniciatura con una mano di fondo RM1 Telaio fisso di legno naturale abete; finitura: grezzo; impiego: finestre; spessore [mm] = 80 SPECIFICHE TECNICHE: verniciatura con una mano di fondo RM1 Vetratura di vetro generico; geometria: doppia lastra con vetrocamera; impiego: finestre | 1 m² | 1315 | 1039.52 | 0 | RM.14.05.25.Qa006.0520.- | Finestra a oscillo-battente (anta-ribalta) di legno naturale abete; finitura: grezza; geometria: singola anta ¦ giunto aperto; spessore telaio [mm] = 80; permeabilità all'aria [classe] = 4 ¦ tenuta all'acqua [classe] = 7A ¦ resistenza al vento [classe] = C3 ¦ trasmittanza termica [W/m²K] = 1,3 ¦ potere fonoisolante [dB] = 36. Componenti: telaio mobile, telaio fisso, vetratura. Incluso: coprigiunti esterni-interni; guarnizioni; maniglia; cerniere; meccanismi di manovra; dispositivi di sicurezza contro false manovre; gocciolatoio; fermavetro; viteria. Escluso: controtelaio SPECIFICHE TECNICHE: verniciatura con una mano di fondo; giunto apribile con camera di decompressione per raccolta acqua predisposto per alloggiamento di almeno una guarnizione di tenuta; giunzione angolare dei profili con collanti per esterni in classe D3/D4 | RM1 Telaio mobile di legno naturale abete; finitura: grezzo; geometria: apertura oscillo-battente; impiego: finestre; spessore [mm] = 80 SPECIFICHE TECNICHE: verniciatura con una mano di fondo RM1 Telaio fisso di legno naturale abete; finitura: grezzo; impiego: finestre; spessore [mm] = 80 SPECIFICHE TECNICHE: verniciatura con una mano di fondo RM1 Vetratura di vetro generico; geometria: doppia lastra con vetrocamera; impiego: finestre | RISORSA MATERIALE | SERRAMENTI | KIT | FINESTRA | LEGNO NATURALE ABETE | [6 empty] | 000000000 | NUOVA VOCE | nd | a oscillo-battente (anta-ribalta) | [9 empty] | RM.14.10.25.T0000.1755.- - RM.14.10.20.Qa006.0475.- - RM.14.10.15.Qa006.0455.- - | 1 | m² | nd | nd - | nd - | legno naturale abete | potere fonoisolante (Rw) [dB] = 36.0 nd nd nd - resistenza al vento [classe] = C3 nd nd nd - tenuta all'acqua [classe] = 7A nd nd nd - permeabilità all'aria [classe] = 4.0 nd nd nd - trasmittanza termica (Uw) [W/m²K] = 1.3 nd nd nd - | nd - |  | singola anta - giunto aperto - | spessore telaio [mm] = 80.0 nd nd nd - | verniciatura con una mano di fondo; giunto apribile con camera di decompressione per raccolta acqua predisposto per alloggiamento di almeno una guarnizione di tenuta; giunzione angolare dei profili con collanti per esterni in classe D3/D4 | nd - | grezza - | nd - | nd | nd - | NO |  |  |  |  | nd |  |  |  |  | nd | nd | nd |  | nd | nd | nd | coprigiunti esterni-interni; guarnizioni; maniglia; cerniere; meccanismi di manovra; dispositivi di sicurezza contro false manovre; gocciolatoio; fermavetro; viteria | controtelaio | nd | NO | NO
LOM251.RM.14.05.25.Qa006.0525.- | Finestra a oscillo-battente (anta-ribalta) di legno naturale abete; finitura: verniciata; geometria: singola anta ¦ giunto aperto; spessore telaio [mm] = 68; permeabilità all'aria [classe] = 4 ¦ tenuta all'acqua [classe] = 7A ¦ resistenza al vento [classe] = C3 ¦ trasmittanza termica [W/m²K] = 1,3 ¦ potere fonoisolante [dB] = 36. Componenti: telaio mobile, telaio fisso, vetratura. Incluso: coprigiunti esterni-interni; guarnizioni; maniglia; cerniere; meccanismi di manovra; dispositivi di sicurezza contro false manovre; gocciolatoio; fermavetro; viteria. Escluso: controtelaio SPECIFICHE TECNICHE: legno lamellare; verniciatura a tre mani con prodotto monocomponente idrosolubile all'acqua; giunto apribile con camera di decompressione per raccolta acqua predisposto per alloggiamento di almeno una guarnizione di tenuta; giunzione angolare dei profili con collanti per esterni in classe D3/D4 RM1 Telaio mobile di legno naturale abete; finitura: verniciato; geometria: apertura oscillo-battente; impiego: finestre; spessore [mm] = 68 SPECIFICHE TECNICHE: legno lamellare da segati stagionati; verniciatura a tre mani con prodotto monocomponente idrosolubile all'acqua RM1 Telaio fisso di legno naturale abete; finitura: verniciato; impiego: finestre; spessore [mm] = 68 SPECIFICHE TECNICHE: legno lamellare da segati stagionati; verniciatura a tre mani con prodotto monocomponente idrosolubile all'acqua RM1 Vetratura di vetro generico; geometria: doppia lastra con vetrocamera; impiego: finestre | 1 m² | 1153.44 | 911.81 | 0 | RM.14.05.25.Qa006.0525.- | Finestra a oscillo-battente (anta-ribalta) di legno naturale abete; finitura: verniciata; geometria: singola anta ¦ giunto aperto; spessore telaio [mm] = 68; permeabilità all'aria [classe] = 4 ¦ tenuta all'acqua [classe] = 7A ¦ resistenza al vento [classe] = C3 ¦ trasmittanza termica [W/m²K] = 1,3 ¦ potere fonoisolante [dB] = 36. Componenti: telaio mobile, telaio fisso, vetratura. Incluso: coprigiunti esterni-interni; guarnizioni; maniglia; cerniere; meccanismi di manovra; dispositivi di sicurezza contro false manovre; gocciolatoio; fermavetro; viteria. Escluso: controtelaio SPECIFICHE TECNICHE: legno lamellare; verniciatura a tre mani con prodotto monocomponente idrosolubile all'acqua; giunto apribile con camera di decompressione per raccolta acqua predisposto per alloggiamento di almeno una guarnizione di tenuta; giunzione angolare dei profili con collanti per esterni in classe D3/D4 | RM1 Telaio mobile di legno naturale abete; finitura: verniciato; geometria: apertura oscillo-battente; impiego: finestre; spessore [mm] = 68 SPECIFICHE TECNICHE: legno lamellare da segati stagionati; verniciatura a tre mani con prodotto monocomponente idrosolubile all'acqua RM1 Telaio fisso di legno naturale abete; finitura: verniciato; impiego: finestre; spessore [mm] = 68 SPECIFICHE TECNICHE: legno lamellare da segati stagionati; verniciatura a tre mani con prodotto monocomponente idrosolubile all'acqua RM1 Vetratura di vetro generico; geometria: doppia lastra con vetrocamera; impiego: finestre | RISORSA MATERIALE | SERRAMENTI | KIT | FINESTRA | LEGNO NATURALE ABETE | [6 empty] | 000000000 | NUOVA VOCE | nd | a oscillo-battente (anta-ribalta) | [9 empty] | RM.14.10.25.T0000.1755.- - RM.14.10.20.Qa006.0250.- - RM.14.10.15.Qa006.0340.- - | 1 | m² | nd | nd - | nd - | legno naturale abete | permeabilità all'aria [classe] = 4.0 nd nd nd - tenuta all'acqua [classe] = 7A nd nd nd - resistenza al vento [classe] = C3 nd nd nd - potere fonoisolante (Rw) [dB] = 36.0 nd nd nd - trasmittanza termica (Uw) [W/m²K] = 1.3 nd nd nd - | nd - |  | singola anta - giunto aperto - | spessore telaio [mm] = 68.0 nd nd nd - | legno lamellare; verniciatura a tre mani con prodotto monocomponente idrosolubile all'acqua; giunto apribile con camera di decompressione per raccolta acqua predisposto per alloggiamento di almeno una guarnizione di tenuta; giunzione angolare dei profili con collanti per esterni in classe D3/D4 | nd - | verniciata - | nd - | nd | nd - | NO |  |  |  |  | nd |  |  |  |  | nd | nd | nd |  | nd | nd | nd | coprigiunti esterni-interni; guarnizioni; maniglia; cerniere; meccanismi di manovra; dispositivi di sicurezza contro false manovre; gocciolatoio; fermavetro; viteria | controtelaio | nd | NO | NO
LOM251.RM.14.05.25.Qa006.0530.- | Finestra a oscillo-battente (anta-ribalta) di legno naturale abete; finitura: laccata ¦ colore bianco; geometria: singola anta ¦ giunto aperto; spessore telaio [mm] = 68; permeabilità all'aria [classe] = 4 ¦ tenuta all'acqua [classe] = 7A ¦ resistenza al vento [classe] = C3 ¦ trasmittanza termica [W/m²K] = 1,3 ¦ potere fonoisolante [dB] = 36. Componenti: telaio mobile, telaio fisso, vetratura. Incluso: coprigiunti esterni-interni; guarnizioni; maniglia; cerniere; meccanismi di manovra; dispositivi di sicurezza contro false manovre; gocciolatoio; fermavetro; viteria. Escluso: controtelaio SPECIFICHE TECNICHE: legno lamellare; verniciatura a tre mani con prodotto monocomponente idrosolubile all'acqua; giunto apribile con camera di decompressione per raccolta acqua predisposto per alloggiamento di almeno una guarnizione di tenuta; giunzione angolare dei profili con collanti per esterni in classe D3/D4 RM1 Telaio mobile di legno naturale abete; finitura: laccata ¦ colore bianco; geometria: apertura oscillo-battente; impiego: finestre; spessore [mm] = 68 SPECIFICHE TECNICHE: legno lamellare da segati stagionati; verniciatura a tre mani con prodotto monocomponente idrosolubile all'acqua RM1 Telaio fisso di legno naturale abete; finitura: laccata ¦ colore bianco; impiego: finestre; spessore [mm] = 68 SPECIFICHE TECNICHE: legno lamellare da segati stagionati; verniciatura a tre mani con prodotto monocomponente idrosolubile all'acqua RM1 Vetratura di vetro generico; geometria: doppia lastra con vetrocamera; impiego: finestre | 1 m² | 1153.44 | 911.81 | 0 | RM.14.05.25.Qa006.0530.- | Finestra a oscillo-battente (anta-ribalta) di legno naturale abete; finitura: laccata ¦ colore bianco; geometria: singola anta ¦ giunto aperto; spessore telaio [mm] = 68; permeabilità all'aria [classe] = 4 ¦ tenuta all'acqua [classe] = 7A ¦ resistenza al vento [classe] = C3 ¦ trasmittanza termica [W/m²K] = 1,3 ¦ potere fonoisolante [dB] = 36. Componenti: telaio mobile, telaio fisso, vetratura. Incluso: coprigiunti esterni-interni; guarnizioni; maniglia; cerniere; meccanismi di manovra; dispositivi di sicurezza contro false manovre; gocciolatoio; fermavetro; viteria. Escluso: controtelaio SPECIFICHE TECNICHE: legno lamellare; verniciatura a tre mani con prodotto monocomponente idrosolubile all'acqua; giunto apribile con camera di decompressione per raccolta acqua predisposto per alloggiamento di almeno una guarnizione di tenuta; giunzione angolare dei profili con collanti per esterni in classe D3/D4 | RM1 Telaio mobile di legno naturale abete; finitura: laccata ¦ colore bianco; geometria: apertura oscillo-battente; impiego: finestre; spessore [mm] = 68 SPECIFICHE TECNICHE: legno lamellare da segati stagionati; verniciatura a tre mani con prodotto monocomponente idrosolubile all'acqua RM1 Telaio fisso di legno naturale abete; finitura: laccata ¦ colore bianco; impiego: finestre; spessore [mm] = 68 SPECIFICHE TECNICHE: legno lamellare da segati stagionati; verniciatura a tre mani con prodotto monocomponente idrosolubile all'acqua RM1 Vetratura di vetro generico; geometria: doppia lastra con vetrocamera; impiego: finestre | RISORSA MATERIALE | SERRAMENTI | KIT | FINESTRA | LEGNO NATURALE ABETE | [6 empty] | 000000000 | NUOVA VOCE | nd | a oscillo-battente (anta-ribalta) | [9 empty] | RM.14.10.25.T0000.1755.- - RM.14.10.20.Qa006.0315.- - RM.14.10.15.Qa006.0395.- - | 1 | m² | nd | nd - | nd - | legno naturale abete | potere fonoisolante (Rw) [dB] = 36.0 nd nd nd - tenuta all'acqua [classe] = 7A nd nd nd - resistenza al vento [classe] = C3 nd nd nd - permeabilità all'aria [classe] = 4.0 nd nd nd - trasmittanza termica (Uw) [W/m²K] = 1.3 nd nd nd - | nd - |  | singola anta - giunto aperto - | spessore telaio [mm] = 68.0 nd nd nd - | legno lamellare; verniciatura a tre mani con prodotto monocomponente idrosolubile all'acqua; giunto apribile con camera di decompressione per raccolta acqua predisposto per alloggiamento di almeno una guarnizione di tenuta; giunzione angolare dei profili con collanti per esterni in classe D3/D4 | nd - | laccata - colore bianco - | nd - | nd | nd - | NO |  |  |  |  | nd |  |  |  |  | nd | nd | nd |  | nd | nd | nd | coprigiunti esterni-interni; guarnizioni; maniglia; cerniere; meccanismi di manovra; dispositivi di sicurezza contro false manovre; gocciolatoio; fermavetro; viteria | controtelaio | nd | NO | NO
LOM251.RM.14.05.25.Qa006.0535.- | Finestra a oscillo-battente (anta-ribalta) di legno naturale abete; finitura: laccata ¦ colore RAL; geometria: singola anta ¦ giunto aperto; spessore telaio [mm] = 68; permeabilità all'aria [classe] = 4 ¦ tenuta all'acqua [classe] = 7A ¦ resistenza al vento [classe] = C3 ¦ trasmittanza termica [W/m²K] = 1,3 ¦ potere fonoisolante [dB] = 36. Componenti: telaio mobile, telaio fisso, vetratura. Incluso: coprigiunti esterni-interni; guarnizioni; maniglia; cerniere; meccanismi di manovra; dispositivi di sicurezza contro false manovre; gocciolatoio; fermavetro; viteria. Escluso: controtelaio SPECIFICHE TECNICHE: legno lamellare; verniciatura a tre mani con prodotto monocomponente idrosolubile all'acqua; giunto apribile con camera di decompressione per raccolta acqua predisposto per alloggiamento di almeno una guarnizione di tenuta; giunzione angolare dei profili con collanti per esterni in classe D3/D4 RM1 Telaio mobile di legno naturale abete; finitura: laccata ¦ colore RAL; geometria: apertura oscillo-battente; impiego: finestre; spessore [mm] = 68 SPECIFICHE TECNICHE: legno lamellare da segati stagionati; verniciatura a tre mani con prodotto monocomponente idrosolubile all'acqua RM1 Telaio fisso di legno naturale abete; finitura: laccata ¦ colore RAL; impiego: finestre; spessore [mm] = 68 SPECIFICHE TECNICHE: legno lamellare da segati stagionati; verniciatura a tre mani con prodotto monocomponente idrosolubile all'acqua RM1 Vetratura di vetro generico; geometria: doppia lastra con vetrocamera; impiego: finestre | 1 m² | 1153.44 | 911.81 | 0 | RM.14.05.25.Qa006.0535.- | Finestra a oscillo-battente (anta-ribalta) di legno naturale abete; finitura: laccata ¦ colore RAL; geometria: singola anta ¦ giunto aperto; spessore telaio [mm] = 68; permeabilità all'aria [classe] = 4 ¦ tenuta all'acqua [classe] = 7A ¦ resistenza al vento [classe] = C3 ¦ trasmittanza termica [W/m²K] = 1,3 ¦ potere fonoisolante [dB] = 36. Componenti: telaio mobile, telaio fisso, vetratura. Incluso: coprigiunti esterni-interni; guarnizioni; maniglia; cerniere; meccanismi di manovra; dispositivi di sicurezza contro false manovre; gocciolatoio; fermavetro; viteria. Escluso: controtelaio SPECIFICHE TECNICHE: legno lamellare; verniciatura a tre mani con prodotto monocomponente idrosolubile all'acqua; giunto apribile con camera di decompressione per raccolta acqua predisposto per alloggiamento di almeno una guarnizione di tenuta; giunzione angolare dei profili con collanti per esterni in classe D3/D4 | RM1 Telaio mobile di legno naturale abete; finitura: laccata ¦ colore RAL; geometria: apertura oscillo-battente; impiego: finestre; spessore [mm] = 68 SPECIFICHE TECNICHE: legno lamellare da segati stagionati; verniciatura a tre mani con prodotto monocomponente idrosolubile all'acqua RM1 Telaio fisso di legno naturale abete; finitura: laccata ¦ colore RAL; impiego: finestre; spessore [mm] = 68 SPECIFICHE TECNICHE: legno lamellare da segati stagionati; verniciatura a tre mani con prodotto monocomponente idrosolubile all'acqua RM1 Vetratura di vetro generico; geometria: doppia lastra con vetrocamera; impiego: finestre | RISORSA MATERIALE | SERRAMENTI | KIT | FINESTRA | LEGNO NATURALE ABETE | [6 empty] | 000000000 | NUOVA VOCE | nd | a oscillo-battente (anta-ribalta) | [9 empty] | RM.14.10.25.T0000.1755.- - RM.14.10.20.Qa006.0325.- - RM.14.10.15.Qa006.0400.- - | 1 | m² | nd | nd - | nd - | legno naturale abete | potere fonoisolante (Rw) [dB] = 36.0 nd nd nd - tenuta all'acqua [classe] = 7A nd nd nd - resistenza al vento [classe] = C3 nd nd nd - permeabilità all'aria [classe] = 4.0 nd nd nd - trasmittanza termica (Uw) [W/m²K] = 1.3 nd nd nd - | nd - |  | singola anta - giunto aperto - | spessore telaio [mm] = 68.0 nd nd nd - | legno lamellare; verniciatura a tre mani con prodotto monocomponente idrosolubile all'acqua; giunto apribile con camera di decompressione per raccolta acqua predisposto per alloggiamento di almeno una guarnizione di tenuta; giunzione angolare dei profili con collanti per esterni in classe D3/D4 | nd - | laccata - colore RAL - | nd - | nd | nd - | NO |  |  |  |  | nd |  |  |  |  | nd | nd | nd |  | nd | nd | nd | coprigiunti esterni-interni; guarnizioni; maniglia; cerniere; meccanismi di manovra; dispositivi di sicurezza contro false manovre; gocciolatoio; fermavetro; viteria | controtelaio | nd | NO | NO
LOM251.RM.14.05.25.Qa006.0540.- | Finestra a oscillo-battente (anta-ribalta) di legno naturale abete; finitura: laccata ¦ bicolore; geometria: singola anta ¦ giunto aperto; spessore telaio [mm] = 68; permeabilità all'aria [classe] = 4 ¦ tenuta all'acqua [classe] = 7A ¦ resistenza al vento [classe] = C3 ¦ trasmittanza termica [W/m²K] = 1,3 ¦ potere fonoisolante [dB] = 36. Componenti: telaio mobile, telaio fisso, vetratura. Incluso: coprigiunti esterni-interni; guarnizioni; maniglia; cerniere; meccanismi di manovra; dispositivi di sicurezza contro false manovre; gocciolatoio; fermavetro; viteria. Escluso: controtelaio SPECIFICHE TECNICHE: legno lamellare; verniciatura a tre mani con prodotto monocomponente idrosolubile all'acqua; giunto apribile con camera di decompressione per raccolta acqua predisposto per alloggiamento di almeno una guarnizione di tenuta; giunzione angolare dei profili con collanti per esterni in classe D3/D4 RM1 Telaio mobile di legno naturale abete; finitura: laccata ¦ bicolore; geometria: apertura oscillo-battente; impiego: finestre; spessore [mm] = 68 SPECIFICHE TECNICHE: legno lamellare da segati stagionati; verniciatura a tre mani con prodotto monocomponente idrosolubile all'acqua RM1 Telaio fisso di legno naturale abete; finitura: laccata ¦ bicolore; impiego: finestre; spessore [mm] = 68 SPECIFICHE TECNICHE: legno lamellare da segati stagionati; verniciatura a tre mani con prodotto monocomponente idrosolubile all'acqua RM1 Vetratura di vetro generico; geometria: doppia lastra con vetrocamera; impiego: finestre | 1 m² | 1153.44 | 911.81 | 0 | RM.14.05.25.Qa006.0540.- | Finestra a oscillo-battente (anta-ribalta) di legno naturale abete; finitura: laccata ¦ bicolore; geometria: singola anta ¦ giunto aperto; spessore telaio [mm] = 68; permeabilità all'aria [classe] = 4 ¦ tenuta all'acqua [classe] = 7A ¦ resistenza al vento [classe] = C3 ¦ trasmittanza termica [W/m²K] = 1,3 ¦ potere fonoisolante [dB] = 36. Componenti: telaio mobile, telaio fisso, vetratura. Incluso: coprigiunti esterni-interni; guarnizioni; maniglia; cerniere; meccanismi di manovra; dispositivi di sicurezza contro false manovre; gocciolatoio; fermavetro; viteria. Escluso: controtelaio SPECIFICHE TECNICHE: legno lamellare; verniciatura a tre mani con prodotto monocomponente idrosolubile all'acqua; giunto apribile con camera di decompressione per raccolta acqua predisposto per alloggiamento di almeno una guarnizione di tenuta; giunzione angolare dei profili con collanti per esterni in classe D3/D4 | RM1 Telaio mobile di legno naturale abete; finitura: laccata ¦ bicolore; geometria: apertura oscillo-battente; impiego: finestre; spessore [mm] = 68 SPECIFICHE TECNICHE: legno lamellare da segati stagionati; verniciatura a tre mani con prodotto monocomponente idrosolubile all'acqua RM1 Telaio fisso di legno naturale abete; finitura: laccata ¦ bicolore; impiego: finestre; spessore [mm] = 68 SPECIFICHE TECNICHE: legno lamellare da segati stagionati; verniciatura a tre mani con prodotto monocomponente idrosolubile all'acqua RM1 Vetratura di vetro generico; geometria: doppia lastra con vetrocamera; impiego: finestre | RISORSA MATERIALE | SERRAMENTI | KIT | FINESTRA | LEGNO NATURALE ABETE | [6 empty] | 000000000 | NUOVA VOCE | nd | a oscillo-battente (anta-ribalta) | [9 empty] | RM.14.10.25.T0000.1755.- - RM.14.10.20.Qa006.0330.- - RM.14.10.15.Qa006.0405.- - | 1 | m² | nd | nd - | nd - | legno naturale abete | tenuta all'acqua [classe] = 7A nd nd nd - resistenza al vento [classe] = C3 nd nd nd - trasmittanza termica (Uw) [W/m²K] = 1.3 nd nd nd - permeabilità all'aria [classe] = 4.0 nd nd nd - potere fonoisolante (Rw) [dB] = 36.0 nd nd nd - | nd - |  | singola anta - giunto aperto - | spessore telaio [mm] = 68.0 nd nd nd - | legno lamellare; verniciatura a tre mani con prodotto monocomponente idrosolubile all'acqua; giunto apribile con camera di decompressione per raccolta acqua predisposto per alloggiamento di almeno una guarnizione di tenuta; giunzione angolare dei profili con collanti per esterni in classe D3/D4 | nd - | laccata - bicolore - | nd - | nd | nd - | NO |  |  |  |  | nd |  |  |  |  | nd | nd | nd |  | nd | nd | nd | coprigiunti esterni-interni; guarnizioni; maniglia; cerniere; meccanismi di manovra; dispositivi di sicurezza contro false manovre; gocciolatoio; fermavetro; viteria | controtelaio | nd | NO | NO
LOM251.RM.14.05.25.Qa006.0545.- | Finestra a oscillo-battente (anta-ribalta) di legno naturale abete; finitura: grezza; geometria: singola anta ¦ giunto aperto; spessore telaio [mm] = 68; permeabilità all'aria [classe] = 4 ¦ tenuta all'acqua [classe] = 7A ¦ resistenza al vento [classe] = C3 ¦ trasmittanza termica [W/m²K] = 1,3 ¦ potere fonoisolante [dB] = 36. Componenti: telaio mobile, telaio fisso, vetratura. Incluso: coprigiunti esterni-interni; guarnizioni; maniglia; cerniere; meccanismi di manovra; dispositivi di sicurezza contro false manovre; gocciolatoio; fermavetro; viteria. Escluso: controtelaio SPECIFICHE TECNICHE: legno lamellare; verniciatura a tre mani con prodotto monocomponente idrosolubile all'acqua; giunto apribile con camera di decompressione per raccolta acqua predisposto per alloggiamento di almeno una guarnizione di tenuta; giunzione angolare dei profili con collanti per esterni in classe D3/D4 RM1 Telaio mobile di legno naturale abete; finitura: grezzo; geometria: apertura oscillo-battente; impiego: finestre; spessore [mm] = 68 SPECIFICHE TECNICHE: verniciatura con una mano di fondo RM1 Telaio fisso di legno naturale abete; finitura: grezzo; impiego: finestre; spessore [mm] = 68 SPECIFICHE TECNICHE: verniciatura con una mano di fondo RM1 Vetratura di vetro generico; geometria: doppia lastra con vetrocamera; impiego: finestre | 1 m² | 1153.44 | 911.81 | 0 | RM.14.05.25.Qa006.0545.- | Finestra a oscillo-battente (anta-ribalta) di legno naturale abete; finitura: grezza; geometria: singola anta ¦ giunto aperto; spessore telaio [mm] = 68; permeabilità all'aria [classe] = 4 ¦ tenuta all'acqua [classe] = 7A ¦ resistenza al vento [classe] = C3 ¦ trasmittanza termica [W/m²K] = 1,3 ¦ potere fonoisolante [dB] = 36. Componenti: telaio mobile, telaio fisso, vetratura. Incluso: coprigiunti esterni-interni; guarnizioni; maniglia; cerniere; meccanismi di manovra; dispositivi di sicurezza contro false manovre; gocciolatoio; fermavetro; viteria. Escluso: controtelaio SPECIFICHE TECNICHE: legno lamellare; verniciatura a tre mani con prodotto monocomponente idrosolubile all'acqua; giunto apribile con camera di decompressione per raccolta acqua predisposto per alloggiamento di almeno una guarnizione di tenuta; giunzione angolare dei profili con collanti per esterni in classe D3/D4 | RM1 Telaio mobile di legno naturale abete; finitura: grezzo; geometria: apertura oscillo-battente; impiego: finestre; spessore [mm] = 68 SPECIFICHE TECNICHE: verniciatura con una mano di fondo RM1 Telaio fisso di legno naturale abete; finitura: grezzo; impiego: finestre; spessore [mm] = 68 SPECIFICHE TECNICHE: verniciatura con una mano di fondo RM1 Vetratura di vetro generico; geometria: doppia lastra con vetrocamera; impiego: finestre | RISORSA MATERIALE | SERRAMENTI | KIT | FINESTRA | LEGNO NATURALE ABETE | [6 empty] | 000000000 | NUOVA VOCE | nd | a oscillo-battente (anta-ribalta) | [9 empty] | RM.14.10.25.T0000.1755.- - RM.14.10.20.Qa006.0340.- - RM.14.10.15.Qa006.0385.- - | 1 | m² | nd | nd - | nd - | legno naturale abete | permeabilità all'aria [classe] = 4.0 nd nd nd - resistenza al vento [classe] = C3 nd nd nd - trasmittanza termica (Uw) [W/m²K] = 1.3 nd nd nd - potere fonoisolante (Rw) [dB] = 36.0 nd nd nd - tenuta all'acqua [classe] = 7A nd nd nd - | nd - |  | singola anta - giunto aperto - | spessore telaio [mm] = 68.0 nd nd nd - | legno lamellare; verniciatura a tre mani con prodotto monocomponente idrosolubile all'acqua; giunto apribile con camera di decompressione per raccolta acqua predisposto per alloggiamento di almeno una guarnizione di tenuta; giunzione angolare dei profili con collanti per esterni in classe D3/D4 | nd - | grezza - | nd - | nd | nd - | NO |  |  |  |  | nd |  |  |  |  | nd | nd | nd |  | nd | nd | nd | coprigiunti esterni-interni; guarnizioni; maniglia; cerniere; meccanismi di manovra; dispositivi di sicurezza contro false manovre; gocciolatoio; fermavetro; viteria | controtelaio | nd | NO | NO
LOM251.RM.14.05.25.Qa006.0550.- | Finestra a oscillo-battente (anta-ribalta) di legno naturale abete; finitura: verniciata; geometria: doppia anta ¦ giunto aperto; spessore telaio [mm] = 68; permeabilità all'aria [classe] = 4 ¦ tenuta all'acqua [classe] = 7A ¦ resistenza al vento [classe] = C3 ¦ trasmittanza termica [W/m²K] = 1,3 ¦ potere fonoisolante [dB] = 36. Componenti: telaio mobile, telaio fisso, vetratura. Incluso: coprigiunti esterni-interni; guarnizioni; maniglia; cerniere; meccanismi di manovra; dispositivi di sicurezza contro false manovre; gocciolatoio; fermavetro; viteria. Escluso: controtelaio SPECIFICHE TECNICHE: legno lamellare; verniciatura a tre mani con prodotto monocomponente idrosolubile all'acqua; giunto apribile con camera di decompressione per raccolta acqua predisposto per alloggiamento di almeno una guarnizione di tenuta; giunzione angolare dei profili con collanti per esterni in classe D3/D4 RM1 Telaio mobile di legno naturale abete; finitura: verniciato; geometria: apertura oscillo-battente; impiego: finestre; spessore [mm] = 68 SPECIFICHE TECNICHE: legno lamellare da segati stagionati; verniciatura a tre mani con prodotto monocomponente idrosolubile all'acqua RM1 Telaio fisso di legno naturale abete; finitura: verniciato; impiego: finestre; spessore [mm] = 68 SPECIFICHE TECNICHE: legno lamellare da segati stagionati; verniciatura a tre mani con prodotto monocomponente idrosolubile all'acqua RM1 Vetratura di vetro generico; geometria: doppia lastra con vetrocamera; impiego: finestre | 1 m² | 843.65 | 666.91 | 0 | RM.14.05.25.Qa006.0550.- | Finestra a oscillo-battente (anta-ribalta) di legno naturale abete; finitura: verniciata; geometria: doppia anta ¦ giunto aperto; spessore telaio [mm] = 68; permeabilità all'aria [classe] = 4 ¦ tenuta all'acqua [classe] = 7A ¦ resistenza al vento [classe] = C3 ¦ trasmittanza termica [W/m²K] = 1,3 ¦ potere fonoisolante [dB] = 36. Componenti: telaio mobile, telaio fisso, vetratura. Incluso: coprigiunti esterni-interni; guarnizioni; maniglia; cerniere; meccanismi di manovra; dispositivi di sicurezza contro false manovre; gocciolatoio; fermavetro; viteria. Escluso: controtelaio SPECIFICHE TECNICHE: legno lamellare; verniciatura a tre mani con prodotto monocomponente idrosolubile all'acqua; giunto apribile con camera di decompressione per raccolta acqua predisposto per alloggiamento di almeno una guarnizione di tenuta; giunzione angolare dei profili con collanti per esterni in classe D3/D4 | RM1 Telaio mobile di legno naturale abete; finitura: verniciato; geometria: apertura oscillo-battente; impiego: finestre; spessore [mm] = 68 SPECIFICHE TECNICHE: legno lamellare da segati stagionati; verniciatura a tre mani con prodotto monocomponente idrosolubile all'acqua RM1 Telaio fisso di legno naturale abete; finitura: verniciato; impiego: finestre; spessore [mm] = 68 SPECIFICHE TECNICHE: legno lamellare da segati stagionati; verniciatura a tre mani con prodotto monocomponente idrosolubile all'acqua RM1 Vetratura di vetro generico; geometria: doppia lastra con vetrocamera; impiego: finestre | RISORSA MATERIALE | SERRAMENTI | KIT | FINESTRA | LEGNO NATURALE ABETE | [6 empty] | 000000000 | NUOVA VOCE | nd | a oscillo-battente (anta-ribalta) | [9 empty] | RM.14.10.25.T0000.1755.- - RM.14.10.20.Qa006.0250.- - RM.14.10.15.Qa006.0340.- - | 1 | m² | nd | nd - | nd - | legno naturale abete | trasmittanza termica (Uw) [W/m²K] = 1.3 nd nd nd - potere fonoisolante (Rw) [dB] = 36.0 nd nd nd - tenuta all'acqua [classe] = 7A nd nd nd - permeabilità all'aria [classe] = 4.0 nd nd nd - resistenza al vento [classe] = C3 nd nd nd - | nd - |  | doppia anta - giunto aperto - | spessore telaio [mm] = 68.0 nd nd nd - | legno lamellare; verniciatura a tre mani con prodotto monocomponente idrosolubile all'acqua; giunto apribile con camera di decompressione per raccolta acqua predisposto per alloggiamento di almeno una guarnizione di tenuta; giunzione angolare dei profili con collanti per esterni in classe D3/D4 | nd - | verniciata - | nd - | nd | nd - | NO |  |  |  |  | nd |  |  |  |  | nd | nd | nd |  | nd | nd | nd | coprigiunti esterni-interni; guarnizioni; maniglia; cerniere; meccanismi di manovra; dispositivi di sicurezza contro false manovre; gocciolatoio; fermavetro; viteria | controtelaio | nd | NO | NO
LOM251.RM.14.05.25.Qa006.0555.- | Finestra a oscillo-battente (anta-ribalta) di legno naturale abete; finitura: laccata ¦ colore bianco; geometria: doppia anta ¦ giunto aperto; spessore telaio [mm] = 68; permeabilità all'aria [classe] = 4 ¦ tenuta all'acqua [classe] = 7A ¦ resistenza al vento [classe] = C3 ¦ trasmittanza termica [W/m²K] = 1,3 ¦ potere fonoisolante [dB] = 36. Componenti: telaio mobile, telaio fisso, vetratura. Incluso: coprigiunti esterni-interni; guarnizioni; maniglia; cerniere; meccanismi di manovra; dispositivi di sicurezza contro false manovre; gocciolatoio; fermavetro; viteria. Escluso: controtelaio SPECIFICHE TECNICHE: legno lamellare; verniciatura a tre mani con prodotto monocomponente idrosolubile all'acqua; giunto apribile con camera di decompressione per raccolta acqua predisposto per alloggiamento di almeno una guarnizione di tenuta; giunzione angolare dei profili con collanti per esterni in classe D3/D4 RM1 Telaio mobile di legno naturale abete; finitura: laccata ¦ colore bianco; geometria: apertura oscillo-battente; impiego: finestre; spessore [mm] = 68 SPECIFICHE TECNICHE: legno lamellare da segati stagionati; verniciatura a tre mani con prodotto monocomponente idrosolubile all'acqua RM1 Telaio fisso di legno naturale abete; finitura: laccata ¦ colore bianco; impiego: finestre; spessore [mm] = 68 SPECIFICHE TECNICHE: legno lamellare da segati stagionati; verniciatura a tre mani con prodotto monocomponente idrosolubile all'acqua RM1 Vetratura di vetro generico; geometria: doppia lastra con vetrocamera; impiego: finestre | 1 m² | 843.65 | 666.91 | 0 | RM.14.05.25.Qa006.0555.- | Finestra a oscillo-battente (anta-ribalta) di legno naturale abete; finitura: laccata ¦ colore bianco; geometria: doppia anta ¦ giunto aperto; spessore telaio [mm] = 68; permeabilità all'aria [classe] = 4 ¦ tenuta all'acqua [classe] = 7A ¦ resistenza al vento [classe] = C3 ¦ trasmittanza termica [W/m²K] = 1,3 ¦ potere fonoisolante [dB] = 36. Componenti: telaio mobile, telaio fisso, vetratura. Incluso: coprigiunti esterni-interni; guarnizioni; maniglia; cerniere; meccanismi di manovra; dispositivi di sicurezza contro false manovre; gocciolatoio; fermavetro; viteria. Escluso: controtelaio SPECIFICHE TECNICHE: legno lamellare; verniciatura a tre mani con prodotto monocomponente idrosolubile all'acqua; giunto apribile con camera di decompressione per raccolta acqua predisposto per alloggiamento di almeno una guarnizione di tenuta; giunzione angolare dei profili con collanti per esterni in classe D3/D4 | RM1 Telaio mobile di legno naturale abete; finitura: laccata ¦ colore bianco; geometria: apertura oscillo-battente; impiego: finestre; spessore [mm] = 68 SPECIFICHE TECNICHE: legno lamellare da segati stagionati; verniciatura a tre mani con prodotto monocomponente idrosolubile all'acqua RM1 Telaio fisso di legno naturale abete; finitura: laccata ¦ colore bianco; impiego: finestre; spessore [mm] = 68 SPECIFICHE TECNICHE: legno lamellare da segati stagionati; verniciatura a tre mani con prodotto monocomponente idrosolubile all'acqua RM1 Vetratura di vetro generico; geometria: doppia lastra con vetrocamera; impiego: finestre | RISORSA MATERIALE | SERRAMENTI | KIT | FINESTRA | LEGNO NATURALE ABETE | [6 empty] | 000000000 | NUOVA VOCE | nd | a oscillo-battente (anta-ribalta) | [9 empty] | RM.14.10.25.T0000.1755.- - RM.14.10.20.Qa006.0315.- - RM.14.10.15.Qa006.0395.- - | 1 | m² | nd | nd - | nd - | legno naturale abete | potere fonoisolante (Rw) [dB] = 36.0 nd nd nd - permeabilità all'aria [classe] = 4.0 nd nd nd - tenuta all'acqua [classe] = 7A nd nd nd - trasmittanza termica (Uw) [W/m²K] = 1.3 nd nd nd - resistenza al vento [classe] = C3 nd nd nd - | nd - |  | doppia anta - giunto aperto - | spessore telaio [mm] = 68.0 nd nd nd - | legno lamellare; verniciatura a tre mani con prodotto monocomponente idrosolubile all'acqua; giunto apribile con camera di decompressione per raccolta acqua predisposto per alloggiamento di almeno una guarnizione di tenuta; giunzione angolare dei profili con collanti per esterni in classe D3/D4 | nd - | laccata - colore bianco - | nd - | nd | nd - | NO |  |  |  |  | nd |  |  |  |  | nd | nd | nd |  | nd | nd | nd | coprigiunti esterni-interni; guarnizioni; maniglia; cerniere; meccanismi di manovra; dispositivi di sicurezza contro false manovre; gocciolatoio; fermavetro; viteria | controtelaio | nd | NO | NO
LOM251.RM.14.05.25.Qa006.0560.- | Finestra a oscillo-battente (anta-ribalta) di legno naturale abete; finitura: laccata ¦ colore RAL; geometria: doppia anta ¦ giunto aperto; spessore telaio [mm] = 68; permeabilità all'aria [classe] = 4 ¦ tenuta all'acqua [classe] = 7A ¦ resistenza al vento [classe] = C3 ¦ trasmittanza termica [W/m²K] = 1,3 ¦ potere fonoisolante [dB] = 36. Componenti: telaio mobile, telaio fisso, vetratura. Incluso: coprigiunti esterni-interni; guarnizioni; maniglia; cerniere; meccanismi di manovra; dispositivi di sicurezza contro false manovre; gocciolatoio; fermavetro; viteria. Escluso: controtelaio SPECIFICHE TECNICHE: legno lamellare; verniciatura a tre mani con prodotto monocomponente idrosolubile all'acqua; giunto apribile con camera di decompressione per raccolta acqua predisposto per alloggiamento di almeno una guarnizione di tenuta; giunzione angolare dei profili con collanti per esterni in classe D3/D4 RM1 Telaio mobile di legno naturale abete; finitura: laccata ¦ colore RAL; geometria: apertura oscillo-battente; impiego: finestre; spessore [mm] = 68 SPECIFICHE TECNICHE: legno lamellare da segati stagionati; verniciatura a tre mani con prodotto monocomponente idrosolubile all'acqua RM1 Telaio fisso di legno naturale abete; finitura: laccata ¦ colore RAL; impiego: finestre; spessore [mm] = 68 SPECIFICHE TECNICHE: legno lamellare da segati stagionati; verniciatura a tre mani con prodotto monocomponente idrosolubile all'acqua RM1 Vetratura di vetro generico; geometria: doppia lastra con vetrocamera; impiego: finestre | 1 m² | 843.65 | 666.91 | 0 | RM.14.05.25.Qa006.0560.- | Finestra a oscillo-battente (anta-ribalta) di legno naturale abete; finitura: laccata ¦ colore RAL; geometria: doppia anta ¦ giunto aperto; spessore telaio [mm] = 68; permeabilità all'aria [classe] = 4 ¦ tenuta all'acqua [classe] = 7A ¦ resistenza al vento [classe] = C3 ¦ trasmittanza termica [W/m²K] = 1,3 ¦ potere fonoisolante [dB] = 36. Componenti: telaio mobile, telaio fisso, vetratura. Incluso: coprigiunti esterni-interni; guarnizioni; maniglia; cerniere; meccanismi di manovra; dispositivi di sicurezza contro false manovre; gocciolatoio; fermavetro; viteria. Escluso: controtelaio SPECIFICHE TECNICHE: legno lamellare; verniciatura a tre mani con prodotto monocomponente idrosolubile all'acqua; giunto apribile con camera di decompressione per raccolta acqua predisposto per alloggiamento di almeno una guarnizione di tenuta; giunzione angolare dei profili con collanti per esterni in classe D3/D4 | RM1 Telaio mobile di legno naturale abete; finitura: laccata ¦ colore RAL; geometria: apertura oscillo-battente; impiego: finestre; spessore [mm] = 68 SPECIFICHE TECNICHE: legno lamellare da segati stagionati; verniciatura a tre mani con prodotto monocomponente idrosolubile all'acqua RM1 Telaio fisso di legno naturale abete; finitura: laccata ¦ colore RAL; impiego: finestre; spessore [mm] = 68 SPECIFICHE TECNICHE: legno lamellare da segati stagionati; verniciatura a tre mani con prodotto monocomponente idrosolubile all'acqua RM1 Vetratura di vetro generico; geometria: doppia lastra con vetrocamera; impiego: finestre | RISORSA MATERIALE | SERRAMENTI | KIT | FINESTRA | LEGNO NATURALE ABETE | [6 empty] | 000000000 | NUOVA VOCE | nd | a oscillo-battente (anta-ribalta) | [9 empty] | RM.14.10.25.T0000.1755.- - RM.14.10.20.Qa006.0325.- - RM.14.10.15.Qa006.0400.- - | 1 | m² | nd | nd - | nd - | legno naturale abete | permeabilità all'aria [classe] = 4.0 nd nd nd - tenuta all'acqua [classe] = 7A nd nd nd - trasmittanza termica (Uw) [W/m²K] = 1.3 nd nd nd - resistenza al vento [classe] = C3 nd nd nd - potere fonoisolante (Rw) [dB] = 36.0 nd nd nd - | nd - |  | doppia anta - giunto aperto - | spessore telaio [mm] = 68.0 nd nd nd - | legno lamellare; verniciatura a tre mani con prodotto monocomponente idrosolubile all'acqua; giunto apribile con camera di decompressione per raccolta acqua predisposto per alloggiamento di almeno una guarnizione di tenuta; giunzione angolare dei profili con collanti per esterni in classe D3/D4 | nd - | laccata - colore RAL - | nd - | nd | nd - | NO |  |  |  |  | nd |  |  |  |  | nd | nd | nd |  | nd | nd | nd | coprigiunti esterni-interni; guarnizioni; maniglia; cerniere; meccanismi di manovra; dispositivi di sicurezza contro false manovre; gocciolatoio; fermavetro; viteria | controtelaio | nd | NO | NO
LOM251.RM.14.05.25.Qa006.0565.- | Finestra a oscillo-battente (anta-ribalta) di legno naturale abete; finitura: laccata ¦ bicolore; geometria: doppia anta ¦ giunto aperto; spessore telaio [mm] = 68; permeabilità all'aria [classe] = 4 ¦ tenuta all'acqua [classe] = 7A ¦ resistenza al vento [classe] = C3 ¦ trasmittanza termica [W/m²K] = 1,3 ¦ potere fonoisolante [dB] = 36. Componenti: telaio mobile, telaio fisso, vetratura. Incluso: coprigiunti esterni-interni; guarnizioni; maniglia; cerniere; meccanismi di manovra; dispositivi di sicurezza contro false manovre; gocciolatoio; fermavetro; viteria. Escluso: controtelaio SPECIFICHE TECNICHE: legno lamellare; verniciatura a tre mani con prodotto monocomponente idrosolubile all'acqua; giunto apribile con camera di decompressione per raccolta acqua predisposto per alloggiamento di almeno una guarnizione di tenuta; giunzione angolare dei profili con collanti per esterni in classe D3/D4 RM1 Telaio mobile di legno naturale abete; finitura: laccata ¦ bicolore; geometria: apertura oscillo-battente; impiego: finestre; spessore [mm] = 68 SPECIFICHE TECNICHE: legno lamellare da segati stagionati; verniciatura a tre mani con prodotto monocomponente idrosolubile all'acqua RM1 Telaio fisso di legno naturale abete; finitura: laccata ¦ bicolore; impiego: finestre; spessore [mm] = 68 SPECIFICHE TECNICHE: legno lamellare da segati stagionati; verniciatura a tre mani con prodotto monocomponente idrosolubile all'acqua RM1 Vetratura di vetro generico; geometria: doppia lastra con vetrocamera; impiego: finestre | 1 m² | 843.65 | 666.91 | 0 | RM.14.05.25.Qa006.0565.- | Finestra a oscillo-battente (anta-ribalta) di legno naturale abete; finitura: laccata ¦ bicolore; geometria: doppia anta ¦ giunto aperto; spessore telaio [mm] = 68; permeabilità all'aria [classe] = 4 ¦ tenuta all'acqua [classe] = 7A ¦ resistenza al vento [classe] = C3 ¦ trasmittanza termica [W/m²K] = 1,3 ¦ potere fonoisolante [dB] = 36. Componenti: telaio mobile, telaio fisso, vetratura. Incluso: coprigiunti esterni-interni; guarnizioni; maniglia; cerniere; meccanismi di manovra; dispositivi di sicurezza contro false manovre; gocciolatoio; fermavetro; viteria. Escluso: controtelaio SPECIFICHE TECNICHE: legno lamellare; verniciatura a tre mani con prodotto monocomponente idrosolubile all'acqua; giunto apribile con camera di decompressione per raccolta acqua predisposto per alloggiamento di almeno una guarnizione di tenuta; giunzione angolare dei profili con collanti per esterni in classe D3/D4 | RM1 Telaio mobile di legno naturale abete; finitura: laccata ¦ bicolore; geometria: apertura oscillo-battente; impiego: finestre; spessore [mm] = 68 SPECIFICHE TECNICHE: legno lamellare da segati stagionati; verniciatura a tre mani con prodotto monocomponente idrosolubile all'acqua RM1 Telaio fisso di legno naturale abete; finitura: laccata ¦ bicolore; impiego: finestre; spessore [mm] = 68 SPECIFICHE TECNICHE: legno lamellare da segati stagionati; verniciatura a tre mani con prodotto monocomponente idrosolubile all'acqua RM1 Vetratura di vetro generico; geometria: doppia lastra con vetrocamera; impiego: finestre | RISORSA MATERIALE | SERRAMENTI | KIT | FINESTRA | LEGNO NATURALE ABETE | [6 empty] | 000000000 | NUOVA VOCE | nd | a oscillo-battente (anta-ribalta) | [9 empty] | RM.14.10.25.T0000.1755.- - RM.14.10.20.Qa006.0330.- - RM.14.10.15.Qa006.0405.- - | 1 | m² | nd | nd - | nd - | legno naturale abete | trasmittanza termica (Uw) [W/m²K] = 1.3 nd nd nd - permeabilità all'aria [classe] = 4.0 nd nd nd - resistenza al vento [classe] = C3 nd nd nd - tenuta all'acqua [classe] = 7A nd nd nd - potere fonoisolante (Rw) [dB] = 36.0 nd nd nd - | nd - |  | doppia anta - giunto aperto - | spessore telaio [mm] = 68.0 nd nd nd - | legno lamellare; verniciatura a tre mani con prodotto monocomponente idrosolubile all'acqua; giunto apribile con camera di decompressione per raccolta acqua predisposto per alloggiamento di almeno una guarnizione di tenuta; giunzione angolare dei profili con collanti per esterni in classe D3/D4 | nd - | laccata - bicolore - | nd - | nd | nd - | NO |  |  |  |  | nd |  |  |  |  | nd | nd | nd |  | nd | nd | nd | coprigiunti esterni-interni; guarnizioni; maniglia; cerniere; meccanismi di manovra; dispositivi di sicurezza contro false manovre; gocciolatoio; fermavetro; viteria | controtelaio | nd | NO | NO
LOM251.RM.14.05.25.Qa006.0570.- | Finestra a oscillo-battente (anta-ribalta) di legno naturale abete; finitura: grezza; geometria: doppia anta ¦ giunto aperto; spessore telaio [mm] = 68; permeabilità all'aria [classe] = 4 ¦ tenuta all'acqua [classe] = 7A ¦ resistenza al vento [classe] = C3 ¦ trasmittanza termica [W/m²K] = 1,3 ¦ potere fonoisolante [dB] = 36. Componenti: telaio mobile, telaio fisso, vetratura. Incluso: coprigiunti esterni-interni; guarnizioni; maniglia; cerniere; meccanismi di manovra; dispositivi di sicurezza contro false manovre; gocciolatoio; fermavetro; viteria. Escluso: controtelaio SPECIFICHE TECNICHE: verniciatura con una mano di fondo; giunto apribile con camera di decompressione per raccolta acqua predisposto per alloggiamento di almeno una guarnizione di tenuta; giunzione angolare dei profili con collanti per esterni in classe D3/D4 RM1 Telaio mobile di legno naturale abete; finitura: grezzo; geometria: apertura oscillo-battente; impiego: finestre; spessore [mm] = 68 SPECIFICHE TECNICHE: verniciatura con una mano di fondo RM1 Telaio fisso di legno naturale abete; finitura: grezzo; impiego: finestre; spessore [mm] = 68 SPECIFICHE TECNICHE: verniciatura con una mano di fondo RM1 Vetratura di vetro generico; geometria: doppia lastra con vetrocamera; impiego: finestre | 1 m² | 843.65 | 666.91 | 0 | RM.14.05.25.Qa006.0570.- | Finestra a oscillo-battente (anta-ribalta) di legno naturale abete; finitura: grezza; geometria: doppia anta ¦ giunto aperto; spessore telaio [mm] = 68; permeabilità all'aria [classe] = 4 ¦ tenuta all'acqua [classe] = 7A ¦ resistenza al vento [classe] = C3 ¦ trasmittanza termica [W/m²K] = 1,3 ¦ potere fonoisolante [dB] = 36. Componenti: telaio mobile, telaio fisso, vetratura. Incluso: coprigiunti esterni-interni; guarnizioni; maniglia; cerniere; meccanismi di manovra; dispositivi di sicurezza contro false manovre; gocciolatoio; fermavetro; viteria. Escluso: controtelaio SPECIFICHE TECNICHE: verniciatura con una mano di fondo; giunto apribile con camera di decompressione per raccolta acqua predisposto per alloggiamento di almeno una guarnizione di tenuta; giunzione angolare dei profili con collanti per esterni in classe D3/D4 | RM1 Telaio mobile di legno naturale abete; finitura: grezzo; geometria: apertura oscillo-battente; impiego: finestre; spessore [mm] = 68 SPECIFICHE TECNICHE: verniciatura con una mano di fondo RM1 Telaio fisso di legno naturale abete; finitura: grezzo; impiego: finestre; spessore [mm] = 68 SPECIFICHE TECNICHE: verniciatura con una mano di fondo RM1 Vetratura di vetro generico; geometria: doppia lastra con vetrocamera; impiego: finestre | RISORSA MATERIALE | SERRAMENTI | KIT | FINESTRA | LEGNO NATURALE ABETE | [6 empty] | 000000000 | NUOVA VOCE | nd | a oscillo-battente (anta-ribalta) | [9 empty] | RM.14.10.25.T0000.1755.- - RM.14.10.20.Qa006.0340.- - RM.14.10.15.Qa006.0385.- - | 1 | m² | nd | nd - | nd - | legno naturale abete | trasmittanza termica (Uw) [W/m²K] = 1.3 nd nd nd - potere fonoisolante (Rw) [dB] = 36.0 nd nd nd - permeabilità all'aria [classe] = 4.0 nd nd nd - tenuta all'acqua [classe] = 7A nd nd nd - resistenza al vento [classe] = C3 nd nd nd - | nd - |  | doppia anta - giunto aperto - | spessore telaio [mm] = 68.0 nd nd nd - | verniciatura con una mano di fondo; giunto apribile con camera di decompressione per raccolta acqua predisposto per alloggiamento di almeno una guarnizione di tenuta; giunzione angolare dei profili con collanti per esterni in classe D3/D4 | nd - | grezza - | nd - | nd | nd - | NO |  |  |  |  | nd |  |  |  |  | nd | nd | nd |  | nd | nd | nd | coprigiunti esterni-interni; guarnizioni; maniglia; cerniere; meccanismi di manovra; dispositivi di sicurezza contro false manovre; gocciolatoio; fermavetro; viteria | controtelaio | nd | NO | NO
LOM251.RM.14.05.25.Qa006.0575.- | Finestra a oscillo-battente (anta-ribalta) di legno naturale abete; finitura: verniciata; geometria: singola anta ¦ giunto aperto; spessore telaio [mm] = 80; permeabilità all'aria [classe] = 4 ¦ tenuta all'acqua [classe] = 7A ¦ resistenza al vento [classe] = C3 ¦ trasmittanza termica [W/m²K] = 1 ¦ potere fonoisolante [dB] = 36. Componenti: telaio mobile, telaio fisso, vetratura. Incluso: coprigiunti esterni-interni; guarnizioni; maniglia; cerniere; meccanismi di manovra; dispositivi di sicurezza contro false manovre; gocciolatoio; fermavetro; viteria. Escluso: controtelaio SPECIFICHE TECNICHE: legno lamellare; verniciatura a tre mani con prodotto monocomponente idrosolubile all'acqua; giunto apribile con camera di decompressione per raccolta acqua predisposto per alloggiamento di almeno una guarnizione di tenuta; giunzione angolare dei profili con collanti per esterni in classe D3/D4 RM1 Telaio mobile di legno naturale abete; finitura: verniciato; geometria: apertura oscillo-battente; impiego: finestre; spessore [mm] = 80 SPECIFICHE TECNICHE: legno lamellare da segati stagionati; verniciatura a tre mani con prodotto monocomponente idrosolubile all'acqua RM1 Telaio fisso di legno naturale abete; finitura: verniciato; impiego: finestre; spessore [mm] = 80 SPECIFICHE TECNICHE: legno lamellare da segati stagionati; verniciatura a tre mani con prodotto monocomponente idrosolubile all'acqua RM1 Vetratura di vetro generico; geometria: doppia lastra con vetrocamera; impiego: finestre | 1 m² | 1315 | 1039.52 | 0 | RM.14.05.25.Qa006.0575.- | Finestra a oscillo-battente (anta-ribalta) di legno naturale abete; finitura: verniciata; geometria: singola anta ¦ giunto aperto; spessore telaio [mm] = 80; permeabilità all'aria [classe] = 4 ¦ tenuta all'acqua [classe] = 7A ¦ resistenza al vento [classe] = C3 ¦ trasmittanza termica [W/m²K] = 1 ¦ potere fonoisolante [dB] = 36. Componenti: telaio mobile, telaio fisso, vetratura. Incluso: coprigiunti esterni-interni; guarnizioni; maniglia; cerniere; meccanismi di manovra; dispositivi di sicurezza contro false manovre; gocciolatoio; fermavetro; viteria. Escluso: controtelaio SPECIFICHE TECNICHE: legno lamellare; verniciatura a tre mani con prodotto monocomponente idrosolubile all'acqua; giunto apribile con camera di decompressione per raccolta acqua predisposto per alloggiamento di almeno una guarnizione di tenuta; giunzione angolare dei profili con collanti per esterni in classe D3/D4 | RM1 Telaio mobile di legno naturale abete; finitura: verniciato; geometria: apertura oscillo-battente; impiego: finestre; spessore [mm] = 80 SPECIFICHE TECNICHE: legno lamellare da segati stagionati; verniciatura a tre mani con prodotto monocomponente idrosolubile all'acqua RM1 Telaio fisso di legno naturale abete; finitura: verniciato; impiego: finestre; spessore [mm] = 80 SPECIFICHE TECNICHE: legno lamellare da segati stagionati; verniciatura a tre mani con prodotto monocomponente idrosolubile all'acqua RM1 Vetratura di vetro generico; geometria: doppia lastra con vetrocamera; impiego: finestre | RISORSA MATERIALE | SERRAMENTI | KIT | FINESTRA | LEGNO NATURALE ABETE | [6 empty] | 000000000 | NUOVA VOCE | nd | a oscillo-battente (anta-ribalta) | [9 empty] | RM.14.10.25.T0000.1755.- - RM.14.10.20.Qa006.0440.- - RM.14.10.15.Qa006.0430.- - | 1 | m² | nd | nd - | nd - | legno naturale abete | resistenza al vento [classe] = C3 nd nd nd - potere fonoisolante (Rw) [dB] = 36.0 nd nd nd - permeabilità all'aria [classe] = 4.0 nd nd nd - tenuta all'acqua [classe] = 7A nd nd nd - trasmittanza termica (Uw) [W/m²K] = 1.0 nd nd nd - | nd - |  | singola anta - giunto aperto - | spessore telaio [mm] = 80.0 nd nd nd - | legno lamellare; verniciatura a tre mani con prodotto monocomponente idrosolubile all'acqua; giunto apribile con camera di decompressione per raccolta acqua predisposto per alloggiamento di almeno una guarnizione di tenuta; giunzione angolare dei profili con collanti per esterni in classe D3/D4 | nd - | verniciata - | nd - | nd | nd - | NO |  |  |  |  | nd |  |  |  |  | nd | nd | nd |  | nd | nd | nd | coprigiunti esterni-interni; guarnizioni; maniglia; cerniere; meccanismi di manovra; dispositivi di sicurezza contro false manovre; gocciolatoio; fermavetro; viteria | controtelaio | nd | NO | NO
LOM251.RM.14.05.25.Qa006.0580.- | Finestra a oscillo-battente (anta-ribalta) di legno naturale abete; finitura: laccata ¦ colore bianco; geometria: singola anta ¦ giunto aperto; spessore telaio [mm] = 80; permeabilità all'aria [classe] = 4 ¦ tenuta all'acqua [classe] = 7A ¦ resistenza al vento [classe] = C3 ¦ trasmittanza termica [W/m²K] = 1 ¦ potere fonoisolante [dB] = 36. Componenti: telaio mobile, telaio fisso, vetratura. Incluso: coprigiunti esterni-interni; guarnizioni; maniglia; cerniere; meccanismi di manovra; dispositivi di sicurezza contro false manovre; gocciolatoio; fermavetro; viteria. Escluso: controtelaio SPECIFICHE TECNICHE: legno lamellare; verniciatura a tre mani con prodotto monocomponente idrosolubile all'acqua; giunto apribile con camera di decompressione per raccolta acqua predisposto per alloggiamento di almeno una guarnizione di tenuta; giunzione angolare dei profili con collanti per esterni in classe D3/D4 RM1 Telaio mobile di legno naturale abete; finitura: laccata ¦ colore bianco; geometria: apertura oscillo-battente; impiego: finestre; spessore [mm] = 80 SPECIFICHE TECNICHE: legno lamellare da segati stagionati; verniciatura a tre mani con prodotto monocomponente idrosolubile all'acqua RM1 Telaio fisso di legno naturale abete; finitura: laccata ¦ colore bianco; impiego: finestre; spessore [mm] = 80 SPECIFICHE TECNICHE: legno lamellare da segati stagionati; verniciatura a tre mani con prodotto monocomponente idrosolubile all'acqua RM1 Vetratura di vetro generico; geometria: doppia lastra con vetrocamera; impiego: finestre | 1 m² | 1315 | 1039.52 | 0 | RM.14.05.25.Qa006.0580.- | Finestra a oscillo-battente (anta-ribalta) di legno naturale abete; finitura: laccata ¦ colore bianco; geometria: singola anta ¦ giunto aperto; spessore telaio [mm] = 80; permeabilità all'aria [classe] = 4 ¦ tenuta all'acqua [classe] = 7A ¦ resistenza al vento [classe] = C3 ¦ trasmittanza termica [W/m²K] = 1 ¦ potere fonoisolante [dB] = 36. Componenti: telaio mobile, telaio fisso, vetratura. Incluso: coprigiunti esterni-interni; guarnizioni; maniglia; cerniere; meccanismi di manovra; dispositivi di sicurezza contro false manovre; gocciolatoio; fermavetro; viteria. Escluso: controtelaio SPECIFICHE TECNICHE: legno lamellare; verniciatura a tre mani con prodotto monocomponente idrosolubile all'acqua; giunto apribile con camera di decompressione per raccolta acqua predisposto per alloggiamento di almeno una guarnizione di tenuta; giunzione angolare dei profili con collanti per esterni in classe D3/D4 | RM1 Telaio mobile di legno naturale abete; finitura: laccata ¦ colore bianco; geometria: apertura oscillo-battente; impiego: finestre; spessore [mm] = 80 SPECIFICHE TECNICHE: legno lamellare da segati stagionati; verniciatura a tre mani con prodotto monocomponente idrosolubile all'acqua RM1 Telaio fisso di legno naturale abete; finitura: laccata ¦ colore bianco; impiego: finestre; spessore [mm] = 80 SPECIFICHE TECNICHE: legno lamellare da segati stagionati; verniciatura a tre mani con prodotto monocomponente idrosolubile all'acqua RM1 Vetratura di vetro generico; geometria: doppia lastra con vetrocamera; impiego: finestre | RISORSA MATERIALE | SERRAMENTI | KIT | FINESTRA | LEGNO NATURALE ABETE | [6 empty] | 000000000 | NUOVA VOCE | nd | a oscillo-battente (anta-ribalta) | [9 empty] | RM.14.10.25.T0000.1755.- - RM.14.10.20.Qa006.0450.- - RM.14.10.15.Qa006.0440.- - | 1 | m² | nd | nd - | nd - | legno naturale abete | potere fonoisolante (Rw) [dB] = 36.0 nd nd nd - resistenza al vento [classe] = C3 nd nd nd - permeabilità all'aria [classe] = 4.0 nd nd nd - tenuta all'acqua [classe] = 7A nd nd nd - trasmittanza termica (Uw) [W/m²K] = 1.0 nd nd nd - | nd - |  | singola anta - giunto aperto - | spessore telaio [mm] = 80.0 nd nd nd - | legno lamellare; verniciatura a tre mani con prodotto monocomponente idrosolubile all'acqua; giunto apribile con camera di decompressione per raccolta acqua predisposto per alloggiamento di almeno una guarnizione di tenuta; giunzione angolare dei profili con collanti per esterni in classe D3/D4 | nd - | laccata - colore bianco - | nd - | nd | nd - | NO |  |  |  |  | nd |  |  |  |  | nd | nd | nd |  | nd | nd | nd | coprigiunti esterni-interni; guarnizioni; maniglia; cerniere; meccanismi di manovra; dispositivi di sicurezza contro false manovre; gocciolatoio; fermavetro; viteria | controtelaio | nd | NO | NO
LOM251.RM.14.05.25.Qa006.0585.- | Finestra a oscillo-battente (anta-ribalta) di legno naturale abete; finitura: laccata ¦ colore RAL; geometria: singola anta ¦ giunto aperto; spessore telaio [mm] = 80; permeabilità all'aria [classe] = 4 ¦ tenuta all'acqua [classe] = 7A ¦ resistenza al vento [classe] = C3 ¦ trasmittanza termica [W/m²K] = 1 ¦ potere fonoisolante [dB] = 36. Componenti: telaio mobile, telaio fisso, vetratura. Incluso: coprigiunti esterni-interni; guarnizioni; maniglia; cerniere; meccanismi di manovra; dispositivi di sicurezza contro false manovre; gocciolatoio; fermavetro; viteria. Escluso: controtelaio SPECIFICHE TECNICHE: legno lamellare; verniciatura a tre mani con prodotto monocomponente idrosolubile all'acqua; giunto apribile con camera di decompressione per raccolta acqua predisposto per alloggiamento di almeno una guarnizione di tenuta; giunzione angolare dei profili con collanti per esterni in classe D3/D4 RM1 Telaio mobile di legno naturale abete; finitura: laccata ¦ colore RAL; geometria: apertura oscillo-battente; impiego: finestre; spessore [mm] = 80 SPECIFICHE TECNICHE: legno lamellare da segati stagionati; verniciatura a tre mani con prodotto monocomponente idrosolubile all'acqua RM1 Telaio fisso di legno naturale abete; finitura: laccata ¦ colore RAL; impiego: finestre; spessore [mm] = 80 SPECIFICHE TECNICHE: legno lamellare da segati stagionati; verniciatura a tre mani con prodotto monocomponente idrosolubile all'acqua RM1 Vetratura di vetro generico; geometria: doppia lastra con vetrocamera; impiego: finestre | 1 m² | 1315 | 1039.52 | 0 | RM.14.05.25.Qa006.0585.- | Finestra a oscillo-battente (anta-ribalta) di legno naturale abete; finitura: laccata ¦ colore RAL; geometria: singola anta ¦ giunto aperto; spessore telaio [mm] = 80; permeabilità all'aria [classe] = 4 ¦ tenuta all'acqua [classe] = 7A ¦ resistenza al vento [classe] = C3 ¦ trasmittanza termica [W/m²K] = 1 ¦ potere fonoisolante [dB] = 36. Componenti: telaio mobile, telaio fisso, vetratura. Incluso: coprigiunti esterni-interni; guarnizioni; maniglia; cerniere; meccanismi di manovra; dispositivi di sicurezza contro false manovre; gocciolatoio; fermavetro; viteria. Escluso: controtelaio SPECIFICHE TECNICHE: legno lamellare; verniciatura a tre mani con prodotto monocomponente idrosolubile all'acqua; giunto apribile con camera di decompressione per raccolta acqua predisposto per alloggiamento di almeno una guarnizione di tenuta; giunzione angolare dei profili con collanti per esterni in classe D3/D4 | RM1 Telaio mobile di legno naturale abete; finitura: laccata ¦ colore RAL; geometria: apertura oscillo-battente; impiego: finestre; spessore [mm] = 80 SPECIFICHE TECNICHE: legno lamellare da segati stagionati; verniciatura a tre mani con prodotto monocomponente idrosolubile all'acqua RM1 Telaio fisso di legno naturale abete; finitura: laccata ¦ colore RAL; impiego: finestre; spessore [mm] = 80 SPECIFICHE TECNICHE: legno lamellare da segati stagionati; verniciatura a tre mani con prodotto monocomponente idrosolubile all'acqua RM1 Vetratura di vetro generico; geometria: doppia lastra con vetrocamera; impiego: finestre | RISORSA MATERIALE | SERRAMENTI | KIT | FINESTRA | LEGNO NATURALE ABETE | [6 empty] | 000000000 | NUOVA VOCE | nd | a oscillo-battente (anta-ribalta) | [9 empty] | RM.14.10.25.T0000.1755.- - RM.14.10.20.Qa006.0460.- - RM.14.10.15.Qa006.0445.- - | 1 | m² | nd | nd - | nd - | legno naturale abete | trasmittanza termica (Uw) [W/m²K] = 1.0 nd nd nd - potere fonoisolante (Rw) [dB] = 36.0 nd nd nd - resistenza al vento [classe] = C3 nd nd nd - tenuta all'acqua [classe] = 7A nd nd nd - permeabilità all'aria [classe] = 4.0 nd nd nd - | nd - |  | singola anta - giunto aperto - | spessore telaio [mm] = 80.0 nd nd nd - | legno lamellare; verniciatura a tre mani con prodotto monocomponente idrosolubile all'acqua; giunto apribile con camera di decompressione per raccolta acqua predisposto per alloggiamento di almeno una guarnizione di tenuta; giunzione angolare dei profili con collanti per esterni in classe D3/D4 | nd - | laccata - colore RAL - | nd - | nd | nd - | NO |  |  |  |  | nd |  |  |  |  | nd | nd | nd |  | nd | nd | nd | coprigiunti esterni-interni; guarnizioni; maniglia; cerniere; meccanismi di manovra; dispositivi di sicurezza contro false manovre; gocciolatoio; fermavetro; viteria | controtelaio | nd | NO | NO
LOM251.RM.14.05.25.Qa006.0590.- | Finestra a oscillo-battente (anta-ribalta) di legno naturale abete; finitura: laccata ¦ bicolore; geometria: singola anta ¦ giunto aperto; spessore telaio [mm] = 80; permeabilità all'aria [classe] = 4 ¦ tenuta all'acqua [classe] = 7A ¦ resistenza al vento [classe] = C3 ¦ trasmittanza termica [W/m²K] = 1 ¦ potere fonoisolante [dB] = 36. Componenti: telaio mobile, telaio fisso, vetratura. Incluso: coprigiunti esterni-interni; guarnizioni; maniglia; cerniere; meccanismi di manovra; dispositivi di sicurezza contro false manovre; gocciolatoio; fermavetro; viteria. Escluso: controtelaio SPECIFICHE TECNICHE: legno lamellare; verniciatura a tre mani con prodotto monocomponente idrosolubile all'acqua; giunto apribile con camera di decompressione per raccolta acqua predisposto per alloggiamento di almeno una guarnizione di tenuta; giunzione angolare dei profili con collanti per esterni in classe D3/D4 RM1 Telaio mobile di legno naturale abete; finitura: laccata ¦ bicolore; geometria: apertura oscillo-battente; impiego: finestre; spessore [mm] = 80 SPECIFICHE TECNICHE: legno lamellare da segati stagionati; verniciatura a tre mani con prodotto monocomponente idrosolubile all'acqua RM1 Telaio fisso di legno naturale abete; finitura: laccata ¦ bicolore; impiego: finestre; spessore [mm] = 80 SPECIFICHE TECNICHE: legno lamellare da segati stagionati; verniciatura a tre mani con prodotto monocomponente idrosolubile all'acqua RM1 Vetratura di vetro generico; geometria: doppia lastra con vetrocamera; impiego: finestre | 1 m² | 1315 | 1039.52 | 0 | RM.14.05.25.Qa006.0590.- | Finestra a oscillo-battente (anta-ribalta) di legno naturale abete; finitura: laccata ¦ bicolore; geometria: singola anta ¦ giunto aperto; spessore telaio [mm] = 80; permeabilità all'aria [classe] = 4 ¦ tenuta all'acqua [classe] = 7A ¦ resistenza al vento [classe] = C3 ¦ trasmittanza termica [W/m²K] = 1 ¦ potere fonoisolante [dB] = 36. Componenti: telaio mobile, telaio fisso, vetratura. Incluso: coprigiunti esterni-interni; guarnizioni; maniglia; cerniere; meccanismi di manovra; dispositivi di sicurezza contro false manovre; gocciolatoio; fermavetro; viteria. Escluso: controtelaio SPECIFICHE TECNICHE: legno lamellare; verniciatura a tre mani con prodotto monocomponente idrosolubile all'acqua; giunto apribile con camera di decompressione per raccolta acqua predisposto per alloggiamento di almeno una guarnizione di tenuta; giunzione angolare dei profili con collanti per esterni in classe D3/D4 | RM1 Telaio mobile di legno naturale abete; finitura: laccata ¦ bicolore; geometria: apertura oscillo-battente; impiego: finestre; spessore [mm] = 80 SPECIFICHE TECNICHE: legno lamellare da segati stagionati; verniciatura a tre mani con prodotto monocomponente idrosolubile all'acqua RM1 Telaio fisso di legno naturale abete; finitura: laccata ¦ bicolore; impiego: finestre; spessore [mm] = 80 SPECIFICHE TECNICHE: legno lamellare da segati stagionati; verniciatura a tre mani con prodotto monocomponente idrosolubile all'acqua RM1 Vetratura di vetro generico; geometria: doppia lastra con vetrocamera; impiego: finestre | RISORSA MATERIALE | SERRAMENTI | KIT | FINESTRA | LEGNO NATURALE ABETE | [6 empty] | 000000000 | NUOVA VOCE | nd | a oscillo-battente (anta-ribalta) | [9 empty] | RM.14.10.25.T0000.1755.- - RM.14.10.20.Qa006.0470.- - RM.14.10.15.Qa006.0450.- - | 1 | m² | nd | nd - | nd - | legno naturale abete | permeabilità all'aria [classe] = 4.0 nd nd nd - resistenza al vento [classe] = C3 nd nd nd - potere fonoisolante (Rw) [dB] = 36.0 nd nd nd - tenuta all'acqua [classe] = 7A nd nd nd - trasmittanza termica (Uw) [W/m²K] = 1.0 nd nd nd - | nd - |  | singola anta - giunto aperto - | spessore telaio [mm] = 80.0 nd nd nd - | legno lamellare; verniciatura a tre mani con prodotto monocomponente idrosolubile all'acqua; giunto apribile con camera di decompressione per raccolta acqua predisposto per alloggiamento di almeno una guarnizione di tenuta; giunzione angolare dei profili con collanti per esterni in classe D3/D4 | nd - | laccata - bicolore - | nd - | nd | nd - | NO |  |  |  |  | nd |  |  |  |  | nd | nd | nd |  | nd | nd | nd | coprigiunti esterni-interni; guarnizioni; maniglia; cerniere; meccanismi di manovra; dispositivi di sicurezza contro false manovre; gocciolatoio; fermavetro; viteria | controtelaio | nd | NO | NO
LOM251.RM.14.05.25.Qa006.0595.- | Finestra a oscillo-battente (anta-ribalta) di legno naturale abete; finitura: grezza; geometria: singola anta ¦ giunto aperto; spessore telaio [mm] = 80; permeabilità all'aria [classe] = 4 ¦ tenuta all'acqua [classe] = 7A ¦ resistenza al vento [classe] = C3 ¦ trasmittanza termica [W/m²K] = 1 ¦ potere fonoisolante [dB] = 36. Componenti: telaio mobile, telaio fisso, vetratura. Incluso: coprigiunti esterni-interni; guarnizioni; maniglia; cerniere; meccanismi di manovra; dispositivi di sicurezza contro false manovre; gocciolatoio; fermavetro; viteria. Escluso: controtelaio SPECIFICHE TECNICHE: verniciatura con una mano di fondo; giunto apribile con camera di decompressione per raccolta acqua predisposto per alloggiamento di almeno una guarnizione di tenuta; giunzione angolare dei profili con collanti per esterni in classe D3/D4 RM1 Telaio mobile di legno naturale abete; finitura: grezzo; geometria: apertura oscillo-battente; impiego: finestre; spessore [mm] = 80 SPECIFICHE TECNICHE: verniciatura con una mano di fondo RM1 Telaio fisso di legno naturale abete; finitura: grezzo; impiego: finestre; spessore [mm] = 80 SPECIFICHE TECNICHE: verniciatura con una mano di fondo RM1 Vetratura di vetro generico; geometria: doppia lastra con vetrocamera; impiego: finestre | 1 m² | 1315 | 1039.52 | 0 | RM.14.05.25.Qa006.0595.- | Finestra a oscillo-battente (anta-ribalta) di legno naturale abete; finitura: grezza; geometria: singola anta ¦ giunto aperto; spessore telaio [mm] = 80; permeabilità all'aria [classe] = 4 ¦ tenuta all'acqua [classe] = 7A ¦ resistenza al vento [classe] = C3 ¦ trasmittanza termica [W/m²K] = 1 ¦ potere fonoisolante [dB] = 36. Componenti: telaio mobile, telaio fisso, vetratura. Incluso: coprigiunti esterni-interni; guarnizioni; maniglia; cerniere; meccanismi di manovra; dispositivi di sicurezza contro false manovre; gocciolatoio; fermavetro; viteria. Escluso: controtelaio SPECIFICHE TECNICHE: verniciatura con una mano di fondo; giunto apribile con camera di decompressione per raccolta acqua predisposto per alloggiamento di almeno una guarnizione di tenuta; giunzione angolare dei profili con collanti per esterni in classe D3/D4 | RM1 Telaio mobile di legno naturale abete; finitura: grezzo; geometria: apertura oscillo-battente; impiego: finestre; spessore [mm] = 80 SPECIFICHE TECNICHE: verniciatura con una mano di fondo RM1 Telaio fisso di legno naturale abete; finitura: grezzo; impiego: finestre; spessore [mm] = 80 SPECIFICHE TECNICHE: verniciatura con una mano di fondo RM1 Vetratura di vetro generico; geometria: doppia lastra con vetrocamera; impiego: finestre | RISORSA MATERIALE | SERRAMENTI | KIT | FINESTRA | LEGNO NATURALE ABETE | [6 empty] | 000000000 | NUOVA VOCE | nd | a oscillo-battente (anta-ribalta) | [9 empty] | RM.14.10.25.T0000.1755.- - RM.14.10.20.Qa006.0475.- - RM.14.10.15.Qa006.0455.- - | 1 | m² | nd | nd - | nd - | legno naturale abete | tenuta all'acqua [classe] = 7A nd nd nd - potere fonoisolante (Rw) [dB] = 36.0 nd nd nd - resistenza al vento [classe] = C3 nd nd nd - permeabilità all'aria [classe] = 4.0 nd nd nd - trasmittanza termica (Uw) [W/m²K] = 1.0 nd nd nd - | nd - |  | singola anta - giunto aperto - | spessore telaio [mm] = 80.0 nd nd nd - | verniciatura con una mano di fondo; giunto apribile con camera di decompressione per raccolta acqua predisposto per alloggiamento di almeno una guarnizione di tenuta; giunzione angolare dei profili con collanti per esterni in classe D3/D4 | nd - | grezza - | nd - | nd | nd - | NO |  |  |  |  | nd |  |  |  |  | nd | nd | nd |  | nd | nd | nd | coprigiunti esterni-interni; guarnizioni; maniglia; cerniere; meccanismi di manovra; dispositivi di sicurezza contro false manovre; gocciolatoio; fermavetro; viteria | controtelaio | nd | NO | NO
LOM251.RM.14.05.25.Qa006.0600.- | Finestra a oscillo-battente (anta-ribalta) di legno naturale abete; finitura: verniciata; geometria: doppia anta ¦ giunto aperto; spessore telaio [mm] = 80; permeabilità all'aria [classe] = 4 ¦ tenuta all'acqua [classe] = 7A ¦ resistenza al vento [classe] = C3 ¦ trasmittanza termica [W/m²K] = 1 ¦ potere fonoisolante [dB] = 36. Componenti: telaio mobile, telaio fisso, vetratura. Incluso: coprigiunti esterni-interni; guarnizioni; maniglia; cerniere; meccanismi di manovra; dispositivi di sicurezza contro false manovre; gocciolatoio; fermavetro; viteria. Escluso: controtelaio SPECIFICHE TECNICHE: legno lamellare; verniciatura a tre mani con prodotto monocomponente idrosolubile all'acqua; giunto apribile con camera di decompressione per raccolta acqua predisposto per alloggiamento di almeno una guarnizione di tenuta; giunzione angolare dei profili con collanti per esterni in classe D3/D4 RM1 Telaio mobile di legno naturale abete; finitura: verniciato; geometria: apertura oscillo-battente; impiego: finestre; spessore [mm] = 80 SPECIFICHE TECNICHE: legno lamellare da segati stagionati; verniciatura a tre mani con prodotto monocomponente idrosolubile all'acqua RM1 Telaio fisso di legno naturale abete; finitura: verniciato; impiego: finestre; spessore [mm] = 80 SPECIFICHE TECNICHE: legno lamellare da segati stagionati; verniciatura a tre mani con prodotto monocomponente idrosolubile all'acqua RM1 Vetratura di vetro generico; geometria: doppia lastra con vetrocamera; impiego: finestre | 1 m² | 965.72 | 763.42 | 0 | RM.14.05.25.Qa006.0600.- | Finestra a oscillo-battente (anta-ribalta) di legno naturale abete; finitura: verniciata; geometria: doppia anta ¦ giunto aperto; spessore telaio [mm] = 80; permeabilità all'aria [classe] = 4 ¦ tenuta all'acqua [classe] = 7A ¦ resistenza al vento [classe] = C3 ¦ trasmittanza termica [W/m²K] = 1 ¦ potere fonoisolante [dB] = 36. Componenti: telaio mobile, telaio fisso, vetratura. Incluso: coprigiunti esterni-interni; guarnizioni; maniglia; cerniere; meccanismi di manovra; dispositivi di sicurezza contro false manovre; gocciolatoio; fermavetro; viteria. Escluso: controtelaio SPECIFICHE TECNICHE: legno lamellare; verniciatura a tre mani con prodotto monocomponente idrosolubile all'acqua; giunto apribile con camera di decompressione per raccolta acqua predisposto per alloggiamento di almeno una guarnizione di tenuta; giunzione angolare dei profili con collanti per esterni in classe D3/D4 | RM1 Telaio mobile di legno naturale abete; finitura: verniciato; geometria: apertura oscillo-battente; impiego: finestre; spessore [mm] = 80 SPECIFICHE TECNICHE: legno lamellare da segati stagionati; verniciatura a tre mani con prodotto monocomponente idrosolubile all'acqua RM1 Telaio fisso di legno naturale abete; finitura: verniciato; impiego: finestre; spessore [mm] = 80 SPECIFICHE TECNICHE: legno lamellare da segati stagionati; verniciatura a tre mani con prodotto monocomponente idrosolubile all'acqua RM1 Vetratura di vetro generico; geometria: doppia lastra con vetrocamera; impiego: finestre | RISORSA MATERIALE | SERRAMENTI | KIT | FINESTRA | LEGNO NATURALE ABETE | [6 empty] | 000000000 | NUOVA VOCE | nd | a oscillo-battente (anta-ribalta) | [9 empty] | RM.14.10.25.T0000.1755.- - RM.14.10.20.Qa006.0440.- - RM.14.10.15.Qa006.0430.- - | 1 | m² | nd | nd - | nd - | legno naturale abete | permeabilità all'aria [classe] = 4.0 nd nd nd - potere fonoisolante (Rw) [dB] = 36.0 nd nd nd - trasmittanza termica (Uw) [W/m²K] = 1.0 nd nd nd - tenuta all'acqua [classe] = 7A nd nd nd - resistenza al vento [classe] = C3 nd nd nd - | nd - |  | doppia anta - giunto aperto - | spessore telaio [mm] = 80.0 nd nd nd - | legno lamellare; verniciatura a tre mani con prodotto monocomponente idrosolubile all'acqua; giunto apribile con camera di decompressione per raccolta acqua predisposto per alloggiamento di almeno una guarnizione di tenuta; giunzione angolare dei profili con collanti per esterni in classe D3/D4 | nd - | verniciata - | nd - | nd | nd - | NO |  |  |  |  | nd |  |  |  |  | nd | nd | nd |  | nd | nd | nd | coprigiunti esterni-interni; guarnizioni; maniglia; cerniere; meccanismi di manovra; dispositivi di sicurezza contro false manovre; gocciolatoio; fermavetro; viteria | controtelaio | nd | NO | NO
LOM251.RM.14.05.25.Qa006.0605.- | Finestra a oscillo-battente (anta-ribalta) di legno naturale abete; finitura: laccata ¦ colore bianco; geometria: doppia anta ¦ giunto aperto; spessore telaio [mm] = 80; permeabilità all'aria [classe] = 4 ¦ tenuta all'acqua [classe] = 7A ¦ resistenza al vento [classe] = C3 ¦ trasmittanza termica [W/m²K] = 1 ¦ potere fonoisolante [dB] = 36. Componenti: telaio mobile, telaio fisso, vetratura. Incluso: coprigiunti esterni-interni; guarnizioni; maniglia; cerniere; meccanismi di manovra; dispositivi di sicurezza contro false manovre; gocciolatoio; fermavetro; viteria. Escluso: controtelaio SPECIFICHE TECNICHE: legno lamellare; verniciatura a tre mani con prodotto monocomponente idrosolubile all'acqua; giunto apribile con camera di decompressione per raccolta acqua predisposto per alloggiamento di almeno una guarnizione di tenuta; giunzione angolare dei profili con collanti per esterni in classe D3/D4 RM1 Telaio mobile di legno naturale abete; finitura: laccata ¦ colore bianco; geometria: apertura oscillo-battente; impiego: finestre; spessore [mm] = 80 SPECIFICHE TECNICHE: legno lamellare da segati stagionati; verniciatura a tre mani con prodotto monocomponente idrosolubile all'acqua RM1 Telaio fisso di legno naturale abete; finitura: laccata ¦ colore bianco; impiego: finestre; spessore [mm] = 80 SPECIFICHE TECNICHE: legno lamellare da segati stagionati; verniciatura a tre mani con prodotto monocomponente idrosolubile all'acqua RM1 Vetratura di vetro generico; geometria: doppia lastra con vetrocamera; impiego: finestre | 1 m² | 965.72 | 763.42 | 0 | RM.14.05.25.Qa006.0605.- | Finestra a oscillo-battente (anta-ribalta) di legno naturale abete; finitura: laccata ¦ colore bianco; geometria: doppia anta ¦ giunto aperto; spessore telaio [mm] = 80; permeabilità all'aria [classe] = 4 ¦ tenuta all'acqua [classe] = 7A ¦ resistenza al vento [classe] = C3 ¦ trasmittanza termica [W/m²K] = 1 ¦ potere fonoisolante [dB] = 36. Componenti: telaio mobile, telaio fisso, vetratura. Incluso: coprigiunti esterni-interni; guarnizioni; maniglia; cerniere; meccanismi di manovra; dispositivi di sicurezza contro false manovre; gocciolatoio; fermavetro; viteria. Escluso: controtelaio SPECIFICHE TECNICHE: legno lamellare; verniciatura a tre mani con prodotto monocomponente idrosolubile all'acqua; giunto apribile con camera di decompressione per raccolta acqua predisposto per alloggiamento di almeno una guarnizione di tenuta; giunzione angolare dei profili con collanti per esterni in classe D3/D4 | RM1 Telaio mobile di legno naturale abete; finitura: laccata ¦ colore bianco; geometria: apertura oscillo-battente; impiego: finestre; spessore [mm] = 80 SPECIFICHE TECNICHE: legno lamellare da segati stagionati; verniciatura a tre mani con prodotto monocomponente idrosolubile all'acqua RM1 Telaio fisso di legno naturale abete; finitura: laccata ¦ colore bianco; impiego: finestre; spessore [mm] = 80 SPECIFICHE TECNICHE: legno lamellare da segati stagionati; verniciatura a tre mani con prodotto monocomponente idrosolubile all'acqua RM1 Vetratura di vetro generico; geometria: doppia lastra con vetrocamera; impiego: finestre | RISORSA MATERIALE | SERRAMENTI | KIT | FINESTRA | LEGNO NATURALE ABETE | [6 empty] | 000000000 | NUOVA VOCE | nd | a oscillo-battente (anta-ribalta) | [9 empty] | RM.14.10.25.T0000.1755.- - RM.14.10.20.Qa006.0450.- - RM.14.10.15.Qa006.0440.- - | 1 | m² | nd | nd - | nd - | legno naturale abete | permeabilità all'aria [classe] = 4.0 nd nd nd - potere fonoisolante (Rw) [dB] = 36.0 nd nd nd - trasmittanza termica (Uw) [W/m²K] = 1.0 nd nd nd - tenuta all'acqua [classe] = 7A nd nd nd - resistenza al vento [classe] = C3 nd nd nd - | nd - |  | doppia anta - giunto aperto - | spessore telaio [mm] = 80.0 nd nd nd - | legno lamellare; verniciatura a tre mani con prodotto monocomponente idrosolubile all'acqua; giunto apribile con camera di decompressione per raccolta acqua predisposto per alloggiamento di almeno una guarnizione di tenuta; giunzione angolare dei profili con collanti per esterni in classe D3/D4 | nd - | laccata - colore bianco - | nd - | nd | nd - | NO |  |  |  |  | nd |  |  |  |  | nd | nd | nd |  | nd | nd | nd | coprigiunti esterni-interni; guarnizioni; maniglia; cerniere; meccanismi di manovra; dispositivi di sicurezza contro false manovre; gocciolatoio; fermavetro; viteria | controtelaio | nd | NO | NO
LOM251.RM.14.05.25.Qa006.0610.- | Finestra a oscillo-battente (anta-ribalta) di legno naturale abete; finitura: laccata ¦ colore RAL; geometria: doppia anta ¦ giunto aperto; spessore telaio [mm] = 80; permeabilità all'aria [classe] = 4 ¦ tenuta all'acqua [classe] = 7A ¦ resistenza al vento [classe] = C3 ¦ trasmittanza termica [W/m²K] = 1 ¦ potere fonoisolante [dB] = 36. Componenti: telaio mobile, telaio fisso, vetratura. Incluso: coprigiunti esterni-interni; guarnizioni; maniglia; cerniere; meccanismi di manovra; dispositivi di sicurezza contro false manovre; gocciolatoio; fermavetro; viteria. Escluso: controtelaio SPECIFICHE TECNICHE: legno lamellare; verniciatura a tre mani con prodotto monocomponente idrosolubile all'acqua; giunto apribile con camera di decompressione per raccolta acqua predisposto per alloggiamento di almeno una guarnizione di tenuta; giunzione angolare dei profili con collanti per esterni in classe D3/D4 RM1 Telaio mobile di legno naturale abete; finitura: laccata ¦ colore RAL; geometria: apertura oscillo-battente; impiego: finestre; spessore [mm] = 80 SPECIFICHE TECNICHE: legno lamellare da segati stagionati; verniciatura a tre mani con prodotto monocomponente idrosolubile all'acqua RM1 Telaio fisso di legno naturale abete; finitura: laccata ¦ colore RAL; impiego: finestre; spessore [mm] = 80 SPECIFICHE TECNICHE: legno lamellare da segati stagionati; verniciatura a tre mani con prodotto monocomponente idrosolubile all'acqua RM1 Vetratura di vetro generico; geometria: doppia lastra con vetrocamera; impiego: finestre | 1 m² | 965.72 | 763.42 | 0 | RM.14.05.25.Qa006.0610.- | Finestra a oscillo-battente (anta-ribalta) di legno naturale abete; finitura: laccata ¦ colore RAL; geometria: doppia anta ¦ giunto aperto; spessore telaio [mm] = 80; permeabilità all'aria [classe] = 4 ¦ tenuta all'acqua [classe] = 7A ¦ resistenza al vento [classe] = C3 ¦ trasmittanza termica [W/m²K] = 1 ¦ potere fonoisolante [dB] = 36. Componenti: telaio mobile, telaio fisso, vetratura. Incluso: coprigiunti esterni-interni; guarnizioni; maniglia; cerniere; meccanismi di manovra; dispositivi di sicurezza contro false manovre; gocciolatoio; fermavetro; viteria. Escluso: controtelaio SPECIFICHE TECNICHE: legno lamellare; verniciatura a tre mani con prodotto monocomponente idrosolubile all'acqua; giunto apribile con camera di decompressione per raccolta acqua predisposto per alloggiamento di almeno una guarnizione di tenuta; giunzione angolare dei profili con collanti per esterni in classe D3/D4 | RM1 Telaio mobile di legno naturale abete; finitura: laccata ¦ colore RAL; geometria: apertura oscillo-battente; impiego: finestre; spessore [mm] = 80 SPECIFICHE TECNICHE: legno lamellare da segati stagionati; verniciatura a tre mani con prodotto monocomponente idrosolubile all'acqua RM1 Telaio fisso di legno naturale abete; finitura: laccata ¦ colore RAL; impiego: finestre; spessore [mm] = 80 SPECIFICHE TECNICHE: legno lamellare da segati stagionati; verniciatura a tre mani con prodotto monocomponente idrosolubile all'acqua RM1 Vetratura di vetro generico; geometria: doppia lastra con vetrocamera; impiego: finestre | RISORSA MATERIALE | SERRAMENTI | KIT | FINESTRA | LEGNO NATURALE ABETE | [6 empty] | 000000000 | NUOVA VOCE | nd | a oscillo-battente (anta-ribalta) | [9 empty] | RM.14.10.25.T0000.1755.- - RM.14.10.20.Qa006.0460.- - RM.14.10.15.Qa006.0445.- - | 1 | m² | nd | nd - | nd - | legno naturale abete | potere fonoisolante (Rw) [dB] = 36.0 nd nd nd - trasmittanza termica (Uw) [W/m²K] = 1.0 nd nd nd - permeabilità all'aria [classe] = 4.0 nd nd nd - resistenza al vento [classe] = C3 nd nd nd - tenuta all'acqua [classe] = 7A nd nd nd - | nd - |  | doppia anta - giunto aperto - | spessore telaio [mm] = 80.0 nd nd nd - | legno lamellare; verniciatura a tre mani con prodotto monocomponente idrosolubile all'acqua; giunto apribile con camera di decompressione per raccolta acqua predisposto per alloggiamento di almeno una guarnizione di tenuta; giunzione angolare dei profili con collanti per esterni in classe D3/D4 | nd - | laccata - colore RAL - | nd - | nd | nd - | NO |  |  |  |  | nd |  |  |  |  | nd | nd | nd |  | nd | nd | nd | coprigiunti esterni-interni; guarnizioni; maniglia; cerniere; meccanismi di manovra; dispositivi di sicurezza contro false manovre; gocciolatoio; fermavetro; viteria | controtelaio | nd | NO | NO
LOM251.RM.14.05.25.Qa006.0615.- | Finestra a oscillo-battente (anta-ribalta) di legno naturale abete; finitura: laccata ¦ bicolore; geometria: doppia anta ¦ giunto aperto; spessore telaio [mm] = 80; permeabilità all'aria [classe] = 4 ¦ tenuta all'acqua [classe] = 7A ¦ resistenza al vento [classe] = C3 ¦ trasmittanza termica [W/m²K] = 1 ¦ potere fonoisolante [dB] = 36. Componenti: telaio mobile, telaio fisso, vetratura. Incluso: coprigiunti esterni-interni; guarnizioni; maniglia; cerniere; meccanismi di manovra; dispositivi di sicurezza contro false manovre; gocciolatoio; fermavetro; viteria. Escluso: controtelaio SPECIFICHE TECNICHE: legno lamellare; verniciatura a tre mani con prodotto monocomponente idrosolubile all'acqua; giunto apribile con camera di decompressione per raccolta acqua predisposto per alloggiamento di almeno una guarnizione di tenuta; giunzione angolare dei profili con collanti per esterni in classe D3/D4 RM1 Telaio mobile di legno naturale abete; finitura: laccata ¦ bicolore; geometria: apertura oscillo-battente; impiego: finestre; spessore [mm] = 80 SPECIFICHE TECNICHE: legno lamellare da segati stagionati; verniciatura a tre mani con prodotto monocomponente idrosolubile all'acqua RM1 Telaio fisso di legno naturale abete; finitura: laccata ¦ bicolore; impiego: finestre; spessore [mm] = 80 SPECIFICHE TECNICHE: legno lamellare da segati stagionati; verniciatura a tre mani con prodotto monocomponente idrosolubile all'acqua RM1 Vetratura di vetro generico; geometria: doppia lastra con vetrocamera; impiego: finestre | 1 m² | 965.72 | 763.42 | 0 | RM.14.05.25.Qa006.0615.- | Finestra a oscillo-battente (anta-ribalta) di legno naturale abete; finitura: laccata ¦ bicolore; geometria: doppia anta ¦ giunto aperto; spessore telaio [mm] = 80; permeabilità all'aria [classe] = 4 ¦ tenuta all'acqua [classe] = 7A ¦ resistenza al vento [classe] = C3 ¦ trasmittanza termica [W/m²K] = 1 ¦ potere fonoisolante [dB] = 36. Componenti: telaio mobile, telaio fisso, vetratura. Incluso: coprigiunti esterni-interni; guarnizioni; maniglia; cerniere; meccanismi di manovra; dispositivi di sicurezza contro false manovre; gocciolatoio; fermavetro; viteria. Escluso: controtelaio SPECIFICHE TECNICHE: legno lamellare; verniciatura a tre mani con prodotto monocomponente idrosolubile all'acqua; giunto apribile con camera di decompressione per raccolta acqua predisposto per alloggiamento di almeno una guarnizione di tenuta; giunzione angolare dei profili con collanti per esterni in classe D3/D4 | RM1 Telaio mobile di legno naturale abete; finitura: laccata ¦ bicolore; geometria: apertura oscillo-battente; impiego: finestre; spessore [mm] = 80 SPECIFICHE TECNICHE: legno lamellare da segati stagionati; verniciatura a tre mani con prodotto monocomponente idrosolubile all'acqua RM1 Telaio fisso di legno naturale abete; finitura: laccata ¦ bicolore; impiego: finestre; spessore [mm] = 80 SPECIFICHE TECNICHE: legno lamellare da segati stagionati; verniciatura a tre mani con prodotto monocomponente idrosolubile all'acqua RM1 Vetratura di vetro generico; geometria: doppia lastra con vetrocamera; impiego: finestre | RISORSA MATERIALE | SERRAMENTI | KIT | FINESTRA | LEGNO NATURALE ABETE | [6 empty] | 000000000 | NUOVA VOCE | nd | a oscillo-battente (anta-ribalta) | [9 empty] | RM.14.10.25.T0000.1755.- - RM.14.10.20.Qa006.0470.- - RM.14.10.15.Qa006.0450.- - | 1 | m² | nd | nd - | nd - | legno naturale abete | resistenza al vento [classe] = C3 nd nd nd - potere fonoisolante (Rw) [dB] = 36.0 nd nd nd - tenuta all'acqua [classe] = 7A nd nd nd - trasmittanza termica (Uw) [W/m²K] = 1.0 nd nd nd - permeabilità all'aria [classe] = 4.0 nd nd nd - | nd - |  | doppia anta - giunto aperto - | spessore telaio [mm] = 80.0 nd nd nd - | legno lamellare; verniciatura a tre mani con prodotto monocomponente idrosolubile all'acqua; giunto apribile con camera di decompressione per raccolta acqua predisposto per alloggiamento di almeno una guarnizione di tenuta; giunzione angolare dei profili con collanti per esterni in classe D3/D4 | nd - | laccata - bicolore - | nd - | nd | nd - | NO |  |  |  |  | nd |  |  |  |  | nd | nd | nd |  | nd | nd | nd | coprigiunti esterni-interni; guarnizioni; maniglia; cerniere; meccanismi di manovra; dispositivi di sicurezza contro false manovre; gocciolatoio; fermavetro; viteria | controtelaio | nd | NO | NO
LOM251.RM.14.05.25.Qa006.0620.- | Finestra a oscillo-battente (anta-ribalta) di legno naturale abete; finitura: grezza; geometria: doppia anta ¦ giunto aperto; spessore telaio [mm] = 80; permeabilità all'aria [classe] = 4 ¦ tenuta all'acqua [classe] = 7A ¦ resistenza al vento [classe] = C3 ¦ trasmittanza termica [W/m²K] = 1 ¦ potere fonoisolante [dB] = 36. Componenti: telaio mobile, telaio fisso, vetratura. Incluso: coprigiunti esterni-interni; guarnizioni; maniglia; cerniere; meccanismi di manovra; dispositivi di sicurezza contro false manovre; gocciolatoio; fermavetro; viteria. Escluso: controtelaio SPECIFICHE TECNICHE: verniciatura con una mano di fondo; giunto apribile con camera di decompressione per raccolta acqua predisposto per alloggiamento di almeno una guarnizione di tenuta; giunzione angolare dei profili con collanti per esterni in classe D3/D4 RM1 Telaio mobile di legno naturale abete; finitura: grezzo; geometria: apertura oscillo-battente; impiego: finestre; spessore [mm] = 80 SPECIFICHE TECNICHE: verniciatura con una mano di fondo RM1 Telaio fisso di legno naturale abete; finitura: grezzo; impiego: finestre; spessore [mm] = 80 SPECIFICHE TECNICHE: verniciatura con una mano di fondo RM1 Vetratura di vetro generico; geometria: doppia lastra con vetrocamera; impiego: finestre | 1 m² | 965.72 | 763.42 | 0 | RM.14.05.25.Qa006.0620.- | Finestra a oscillo-battente (anta-ribalta) di legno naturale abete; finitura: grezza; geometria: doppia anta ¦ giunto aperto; spessore telaio [mm] = 80; permeabilità all'aria [classe] = 4 ¦ tenuta all'acqua [classe] = 7A ¦ resistenza al vento [classe] = C3 ¦ trasmittanza termica [W/m²K] = 1 ¦ potere fonoisolante [dB] = 36. Componenti: telaio mobile, telaio fisso, vetratura. Incluso: coprigiunti esterni-interni; guarnizioni; maniglia; cerniere; meccanismi di manovra; dispositivi di sicurezza contro false manovre; gocciolatoio; fermavetro; viteria. Escluso: controtelaio SPECIFICHE TECNICHE: verniciatura con una mano di fondo; giunto apribile con camera di decompressione per raccolta acqua predisposto per alloggiamento di almeno una guarnizione di tenuta; giunzione angolare dei profili con collanti per esterni in classe D3/D4 | RM1 Telaio mobile di legno naturale abete; finitura: grezzo; geometria: apertura oscillo-battente; impiego: finestre; spessore [mm] = 80 SPECIFICHE TECNICHE: verniciatura con una mano di fondo RM1 Telaio fisso di legno naturale abete; finitura: grezzo; impiego: finestre; spessore [mm] = 80 SPECIFICHE TECNICHE: verniciatura con una mano di fondo RM1 Vetratura di vetro generico; geometria: doppia lastra con vetrocamera; impiego: finestre | RISORSA MATERIALE | SERRAMENTI | KIT | FINESTRA | LEGNO NATURALE ABETE | [6 empty] | 000000000 | NUOVA VOCE | nd | a oscillo-battente (anta-ribalta) | [9 empty] | RM.14.10.25.T0000.1755.- - RM.14.10.20.Qa006.0475.- - RM.14.10.15.Qa006.0455.- - | 1 | m² | nd | nd - | nd - | legno naturale abete | trasmittanza termica (Uw) [W/m²K] = 1.0 nd nd nd - potere fonoisolante (Rw) [dB] = 36.0 nd nd nd - permeabilità all'aria [classe] = 4.0 nd nd nd - tenuta all'acqua [classe] = 7A nd nd nd - resistenza al vento [classe] = C3 nd nd nd - | nd - |  | doppia anta - giunto aperto - | spessore telaio [mm] = 80.0 nd nd nd - | verniciatura con una mano di fondo; giunto apribile con camera di decompressione per raccolta acqua predisposto per alloggiamento di almeno una guarnizione di tenuta; giunzione angolare dei profili con collanti per esterni in classe D3/D4 | nd - | grezza - | nd - | nd | nd - | NO |  |  |  |  | nd |  |  |  |  | nd | nd | nd |  | nd | nd | nd | coprigiunti esterni-interni; guarnizioni; maniglia; cerniere; meccanismi di manovra; dispositivi di sicurezza contro false manovre; gocciolatoio; fermavetro; viteria | controtelaio | nd | NO | NO
LOM251.RM.14.05.25.Qa006.0750.- | Finestra a vasistas di legno naturale abete; finitura: verniciata; geometria: singola anta ¦ giunto aperto; spessore telaio [mm] = 80; permeabilità all'aria [classe] = 4 ¦ tenuta all'acqua [classe] = 7A ¦ resistenza al vento [classe] = C3 ¦ trasmittanza termica [W/m²K] = 1,3 ¦ potere fonoisolante [dB] = 36. Componenti: telaio mobile, telaio fisso, vetratura. Incluso: coprigiunti esterni-interni; guarnizioni; maniglia; cerniere; meccanismi di manovra; dispositivi di sicurezza contro false manovre; gocciolatoio; fermavetro; viteria. Escluso: controtelaio SPECIFICHE TECNICHE: legno lamellare; verniciatura a tre mani con prodotto monocomponente idrosolubile all'acqua; giunto apribile con camera di decompressione per raccolta acqua predisposto per alloggiamento di almeno una guarnizione di tenuta; giunzione angolare dei profili con collanti per esterni in classe D3/D4 RM1 Telaio mobile di legno naturale abete; finitura: verniciato; geometria: apertura a vasistas; impiego: finestre; spessore [mm] = 80 SPECIFICHE TECNICHE: legno lamellare da segati stagionati; verniciatura a tre mani con prodotto monocomponente idrosolubile all'acqua RM1 Telaio fisso di legno naturale abete; finitura: verniciato; impiego: finestre; spessore [mm] = 80 SPECIFICHE TECNICHE: legno lamellare da segati stagionati; verniciatura a tre mani con prodotto monocomponente idrosolubile all'acqua RM1 Vetratura di vetro generico; geometria: doppia lastra con vetrocamera; impiego: finestre | 1 m² | 1443.5 | 1141.1 | 0 | RM.14.05.25.Qa006.0750.- | Finestra a vasistas di legno naturale abete; finitura: verniciata; geometria: singola anta ¦ giunto aperto; spessore telaio [mm] = 80; permeabilità all'aria [classe] = 4 ¦ tenuta all'acqua [classe] = 7A ¦ resistenza al vento [classe] = C3 ¦ trasmittanza termica [W/m²K] = 1,3 ¦ potere fonoisolante [dB] = 36. Componenti: telaio mobile, telaio fisso, vetratura. Incluso: coprigiunti esterni-interni; guarnizioni; maniglia; cerniere; meccanismi di manovra; dispositivi di sicurezza contro false manovre; gocciolatoio; fermavetro; viteria. Escluso: controtelaio SPECIFICHE TECNICHE: legno lamellare; verniciatura a tre mani con prodotto monocomponente idrosolubile all'acqua; giunto apribile con camera di decompressione per raccolta acqua predisposto per alloggiamento di almeno una guarnizione di tenuta; giunzione angolare dei profili con collanti per esterni in classe D3/D4 | RM1 Telaio mobile di legno naturale abete; finitura: verniciato; geometria: apertura a vasistas; impiego: finestre; spessore [mm] = 80 SPECIFICHE TECNICHE: legno lamellare da segati stagionati; verniciatura a tre mani con prodotto monocomponente idrosolubile all'acqua RM1 Telaio fisso di legno naturale abete; finitura: verniciato; impiego: finestre; spessore [mm] = 80 SPECIFICHE TECNICHE: legno lamellare da segati stagionati; verniciatura a tre mani con prodotto monocomponente idrosolubile all'acqua RM1 Vetratura di vetro generico; geometria: doppia lastra con vetrocamera; impiego: finestre | RISORSA MATERIALE | SERRAMENTI | KIT | FINESTRA | LEGNO NATURALE ABETE | [6 empty] | 000000000 | NUOVA VOCE | nd | a vasistas | [9 empty] | RM.14.10.25.T0000.1755.- - RM.14.10.20.Qa006.0045.- - RM.14.10.15.Qa006.0430.- - | 1 | m² | nd | nd - | nd - | legno naturale abete | trasmittanza termica (Uw) [W/m²K] = 1.3 nd nd nd - potere fonoisolante (Rw) [dB] = 36.0 nd nd nd - permeabilità all'aria [classe] = 4.0 nd nd nd - tenuta all'acqua [classe] = 7A nd nd nd - resistenza al vento [classe] = C3 nd nd nd - | nd - |  | singola anta - giunto aperto - | spessore telaio [mm] = 80.0 nd nd nd - | legno lamellare; verniciatura a tre mani con prodotto monocomponente idrosolubile all'acqua; giunto apribile con camera di decompressione per raccolta acqua predisposto per alloggiamento di almeno una guarnizione di tenuta; giunzione angolare dei profili con collanti per esterni in classe D3/D4 | nd - | verniciata - | nd - | nd | nd - | NO |  |  |  |  | nd |  |  |  |  | nd | nd | nd |  | nd | nd | nd | coprigiunti esterni-interni; guarnizioni; maniglia; cerniere; meccanismi di manovra; dispositivi di sicurezza contro false manovre; gocciolatoio; fermavetro; viteria | controtelaio | nd | NO | NO
LOM251.RM.14.05.25.Qa006.0755.- | Finestra a vasistas di legno naturale abete; finitura: laccata ¦ colore bianco; geometria: singola anta ¦ giunto aperto; spessore telaio [mm] = 80; permeabilità all'aria [classe] = 4 ¦ tenuta all'acqua [classe] = 7A ¦ resistenza al vento [classe] = C3 ¦ trasmittanza termica [W/m²K] = 1,3 ¦ potere fonoisolante [dB] = 36. Componenti: telaio mobile, telaio fisso, vetratura. Incluso: coprigiunti esterni-interni; guarnizioni; maniglia; cerniere; meccanismi di manovra; dispositivi di sicurezza contro false manovre; gocciolatoio; fermavetro; viteria. Escluso: controtelaio SPECIFICHE TECNICHE: legno lamellare; verniciatura a tre mani con prodotto monocomponente idrosolubile all'acqua; giunto apribile con camera di decompressione per raccolta acqua predisposto per alloggiamento di almeno una guarnizione di tenuta; giunzione angolare dei profili con collanti per esterni in classe D3/D4 RM1 Telaio mobile di legno naturale abete; finitura: laccata ¦ colore bianco; geometria: apertura a vasistas; impiego: finestre; spessore [mm] = 80 SPECIFICHE TECNICHE: legno lamellare da segati stagionati; verniciatura a tre mani con prodotto monocomponente idrosolubile all'acqua RM1 Telaio fisso di legno naturale abete; finitura: laccata ¦ colore bianco; impiego: finestre; spessore [mm] = 80 SPECIFICHE TECNICHE: legno lamellare da segati stagionati; verniciatura a tre mani con prodotto monocomponente idrosolubile all'acqua RM1 Vetratura di vetro generico; geometria: doppia lastra con vetrocamera; impiego: finestre | 1 m² | 1443.5 | 1141.1 | 0 | RM.14.05.25.Qa006.0755.- | Finestra a vasistas di legno naturale abete; finitura: laccata ¦ colore bianco; geometria: singola anta ¦ giunto aperto; spessore telaio [mm] = 80; permeabilità all'aria [classe] = 4 ¦ tenuta all'acqua [classe] = 7A ¦ resistenza al vento [classe] = C3 ¦ trasmittanza termica [W/m²K] = 1,3 ¦ potere fonoisolante [dB] = 36. Componenti: telaio mobile, telaio fisso, vetratura. Incluso: coprigiunti esterni-interni; guarnizioni; maniglia; cerniere; meccanismi di manovra; dispositivi di sicurezza contro false manovre; gocciolatoio; fermavetro; viteria. Escluso: controtelaio SPECIFICHE TECNICHE: legno lamellare; verniciatura a tre mani con prodotto monocomponente idrosolubile all'acqua; giunto apribile con camera di decompressione per raccolta acqua predisposto per alloggiamento di almeno una guarnizione di tenuta; giunzione angolare dei profili con collanti per esterni in classe D3/D4 | RM1 Telaio mobile di legno naturale abete; finitura: laccata ¦ colore bianco; geometria: apertura a vasistas; impiego: finestre; spessore [mm] = 80 SPECIFICHE TECNICHE: legno lamellare da segati stagionati; verniciatura a tre mani con prodotto monocomponente idrosolubile all'acqua RM1 Telaio fisso di legno naturale abete; finitura: laccata ¦ colore bianco; impiego: finestre; spessore [mm] = 80 SPECIFICHE TECNICHE: legno lamellare da segati stagionati; verniciatura a tre mani con prodotto monocomponente idrosolubile all'acqua RM1 Vetratura di vetro generico; geometria: doppia lastra con vetrocamera; impiego: finestre | RISORSA MATERIALE | SERRAMENTI | KIT | FINESTRA | LEGNO NATURALE ABETE | [6 empty] | 000000000 | NUOVA VOCE | nd | a vasistas | [9 empty] | RM.14.10.25.T0000.1755.- - RM.14.10.20.Qa006.0050.- - RM.14.10.15.Qa006.0440.- - | 1 | m² | nd | nd - | nd - | legno naturale abete | potere fonoisolante (Rw) [dB] = 36.0 nd nd nd - tenuta all'acqua [classe] = 7A nd nd nd - resistenza al vento [classe] = C3 nd nd nd - trasmittanza termica (Uw) [W/m²K] = 1.3 nd nd nd - permeabilità all'aria [classe] = 4.0 nd nd nd - | nd - |  | singola anta - giunto aperto - | spessore telaio [mm] = 80.0 nd nd nd - | legno lamellare; verniciatura a tre mani con prodotto monocomponente idrosolubile all'acqua; giunto apribile con camera di decompressione per raccolta acqua predisposto per alloggiamento di almeno una guarnizione di tenuta; giunzione angolare dei profili con collanti per esterni in classe D3/D4 | nd - | laccata - colore bianco - | nd - | nd | nd - | NO |  |  |  |  | nd |  |  |  |  | nd | nd | nd |  | nd | nd | nd | coprigiunti esterni-interni; guarnizioni; maniglia; cerniere; meccanismi di manovra; dispositivi di sicurezza contro false manovre; gocciolatoio; fermavetro; viteria | controtelaio | nd | NO | NO
LOM251.RM.14.05.25.Qa006.0760.- | Finestra a vasistas di legno naturale abete; finitura: laccata ¦ colore RAL; geometria: singola anta ¦ giunto aperto; spessore telaio [mm] = 80; permeabilità all'aria [classe] = 4 ¦ tenuta all'acqua [classe] = 7A ¦ resistenza al vento [classe] = C3 ¦ trasmittanza termica [W/m²K] = 1,3 ¦ potere fonoisolante [dB] = 36. Componenti: telaio mobile, telaio fisso, vetratura. Incluso: coprigiunti esterni-interni; guarnizioni; maniglia; cerniere; meccanismi di manovra; dispositivi di sicurezza contro false manovre; gocciolatoio; fermavetro; viteria. Escluso: controtelaio SPECIFICHE TECNICHE: legno lamellare; verniciatura a tre mani con prodotto monocomponente idrosolubile all'acqua; giunto apribile con camera di decompressione per raccolta acqua predisposto per alloggiamento di almeno una guarnizione di tenuta; giunzione angolare dei profili con collanti per esterni in classe D3/D4 RM1 Telaio mobile di legno naturale abete; finitura: laccata ¦ colore RAL; geometria: apertura a vasistas; impiego: finestre; spessore [mm] = 80 SPECIFICHE TECNICHE: legno lamellare da segati stagionati; verniciatura a tre mani con prodotto monocomponente idrosolubile all'acqua RM1 Telaio fisso di legno naturale abete; finitura: laccata ¦ colore RAL; impiego: finestre; spessore [mm] = 80 SPECIFICHE TECNICHE: legno lamellare da segati stagionati; verniciatura a tre mani con prodotto monocomponente idrosolubile all'acqua RM1 Vetratura di vetro generico; geometria: doppia lastra con vetrocamera; impiego: finestre | 1 m² | 1443.5 | 1141.1 | 0 | RM.14.05.25.Qa006.0760.- | Finestra a vasistas di legno naturale abete; finitura: laccata ¦ colore RAL; geometria: singola anta ¦ giunto aperto; spessore telaio [mm] = 80; permeabilità all'aria [classe] = 4 ¦ tenuta all'acqua [classe] = 7A ¦ resistenza al vento [classe] = C3 ¦ trasmittanza termica [W/m²K] = 1,3 ¦ potere fonoisolante [dB] = 36. Componenti: telaio mobile, telaio fisso, vetratura. Incluso: coprigiunti esterni-interni; guarnizioni; maniglia; cerniere; meccanismi di manovra; dispositivi di sicurezza contro false manovre; gocciolatoio; fermavetro; viteria. Escluso: controtelaio SPECIFICHE TECNICHE: legno lamellare; verniciatura a tre mani con prodotto monocomponente idrosolubile all'acqua; giunto apribile con camera di decompressione per raccolta acqua predisposto per alloggiamento di almeno una guarnizione di tenuta; giunzione angolare dei profili con collanti per esterni in classe D3/D4 | RM1 Telaio mobile di legno naturale abete; finitura: laccata ¦ colore RAL; geometria: apertura a vasistas; impiego: finestre; spessore [mm] = 80 SPECIFICHE TECNICHE: legno lamellare da segati stagionati; verniciatura a tre mani con prodotto monocomponente idrosolubile all'acqua RM1 Telaio fisso di legno naturale abete; finitura: laccata ¦ colore RAL; impiego: finestre; spessore [mm] = 80 SPECIFICHE TECNICHE: legno lamellare da segati stagionati; verniciatura a tre mani con prodotto monocomponente idrosolubile all'acqua RM1 Vetratura di vetro generico; geometria: doppia lastra con vetrocamera; impiego: finestre | RISORSA MATERIALE | SERRAMENTI | KIT | FINESTRA | LEGNO NATURALE ABETE | [6 empty] | 000000000 | NUOVA VOCE | nd | a vasistas | [9 empty] | RM.14.10.25.T0000.1755.- - RM.14.10.20.Qa006.0055.- - RM.14.10.15.Qa006.0445.- - | 1 | m² | nd | nd - | nd - | legno naturale abete | trasmittanza termica (Uw) [W/m²K] = 1.3 nd nd nd - tenuta all'acqua [classe] = 7A nd nd nd - potere fonoisolante (Rw) [dB] = 36.0 nd nd nd - resistenza al vento [classe] = C3 nd nd nd - permeabilità all'aria [classe] = 4.0 nd nd nd - | nd - |  | singola anta - giunto aperto - | spessore telaio [mm] = 80.0 nd nd nd - | legno lamellare; verniciatura a tre mani con prodotto monocomponente idrosolubile all'acqua; giunto apribile con camera di decompressione per raccolta acqua predisposto per alloggiamento di almeno una guarnizione di tenuta; giunzione angolare dei profili con collanti per esterni in classe D3/D4 | nd - | laccata - colore RAL - | nd - | nd | nd - | NO |  |  |  |  | nd |  |  |  |  | nd | nd | nd |  | nd | nd | nd | coprigiunti esterni-interni; guarnizioni; maniglia; cerniere; meccanismi di manovra; dispositivi di sicurezza contro false manovre; gocciolatoio; fermavetro; viteria | controtelaio | nd | NO | NO
LOM251.RM.14.05.25.Qa006.0765.- | Finestra a vasistas di legno naturale abete; finitura: laccata ¦ bicolore; geometria: singola anta ¦ giunto aperto; spessore telaio [mm] = 80; permeabilità all'aria [classe] = 4 ¦ tenuta all'acqua [classe] = 7A ¦ resistenza al vento [classe] = C3 ¦ trasmittanza termica [W/m²K] = 1,3 ¦ potere fonoisolante [dB] = 36. Componenti: telaio mobile, telaio fisso, vetratura. Incluso: coprigiunti esterni-interni; guarnizioni; maniglia; cerniere; meccanismi di manovra; dispositivi di sicurezza contro false manovre; gocciolatoio; fermavetro; viteria. Escluso: controtelaio SPECIFICHE TECNICHE: legno lamellare; verniciatura a tre mani con prodotto monocomponente idrosolubile all'acqua; giunto apribile con camera di decompressione per raccolta acqua predisposto per alloggiamento di almeno una guarnizione di tenuta; giunzione angolare dei profili con collanti per esterni in classe D3/D4 RM1 Telaio mobile di legno naturale abete; finitura: laccata ¦ bicolore; geometria: apertura a vasistas; impiego: finestre; spessore [mm] = 80 SPECIFICHE TECNICHE: legno lamellare da segati stagionati; verniciatura a tre mani con prodotto monocomponente idrosolubile all'acqua RM1 Telaio fisso di legno naturale abete; finitura: laccata ¦ bicolore; impiego: finestre; spessore [mm] = 80 SPECIFICHE TECNICHE: legno lamellare da segati stagionati; verniciatura a tre mani con prodotto monocomponente idrosolubile all'acqua RM1 Vetratura di vetro generico; geometria: doppia lastra con vetrocamera; impiego: finestre | 1 m² | 1443.5 | 1141.1 | 0 | RM.14.05.25.Qa006.0765.- | Finestra a vasistas di legno naturale abete; finitura: laccata ¦ bicolore; geometria: singola anta ¦ giunto aperto; spessore telaio [mm] = 80; permeabilità all'aria [classe] = 4 ¦ tenuta all'acqua [classe] = 7A ¦ resistenza al vento [classe] = C3 ¦ trasmittanza termica [W/m²K] = 1,3 ¦ potere fonoisolante [dB] = 36. Componenti: telaio mobile, telaio fisso, vetratura. Incluso: coprigiunti esterni-interni; guarnizioni; maniglia; cerniere; meccanismi di manovra; dispositivi di sicurezza contro false manovre; gocciolatoio; fermavetro; viteria. Escluso: controtelaio SPECIFICHE TECNICHE: legno lamellare; verniciatura a tre mani con prodotto monocomponente idrosolubile all'acqua; giunto apribile con camera di decompressione per raccolta acqua predisposto per alloggiamento di almeno una guarnizione di tenuta; giunzione angolare dei profili con collanti per esterni in classe D3/D4 | RM1 Telaio mobile di legno naturale abete; finitura: laccata ¦ bicolore; geometria: apertura a vasistas; impiego: finestre; spessore [mm] = 80 SPECIFICHE TECNICHE: legno lamellare da segati stagionati; verniciatura a tre mani con prodotto monocomponente idrosolubile all'acqua RM1 Telaio fisso di legno naturale abete; finitura: laccata ¦ bicolore; impiego: finestre; spessore [mm] = 80 SPECIFICHE TECNICHE: legno lamellare da segati stagionati; verniciatura a tre mani con prodotto monocomponente idrosolubile all'acqua RM1 Vetratura di vetro generico; geometria: doppia lastra con vetrocamera; impiego: finestre | RISORSA MATERIALE | SERRAMENTI | KIT | FINESTRA | LEGNO NATURALE ABETE | [6 empty] | 000000000 | NUOVA VOCE | nd | a vasistas | [9 empty] | RM.14.10.25.T0000.1755.- - RM.14.10.20.Qa006.0060.- - RM.14.10.15.Qa006.0450.- - | 1 | m² | nd | nd - | nd - | legno naturale abete | permeabilità all'aria [classe] = 4.0 nd nd nd - tenuta all'acqua [classe] = 7A nd nd nd - trasmittanza termica (Uw) [W/m²K] = 1.3 nd nd nd - potere fonoisolante (Rw) [dB] = 36.0 nd nd nd - resistenza al vento [classe] = C3 nd nd nd - | nd - |  | singola anta - giunto aperto - | spessore telaio [mm] = 80.0 nd nd nd - | legno lamellare; verniciatura a tre mani con prodotto monocomponente idrosolubile all'acqua; giunto apribile con camera di decompressione per raccolta acqua predisposto per alloggiamento di almeno una guarnizione di tenuta; giunzione angolare dei profili con collanti per esterni in classe D3/D4 | nd - | laccata - bicolore - | nd - | nd | nd - | NO |  |  |  |  | nd |  |  |  |  | nd | nd | nd |  | nd | nd | nd | coprigiunti esterni-interni; guarnizioni; maniglia; cerniere; meccanismi di manovra; dispositivi di sicurezza contro false manovre; gocciolatoio; fermavetro; viteria | controtelaio | nd | NO | NO
LOM251.RM.14.05.25.Qa006.0770.- | Finestra a vasistas di legno naturale abete; finitura: grezza; geometria: singola anta ¦ giunto aperto; spessore telaio [mm] = 80; permeabilità all'aria [classe] = 4 ¦ tenuta all'acqua [classe] = 7A ¦ resistenza al vento [classe] = C3 ¦ trasmittanza termica [W/m²K] = 1,3 ¦ potere fonoisolante [dB] = 36. Componenti: telaio mobile, telaio fisso, vetratura. Incluso: coprigiunti esterni-interni; guarnizioni; maniglia; cerniere; meccanismi di manovra; dispositivi di sicurezza contro false manovre; gocciolatoio; fermavetro; viteria. Escluso: controtelaio SPECIFICHE TECNICHE: verniciatura con una mano di fondo; giunto apribile con camera di decompressione per raccolta acqua predisposto per alloggiamento di almeno una guarnizione di tenuta; giunzione angolare dei profili con collanti per esterni in classe D3/D4 RM1 Telaio mobile di legno naturale abete; finitura: grezzo; geometria: apertura a vasistas; impiego: finestre; spessore [mm] = 80 SPECIFICHE TECNICHE: verniciatura con una mano di fondo RM1 Telaio fisso di legno naturale abete; finitura: grezzo; impiego: finestre; spessore [mm] = 80 SPECIFICHE TECNICHE: verniciatura con una mano di fondo RM1 Vetratura di vetro generico; geometria: doppia lastra con vetrocamera; impiego: finestre | 1 m² | 1443.5 | 1141.1 | 0 | RM.14.05.25.Qa006.0770.- | Finestra a vasistas di legno naturale abete; finitura: grezza; geometria: singola anta ¦ giunto aperto; spessore telaio [mm] = 80; permeabilità all'aria [classe] = 4 ¦ tenuta all'acqua [classe] = 7A ¦ resistenza al vento [classe] = C3 ¦ trasmittanza termica [W/m²K] = 1,3 ¦ potere fonoisolante [dB] = 36. Componenti: telaio mobile, telaio fisso, vetratura. Incluso: coprigiunti esterni-interni; guarnizioni; maniglia; cerniere; meccanismi di manovra; dispositivi di sicurezza contro false manovre; gocciolatoio; fermavetro; viteria. Escluso: controtelaio SPECIFICHE TECNICHE: verniciatura con una mano di fondo; giunto apribile con camera di decompressione per raccolta acqua predisposto per alloggiamento di almeno una guarnizione di tenuta; giunzione angolare dei profili con collanti per esterni in classe D3/D4 | RM1 Telaio mobile di legno naturale abete; finitura: grezzo; geometria: apertura a vasistas; impiego: finestre; spessore [mm] = 80 SPECIFICHE TECNICHE: verniciatura con una mano di fondo RM1 Telaio fisso di legno naturale abete; finitura: grezzo; impiego: finestre; spessore [mm] = 80 SPECIFICHE TECNICHE: verniciatura con una mano di fondo RM1 Vetratura di vetro generico; geometria: doppia lastra con vetrocamera; impiego: finestre | RISORSA MATERIALE | SERRAMENTI | KIT | FINESTRA | LEGNO NATURALE ABETE | [6 empty] | 000000000 | NUOVA VOCE | nd | a vasistas | [9 empty] | RM.14.10.25.T0000.1755.- - RM.14.10.20.Qa006.0065.- - RM.14.10.15.Qa006.0455.- - | 1 | m² | nd | nd - | nd - | legno naturale abete | permeabilità all'aria [classe] = 4.0 nd nd nd - trasmittanza termica (Uw) [W/m²K] = 1.3 nd nd nd - potere fonoisolante (Rw) [dB] = 36.0 nd nd nd - tenuta all'acqua [classe] = 7A nd nd nd - resistenza al vento [classe] = C3 nd nd nd - | nd - |  | singola anta - giunto aperto - | spessore telaio [mm] = 80.0 nd nd nd - | verniciatura con una mano di fondo; giunto apribile con camera di decompressione per raccolta acqua predisposto per alloggiamento di almeno una guarnizione di tenuta; giunzione angolare dei profili con collanti per esterni in classe D3/D4 | nd - | grezza - | nd - | nd | nd - | NO |  |  |  |  | nd |  |  |  |  | nd | nd | nd |  | nd | nd | nd | coprigiunti esterni-interni; guarnizioni; maniglia; cerniere; meccanismi di manovra; dispositivi di sicurezza contro false manovre; gocciolatoio; fermavetro; viteria | controtelaio | nd | NO | NO
LOM251.RM.14.05.25.Qa006.0775.- | Finestra a vasistas di legno naturale abete; finitura: verniciata; geometria: singola anta ¦ giunto aperto; spessore telaio [mm] = 68; permeabilità all'aria [classe] = 4 ¦ tenuta all'acqua [classe] = 7A ¦ resistenza al vento [classe] = C3 ¦ trasmittanza termica [W/m²K] = 1,3 ¦ potere fonoisolante [dB] = 36. Componenti: telaio mobile, telaio fisso, vetratura. Incluso: coprigiunti esterni-interni; guarnizioni; maniglia; cerniere; meccanismi di manovra; dispositivi di sicurezza contro false manovre; gocciolatoio; fermavetro; viteria. Escluso: controtelaio SPECIFICHE TECNICHE: legno lamellare; verniciatura a tre mani con prodotto monocomponente idrosolubile all'acqua; giunto apribile con camera di decompressione per raccolta acqua predisposto per alloggiamento di almeno una guarnizione di tenuta; giunzione angolare dei profili con collanti per esterni in classe D3/D4 RM1 Telaio mobile di legno naturale abete; finitura: verniciato; geometria: apertura a vasistas; impiego: finestre; spessore [mm] = 68 SPECIFICHE TECNICHE: legno lamellare da segati stagionati; verniciatura a tre mani con prodotto monocomponente idrosolubile all'acqua RM1 Telaio fisso di legno naturale abete; finitura: verniciato; impiego: finestre; spessore [mm] = 68 SPECIFICHE TECNICHE: legno lamellare da segati stagionati; verniciatura a tre mani con prodotto monocomponente idrosolubile all'acqua RM1 Vetratura di vetro generico; geometria: doppia lastra con vetrocamera; impiego: finestre | 1 m² | 1250.52 | 988.56 | 0 | RM.14.05.25.Qa006.0775.- | Finestra a vasistas di legno naturale abete; finitura: verniciata; geometria: singola anta ¦ giunto aperto; spessore telaio [mm] = 68; permeabilità all'aria [classe] = 4 ¦ tenuta all'acqua [classe] = 7A ¦ resistenza al vento [classe] = C3 ¦ trasmittanza termica [W/m²K] = 1,3 ¦ potere fonoisolante [dB] = 36. Componenti: telaio mobile, telaio fisso, vetratura. Incluso: coprigiunti esterni-interni; guarnizioni; maniglia; cerniere; meccanismi di manovra; dispositivi di sicurezza contro false manovre; gocciolatoio; fermavetro; viteria. Escluso: controtelaio SPECIFICHE TECNICHE: legno lamellare; verniciatura a tre mani con prodotto monocomponente idrosolubile all'acqua; giunto apribile con camera di decompressione per raccolta acqua predisposto per alloggiamento di almeno una guarnizione di tenuta; giunzione angolare dei profili con collanti per esterni in classe D3/D4 | RM1 Telaio mobile di legno naturale abete; finitura: verniciato; geometria: apertura a vasistas; impiego: finestre; spessore [mm] = 68 SPECIFICHE TECNICHE: legno lamellare da segati stagionati; verniciatura a tre mani con prodotto monocomponente idrosolubile all'acqua RM1 Telaio fisso di legno naturale abete; finitura: verniciato; impiego: finestre; spessore [mm] = 68 SPECIFICHE TECNICHE: legno lamellare da segati stagionati; verniciatura a tre mani con prodotto monocomponente idrosolubile all'acqua RM1 Vetratura di vetro generico; geometria: doppia lastra con vetrocamera; impiego: finestre | RISORSA MATERIALE | SERRAMENTI | KIT | FINESTRA | LEGNO NATURALE ABETE | [6 empty] | 000000000 | NUOVA VOCE | nd | a vasistas | [9 empty] | RM.14.10.25.T0000.1755.- - RM.14.10.20.Qa006.0260.- - RM.14.10.15.Qa006.0340.- - | 1 | m² | nd | nd - | nd - | legno naturale abete | trasmittanza termica (Uw) [W/m²K] = 1.3 nd nd nd - resistenza al vento [classe] = C3 nd nd nd - tenuta all'acqua [classe] = 7A nd nd nd - potere fonoisolante (Rw) [dB] = 36.0 nd nd nd - permeabilità all'aria [classe] = 4.0 nd nd nd - | nd - |  | singola anta - giunto aperto - | spessore telaio [mm] = 68.0 nd nd nd - | legno lamellare; verniciatura a tre mani con prodotto monocomponente idrosolubile all'acqua; giunto apribile con camera di decompressione per raccolta acqua predisposto per alloggiamento di almeno una guarnizione di tenuta; giunzione angolare dei profili con collanti per esterni in classe D3/D4 | nd - | verniciata - | nd - | nd | nd - | NO |  |  |  |  | nd |  |  |  |  | nd | nd | nd |  | nd | nd | nd | coprigiunti esterni-interni; guarnizioni; maniglia; cerniere; meccanismi di manovra; dispositivi di sicurezza contro false manovre; gocciolatoio; fermavetro; viteria | controtelaio | nd | NO | NO
LOM251.RM.14.05.25.Qa006.0780.- | Finestra a vasistas di legno naturale abete; finitura: laccata ¦ colore bianco; geometria: singola anta ¦ giunto aperto; spessore telaio [mm] = 68; permeabilità all'aria [classe] = 4 ¦ tenuta all'acqua [classe] = 7A ¦ resistenza al vento [classe] = C3 ¦ trasmittanza termica [W/m²K] = 1,3 ¦ potere fonoisolante [dB] = 36. Componenti: telaio mobile, telaio fisso, vetratura. Incluso: coprigiunti esterni-interni; guarnizioni; maniglia; cerniere; meccanismi di manovra; dispositivi di sicurezza contro false manovre; gocciolatoio; fermavetro; viteria. Escluso: controtelaio SPECIFICHE TECNICHE: legno lamellare; verniciatura a tre mani con prodotto monocomponente idrosolubile all'acqua; giunto apribile con camera di decompressione per raccolta acqua predisposto per alloggiamento di almeno una guarnizione di tenuta; giunzione angolare dei profili con collanti per esterni in classe D3/D4 RM1 Telaio mobile di legno naturale abete; finitura: laccata ¦ colore bianco; geometria: apertura a vasistas; impiego: finestre; spessore [mm] = 68 SPECIFICHE TECNICHE: legno lamellare da segati stagionati; verniciatura a tre mani con prodotto monocomponente idrosolubile all'acqua RM1 Telaio fisso di legno naturale abete; finitura: laccata ¦ colore bianco; impiego: finestre; spessore [mm] = 68 SPECIFICHE TECNICHE: legno lamellare da segati stagionati; verniciatura a tre mani con prodotto monocomponente idrosolubile all'acqua RM1 Vetratura di vetro generico; geometria: doppia lastra con vetrocamera; impiego: finestre | 1 m² | 1250.52 | 988.56 | 0 | RM.14.05.25.Qa006.0780.- | Finestra a vasistas di legno naturale abete; finitura: laccata ¦ colore bianco; geometria: singola anta ¦ giunto aperto; spessore telaio [mm] = 68; permeabilità all'aria [classe] = 4 ¦ tenuta all'acqua [classe] = 7A ¦ resistenza al vento [classe] = C3 ¦ trasmittanza termica [W/m²K] = 1,3 ¦ potere fonoisolante [dB] = 36. Componenti: telaio mobile, telaio fisso, vetratura. Incluso: coprigiunti esterni-interni; guarnizioni; maniglia; cerniere; meccanismi di manovra; dispositivi di sicurezza contro false manovre; gocciolatoio; fermavetro; viteria. Escluso: controtelaio SPECIFICHE TECNICHE: legno lamellare; verniciatura a tre mani con prodotto monocomponente idrosolubile all'acqua; giunto apribile con camera di decompressione per raccolta acqua predisposto per alloggiamento di almeno una guarnizione di tenuta; giunzione angolare dei profili con collanti per esterni in classe D3/D4 | RM1 Telaio mobile di legno naturale abete; finitura: laccata ¦ colore bianco; geometria: apertura a vasistas; impiego: finestre; spessore [mm] = 68 SPECIFICHE TECNICHE: legno lamellare da segati stagionati; verniciatura a tre mani con prodotto monocomponente idrosolubile all'acqua RM1 Telaio fisso di legno naturale abete; finitura: laccata ¦ colore bianco; impiego: finestre; spessore [mm] = 68 SPECIFICHE TECNICHE: legno lamellare da segati stagionati; verniciatura a tre mani con prodotto monocomponente idrosolubile all'acqua RM1 Vetratura di vetro generico; geometria: doppia lastra con vetrocamera; impiego: finestre | RISORSA MATERIALE | SERRAMENTI | KIT | FINESTRA | LEGNO NATURALE ABETE | [6 empty] | 000000000 | NUOVA VOCE | nd | a vasistas | [9 empty] | RM.14.10.25.T0000.1755.- - RM.14.10.20.Qa006.0370.- - RM.14.10.15.Qa006.0395.- - | 1 | m² | nd | nd - | nd - | legno naturale abete | trasmittanza termica (Uw) [W/m²K] = 1.3 nd nd nd - tenuta all'acqua [classe] = 7A nd nd nd - resistenza al vento [classe] = C3 nd nd nd - permeabilità all'aria [classe] = 4.0 nd nd nd - potere fonoisolante (Rw) [dB] = 36.0 nd nd nd - | nd - |  | singola anta - giunto aperto - | spessore telaio [mm] = 68.0 nd nd nd - | legno lamellare; verniciatura a tre mani con prodotto monocomponente idrosolubile all'acqua; giunto apribile con camera di decompressione per raccolta acqua predisposto per alloggiamento di almeno una guarnizione di tenuta; giunzione angolare dei profili con collanti per esterni in classe D3/D4 | nd - | laccata - colore bianco - | nd - | nd | nd - | NO |  |  |  |  | nd |  |  |  |  | nd | nd | nd |  | nd | nd | nd | coprigiunti esterni-interni; guarnizioni; maniglia; cerniere; meccanismi di manovra; dispositivi di sicurezza contro false manovre; gocciolatoio; fermavetro; viteria | controtelaio | nd | NO | NO
LOM251.RM.14.05.25.Qa006.0785.- | Finestra a vasistas di legno naturale abete; finitura: laccata ¦ colore RAL; geometria: singola anta ¦ giunto aperto; spessore telaio [mm] = 68; permeabilità all'aria [classe] = 4 ¦ tenuta all'acqua [classe] = 7A ¦ resistenza al vento [classe] = C3 ¦ trasmittanza termica [W/m²K] = 1,3 ¦ potere fonoisolante [dB] = 36. Componenti: telaio mobile, telaio fisso, vetratura. Incluso: coprigiunti esterni-interni; guarnizioni; maniglia; cerniere; meccanismi di manovra; dispositivi di sicurezza contro false manovre; gocciolatoio; fermavetro; viteria. Escluso: controtelaio SPECIFICHE TECNICHE: legno lamellare; verniciatura a tre mani con prodotto monocomponente idrosolubile all'acqua; giunto apribile con camera di decompressione per raccolta acqua predisposto per alloggiamento di almeno una guarnizione di tenuta; giunzione angolare dei profili con collanti per esterni in classe D3/D4 RM1 Telaio mobile di legno naturale abete; finitura: laccata ¦ colore RAL; geometria: apertura a vasistas; impiego: finestre; spessore [mm] = 68 SPECIFICHE TECNICHE: legno lamellare da segati stagionati; verniciatura a tre mani con prodotto monocomponente idrosolubile all'acqua RM1 Telaio fisso di legno naturale abete; finitura: laccata ¦ colore RAL; impiego: finestre; spessore [mm] = 68 SPECIFICHE TECNICHE: legno lamellare da segati stagionati; verniciatura a tre mani con prodotto monocomponente idrosolubile all'acqua RM1 Vetratura di vetro generico; geometria: doppia lastra con vetrocamera; impiego: finestre | 1 m² | 1250.52 | 988.56 | 0 | RM.14.05.25.Qa006.0785.- | Finestra a vasistas di legno naturale abete; finitura: laccata ¦ colore RAL; geometria: singola anta ¦ giunto aperto; spessore telaio [mm] = 68; permeabilità all'aria [classe] = 4 ¦ tenuta all'acqua [classe] = 7A ¦ resistenza al vento [classe] = C3 ¦ trasmittanza termica [W/m²K] = 1,3 ¦ potere fonoisolante [dB] = 36. Componenti: telaio mobile, telaio fisso, vetratura. Incluso: coprigiunti esterni-interni; guarnizioni; maniglia; cerniere; meccanismi di manovra; dispositivi di sicurezza contro false manovre; gocciolatoio; fermavetro; viteria. Escluso: controtelaio SPECIFICHE TECNICHE: legno lamellare; verniciatura a tre mani con prodotto monocomponente idrosolubile all'acqua; giunto apribile con camera di decompressione per raccolta acqua predisposto per alloggiamento di almeno una guarnizione di tenuta; giunzione angolare dei profili con collanti per esterni in classe D3/D4 | RM1 Telaio mobile di legno naturale abete; finitura: laccata ¦ colore RAL; geometria: apertura a vasistas; impiego: finestre; spessore [mm] = 68 SPECIFICHE TECNICHE: legno lamellare da segati stagionati; verniciatura a tre mani con prodotto monocomponente idrosolubile all'acqua RM1 Telaio fisso di legno naturale abete; finitura: laccata ¦ colore RAL; impiego: finestre; spessore [mm] = 68 SPECIFICHE TECNICHE: legno lamellare da segati stagionati; verniciatura a tre mani con prodotto monocomponente idrosolubile all'acqua RM1 Vetratura di vetro generico; geometria: doppia lastra con vetrocamera; impiego: finestre | RISORSA MATERIALE | SERRAMENTI | KIT | FINESTRA | LEGNO NATURALE ABETE | [6 empty] | 000000000 | NUOVA VOCE | nd | a vasistas | [9 empty] | RM.14.10.25.T0000.1755.- - RM.14.10.20.Qa006.0375.- - RM.14.10.15.Qa006.0400.- - | 1 | m² | nd | nd - | nd - | legno naturale abete | trasmittanza termica (Uw) [W/m²K] = 1.3 nd nd nd - permeabilità all'aria [classe] = 4.0 nd nd nd - tenuta all'acqua [classe] = 7A nd nd nd - potere fonoisolante (Rw) [dB] = 36.0 nd nd nd - resistenza al vento [classe] = C3 nd nd nd - | nd - |  | singola anta - giunto aperto - | spessore telaio [mm] = 68.0 nd nd nd - | legno lamellare; verniciatura a tre mani con prodotto monocomponente idrosolubile all'acqua; giunto apribile con camera di decompressione per raccolta acqua predisposto per alloggiamento di almeno una guarnizione di tenuta; giunzione angolare dei profili con collanti per esterni in classe D3/D4 | nd - | laccata - colore RAL - | nd - | nd | nd - | NO |  |  |  |  | nd |  |  |  |  | nd | nd | nd |  | nd | nd | nd | coprigiunti esterni-interni; guarnizioni; maniglia; cerniere; meccanismi di manovra; dispositivi di sicurezza contro false manovre; gocciolatoio; fermavetro; viteria | controtelaio | nd | NO | NO
LOM251.RM.14.05.25.Qa006.0790.- | Finestra a vasistas di legno naturale abete; finitura: laccata ¦ bicolore; geometria: singola anta ¦ giunto aperto; spessore telaio [mm] = 68; permeabilità all'aria [classe] = 4 ¦ tenuta all'acqua [classe] = 7A ¦ resistenza al vento [classe] = C3 ¦ trasmittanza termica [W/m²K] = 1,3 ¦ potere fonoisolante [dB] = 36. Componenti: telaio mobile, telaio fisso, vetratura. Incluso: coprigiunti esterni-interni; guarnizioni; maniglia; cerniere; meccanismi di manovra; dispositivi di sicurezza contro false manovre; gocciolatoio; fermavetro; viteria. Escluso: controtelaio SPECIFICHE TECNICHE: legno lamellare; verniciatura a tre mani con prodotto monocomponente idrosolubile all'acqua; giunto apribile con camera di decompressione per raccolta acqua predisposto per alloggiamento di almeno una guarnizione di tenuta; giunzione angolare dei profili con collanti per esterni in classe D3/D4 RM1 Telaio mobile di legno naturale abete; finitura: laccata ¦ bicolore; geometria: apertura a vasistas; impiego: finestre; spessore [mm] = 68 SPECIFICHE TECNICHE: legno lamellare da segati stagionati; verniciatura a tre mani con prodotto monocomponente idrosolubile all'acqua RM1 Telaio fisso di legno naturale abete; finitura: laccata ¦ bicolore; impiego: finestre; spessore [mm] = 68 SPECIFICHE TECNICHE: legno lamellare da segati stagionati; verniciatura a tre mani con prodotto monocomponente idrosolubile all'acqua RM1 Vetratura di vetro generico; geometria: doppia lastra con vetrocamera; impiego: finestre | 1 m² | 1250.52 | 988.56 | 0 | RM.14.05.25.Qa006.0790.- | Finestra a vasistas di legno naturale abete; finitura: laccata ¦ bicolore; geometria: singola anta ¦ giunto aperto; spessore telaio [mm] = 68; permeabilità all'aria [classe] = 4 ¦ tenuta all'acqua [classe] = 7A ¦ resistenza al vento [classe] = C3 ¦ trasmittanza termica [W/m²K] = 1,3 ¦ potere fonoisolante [dB] = 36. Componenti: telaio mobile, telaio fisso, vetratura. Incluso: coprigiunti esterni-interni; guarnizioni; maniglia; cerniere; meccanismi di manovra; dispositivi di sicurezza contro false manovre; gocciolatoio; fermavetro; viteria. Escluso: controtelaio SPECIFICHE TECNICHE: legno lamellare; verniciatura a tre mani con prodotto monocomponente idrosolubile all'acqua; giunto apribile con camera di decompressione per raccolta acqua predisposto per alloggiamento di almeno una guarnizione di tenuta; giunzione angolare dei profili con collanti per esterni in classe D3/D4 | RM1 Telaio mobile di legno naturale abete; finitura: laccata ¦ bicolore; geometria: apertura a vasistas; impiego: finestre; spessore [mm] = 68 SPECIFICHE TECNICHE: legno lamellare da segati stagionati; verniciatura a tre mani con prodotto monocomponente idrosolubile all'acqua RM1 Telaio fisso di legno naturale abete; finitura: laccata ¦ bicolore; impiego: finestre; spessore [mm] = 68 SPECIFICHE TECNICHE: legno lamellare da segati stagionati; verniciatura a tre mani con prodotto monocomponente idrosolubile all'acqua RM1 Vetratura di vetro generico; geometria: doppia lastra con vetrocamera; impiego: finestre | RISORSA MATERIALE | SERRAMENTI | KIT | FINESTRA | LEGNO NATURALE ABETE | [6 empty] | 000000000 | NUOVA VOCE | nd | a vasistas | [9 empty] | RM.14.10.25.T0000.1755.- - RM.14.10.20.Qa006.0380.- - RM.14.10.15.Qa006.0405.- - | 1 | m² | nd | nd - | nd - | legno naturale abete | tenuta all'acqua [classe] = 7A nd nd nd - trasmittanza termica (Uw) [W/m²K] = 1.3 nd nd nd - permeabilità all'aria [classe] = 4.0 nd nd nd - resistenza al vento [classe] = C3 nd nd nd - potere fonoisolante (Rw) [dB] = 36.0 nd nd nd - | nd - |  | singola anta - giunto aperto - | spessore telaio [mm] = 68.0 nd nd nd - | legno lamellare; verniciatura a tre mani con prodotto monocomponente idrosolubile all'acqua; giunto apribile con camera di decompressione per raccolta acqua predisposto per alloggiamento di almeno una guarnizione di tenuta; giunzione angolare dei profili con collanti per esterni in classe D3/D4 | nd - | laccata - bicolore - | nd - | nd | nd - | NO |  |  |  |  | nd |  |  |  |  | nd | nd | nd |  | nd | nd | nd | coprigiunti esterni-interni; guarnizioni; maniglia; cerniere; meccanismi di manovra; dispositivi di sicurezza contro false manovre; gocciolatoio; fermavetro; viteria | controtelaio | nd | NO | NO
LOM251.RM.14.05.25.Qa006.0795.- | Finestra a vasistas di legno naturale abete; finitura: grezza; geometria: singola anta ¦ giunto aperto; spessore telaio [mm] = 68; permeabilità all'aria [classe] = 4 ¦ tenuta all'acqua [classe] = 7A ¦ resistenza al vento [classe] = C3 ¦ trasmittanza termica [W/m²K] = 1,3 ¦ potere fonoisolante [dB] = 36. Componenti: telaio mobile, telaio fisso, vetratura. Incluso: coprigiunti esterni-interni; guarnizioni; maniglia; cerniere; meccanismi di manovra; dispositivi di sicurezza contro false manovre; gocciolatoio; fermavetro; viteria. Escluso: controtelaio SPECIFICHE TECNICHE: verniciatura con una mano di fondo; giunto apribile con camera di decompressione per raccolta acqua predisposto per alloggiamento di almeno una guarnizione di tenuta; giunzione angolare dei profili con collanti per esterni in classe D3/D4 RM1 Telaio mobile di legno naturale abete; finitura: grezzo; geometria: apertura a vasistas; impiego: finestre; spessore [mm] = 68 SPECIFICHE TECNICHE: verniciatura con una mano di fondo RM1 Telaio fisso di legno naturale abete; finitura: grezzo; impiego: finestre; spessore [mm] = 68 SPECIFICHE TECNICHE: verniciatura con una mano di fondo RM1 Vetratura di vetro generico; geometria: doppia lastra con vetrocamera; impiego: finestre | 1 m² | 1250.52 | 988.56 | 0 | RM.14.05.25.Qa006.0795.- | Finestra a vasistas di legno naturale abete; finitura: grezza; geometria: singola anta ¦ giunto aperto; spessore telaio [mm] = 68; permeabilità all'aria [classe] = 4 ¦ tenuta all'acqua [classe] = 7A ¦ resistenza al vento [classe] = C3 ¦ trasmittanza termica [W/m²K] = 1,3 ¦ potere fonoisolante [dB] = 36. Componenti: telaio mobile, telaio fisso, vetratura. Incluso: coprigiunti esterni-interni; guarnizioni; maniglia; cerniere; meccanismi di manovra; dispositivi di sicurezza contro false manovre; gocciolatoio; fermavetro; viteria. Escluso: controtelaio SPECIFICHE TECNICHE: verniciatura con una mano di fondo; giunto apribile con camera di decompressione per raccolta acqua predisposto per alloggiamento di almeno una guarnizione di tenuta; giunzione angolare dei profili con collanti per esterni in classe D3/D4 | RM1 Telaio mobile di legno naturale abete; finitura: grezzo; geometria: apertura a vasistas; impiego: finestre; spessore [mm] = 68 SPECIFICHE TECNICHE: verniciatura con una mano di fondo RM1 Telaio fisso di legno naturale abete; finitura: grezzo; impiego: finestre; spessore [mm] = 68 SPECIFICHE TECNICHE: verniciatura con una mano di fondo RM1 Vetratura di vetro generico; geometria: doppia lastra con vetrocamera; impiego: finestre | RISORSA MATERIALE | SERRAMENTI | KIT | FINESTRA | LEGNO NATURALE ABETE | [6 empty] | 000000000 | NUOVA VOCE | nd | a vasistas | [9 empty] | RM.14.10.25.T0000.1755.- - RM.14.10.20.Qa006.0385.- - RM.14.10.15.Qa006.0385.- - | 1 | m² | nd | nd - | nd - | legno naturale abete | resistenza al vento [classe] = C3 nd nd nd - potere fonoisolante (Rw) [dB] = 36.0 nd nd nd - permeabilità all'aria [classe] = 4.0 nd nd nd - tenuta all'acqua [classe] = 7A nd nd nd - trasmittanza termica (Uw) [W/m²K] = 1.3 nd nd nd - | nd - |  | singola anta - giunto aperto - | spessore telaio [mm] = 68.0 nd nd nd - | verniciatura con una mano di fondo; giunto apribile con camera di decompressione per raccolta acqua predisposto per alloggiamento di almeno una guarnizione di tenuta; giunzione angolare dei profili con collanti per esterni in classe D3/D4 | nd - | grezza - | nd - | nd | nd - | NO |  |  |  |  | nd |  |  |  |  | nd | nd | nd |  | nd | nd | nd | coprigiunti esterni-interni; guarnizioni; maniglia; cerniere; meccanismi di manovra; dispositivi di sicurezza contro false manovre; gocciolatoio; fermavetro; viteria | controtelaio | nd | NO | NO
LOM251.RM.14.05.25.Qa006.0800.- | Finestra a vasistas di legno naturale abete; finitura: verniciata; geometria: singola anta ¦ giunto aperto; spessore telaio [mm] = 80; permeabilità all'aria [classe] = 4 ¦ tenuta all'acqua [classe] = 7A ¦ resistenza al vento [classe] = C3 ¦ trasmittanza termica [W/m²K] = 1 ¦ potere fonoisolante [dB] = 36. Componenti: telaio mobile, telaio fisso, vetratura. Incluso: coprigiunti esterni-interni; guarnizioni; maniglia; cerniere; meccanismi di manovra; dispositivi di sicurezza contro false manovre; gocciolatoio; fermavetro; viteria. Escluso: controtelaio SPECIFICHE TECNICHE: legno lamellare; verniciatura a tre mani con prodotto monocomponente idrosolubile all'acqua; giunto apribile con camera di decompressione per raccolta acqua predisposto per alloggiamento di almeno una guarnizione di tenuta; giunzione angolare dei profili con collanti per esterni in classe D3/D4 RM1 Telaio mobile di legno naturale abete; finitura: verniciato; geometria: apertura a vasistas; impiego: finestre; spessore [mm] = 80 SPECIFICHE TECNICHE: legno lamellare da segati stagionati; verniciatura a tre mani con prodotto monocomponente idrosolubile all'acqua RM1 Telaio fisso di legno naturale abete; finitura: verniciato; impiego: finestre; spessore [mm] = 80 SPECIFICHE TECNICHE: legno lamellare da segati stagionati; verniciatura a tre mani con prodotto monocomponente idrosolubile all'acqua RM1 Vetratura di vetro generico; geometria: doppia lastra con vetrocamera; impiego: finestre | 1 m² | 1443.5 | 1141.1 | 0 | RM.14.05.25.Qa006.0800.- | Finestra a vasistas di legno naturale abete; finitura: verniciata; geometria: singola anta ¦ giunto aperto; spessore telaio [mm] = 80; permeabilità all'aria [classe] = 4 ¦ tenuta all'acqua [classe] = 7A ¦ resistenza al vento [classe] = C3 ¦ trasmittanza termica [W/m²K] = 1 ¦ potere fonoisolante [dB] = 36. Componenti: telaio mobile, telaio fisso, vetratura. Incluso: coprigiunti esterni-interni; guarnizioni; maniglia; cerniere; meccanismi di manovra; dispositivi di sicurezza contro false manovre; gocciolatoio; fermavetro; viteria. Escluso: controtelaio SPECIFICHE TECNICHE: legno lamellare; verniciatura a tre mani con prodotto monocomponente idrosolubile all'acqua; giunto apribile con camera di decompressione per raccolta acqua predisposto per alloggiamento di almeno una guarnizione di tenuta; giunzione angolare dei profili con collanti per esterni in classe D3/D4 | RM1 Telaio mobile di legno naturale abete; finitura: verniciato; geometria: apertura a vasistas; impiego: finestre; spessore [mm] = 80 SPECIFICHE TECNICHE: legno lamellare da segati stagionati; verniciatura a tre mani con prodotto monocomponente idrosolubile all'acqua RM1 Telaio fisso di legno naturale abete; finitura: verniciato; impiego: finestre; spessore [mm] = 80 SPECIFICHE TECNICHE: legno lamellare da segati stagionati; verniciatura a tre mani con prodotto monocomponente idrosolubile all'acqua RM1 Vetratura di vetro generico; geometria: doppia lastra con vetrocamera; impiego: finestre | RISORSA MATERIALE | SERRAMENTI | KIT | FINESTRA | LEGNO NATURALE ABETE | [6 empty] | 000000000 | NUOVA VOCE | nd | a vasistas | [9 empty] | RM.14.10.25.T0000.1755.- - RM.14.10.20.Qa006.0045.- - RM.14.10.15.Qa006.0430.- - | 1 | m² | nd | nd - | nd - | legno naturale abete | permeabilità all'aria [classe] = 4.0 nd nd nd - resistenza al vento [classe] = C3 nd nd nd - potere fonoisolante (Rw) [dB] = 36.0 nd nd nd - trasmittanza termica (Uw) [W/m²K] = 1.0 nd nd nd - tenuta all'acqua [classe] = 7A nd nd nd - | nd - |  | singola anta - giunto aperto - | spessore telaio [mm] = 80.0 nd nd nd - | legno lamellare; verniciatura a tre mani con prodotto monocomponente idrosolubile all'acqua; giunto apribile con camera di decompressione per raccolta acqua predisposto per alloggiamento di almeno una guarnizione di tenuta; giunzione angolare dei profili con collanti per esterni in classe D3/D4 | nd - | verniciata - | nd - | nd | nd - | NO |  |  |  |  | nd |  |  |  |  | nd | nd | nd |  | nd | nd | nd | coprigiunti esterni-interni; guarnizioni; maniglia; cerniere; meccanismi di manovra; dispositivi di sicurezza contro false manovre; gocciolatoio; fermavetro; viteria | controtelaio | nd | NO | NO
LOM251.RM.14.05.25.Qa006.0805.- | Finestra a vasistas di legno naturale abete; finitura: laccata ¦ colore bianco; geometria: singola anta ¦ giunto aperto; spessore telaio [mm] = 80; permeabilità all'aria [classe] = 4 ¦ tenuta all'acqua [classe] = 7A ¦ resistenza al vento [classe] = C3 ¦ trasmittanza termica [W/m²K] = 1 ¦ potere fonoisolante [dB] = 36. Componenti: telaio mobile, telaio fisso, vetratura. Incluso: coprigiunti esterni-interni; guarnizioni; maniglia; cerniere; meccanismi di manovra; dispositivi di sicurezza contro false manovre; gocciolatoio; fermavetro; viteria. Escluso: controtelaio SPECIFICHE TECNICHE: legno lamellare; verniciatura a tre mani con prodotto monocomponente idrosolubile all'acqua; giunto apribile con camera di decompressione per raccolta acqua predisposto per alloggiamento di almeno una guarnizione di tenuta; giunzione angolare dei profili con collanti per esterni in classe D3/D4 RM1 Telaio mobile di legno naturale abete; finitura: laccata ¦ colore bianco; geometria: apertura a vasistas; impiego: finestre; spessore [mm] = 80 SPECIFICHE TECNICHE: legno lamellare da segati stagionati; verniciatura a tre mani con prodotto monocomponente idrosolubile all'acqua RM1 Telaio fisso di legno naturale abete; finitura: laccata ¦ colore bianco; impiego: finestre; spessore [mm] = 80 SPECIFICHE TECNICHE: legno lamellare da segati stagionati; verniciatura a tre mani con prodotto monocomponente idrosolubile all'acqua RM1 Vetratura di vetro generico; geometria: doppia lastra con vetrocamera; impiego: finestre | 1 m² | 1443.5 | 1141.1 | 0 | RM.14.05.25.Qa006.0805.- | Finestra a vasistas di legno naturale abete; finitura: laccata ¦ colore bianco; geometria: singola anta ¦ giunto aperto; spessore telaio [mm] = 80; permeabilità all'aria [classe] = 4 ¦ tenuta all'acqua [classe] = 7A ¦ resistenza al vento [classe] = C3 ¦ trasmittanza termica [W/m²K] = 1 ¦ potere fonoisolante [dB] = 36. Componenti: telaio mobile, telaio fisso, vetratura. Incluso: coprigiunti esterni-interni; guarnizioni; maniglia; cerniere; meccanismi di manovra; dispositivi di sicurezza contro false manovre; gocciolatoio; fermavetro; viteria. Escluso: controtelaio SPECIFICHE TECNICHE: legno lamellare; verniciatura a tre mani con prodotto monocomponente idrosolubile all'acqua; giunto apribile con camera di decompressione per raccolta acqua predisposto per alloggiamento di almeno una guarnizione di tenuta; giunzione angolare dei profili con collanti per esterni in classe D3/D4 | RM1 Telaio mobile di legno naturale abete; finitura: laccata ¦ colore bianco; geometria: apertura a vasistas; impiego: finestre; spessore [mm] = 80 SPECIFICHE TECNICHE: legno lamellare da segati stagionati; verniciatura a tre mani con prodotto monocomponente idrosolubile all'acqua RM1 Telaio fisso di legno naturale abete; finitura: laccata ¦ colore bianco; impiego: finestre; spessore [mm] = 80 SPECIFICHE TECNICHE: legno lamellare da segati stagionati; verniciatura a tre mani con prodotto monocomponente idrosolubile all'acqua RM1 Vetratura di vetro generico; geometria: doppia lastra con vetrocamera; impiego: finestre | RISORSA MATERIALE | SERRAMENTI | KIT | FINESTRA | LEGNO NATURALE ABETE | [6 empty] | 000000000 | NUOVA VOCE | nd | a vasistas | [9 empty] | RM.14.10.25.T0000.1755.- - RM.14.10.20.Qa006.0050.- - RM.14.10.15.Qa006.0440.- - | 1 | m² | nd | nd - | nd - | legno naturale abete | potere fonoisolante (Rw) [dB] = 36.0 nd nd nd - permeabilità all'aria [classe] = 4.0 nd nd nd - tenuta all'acqua [classe] = 7A nd nd nd - trasmittanza termica (Uw) [W/m²K] = 1.0 nd nd nd - resistenza al vento [classe] = C3 nd nd nd - | nd - |  | singola anta - giunto aperto - | spessore telaio [mm] = 80.0 nd nd nd - | legno lamellare; verniciatura a tre mani con prodotto monocomponente idrosolubile all'acqua; giunto apribile con camera di decompressione per raccolta acqua predisposto per alloggiamento di almeno una guarnizione di tenuta; giunzione angolare dei profili con collanti per esterni in classe D3/D4 | nd - | laccata - colore bianco - | nd - | nd | nd - | NO |  |  |  |  | nd |  |  |  |  | nd | nd | nd |  | nd | nd | nd | coprigiunti esterni-interni; guarnizioni; maniglia; cerniere; meccanismi di manovra; dispositivi di sicurezza contro false manovre; gocciolatoio; fermavetro; viteria | controtelaio | nd | NO | NO
LOM251.RM.14.05.25.Qa006.0810.- | Finestra a vasistas di legno naturale abete; finitura: laccata ¦ colore RAL; geometria: singola anta ¦ giunto aperto; spessore telaio [mm] = 80; permeabilità all'aria [classe] = 4 ¦ tenuta all'acqua [classe] = 7A ¦ resistenza al vento [classe] = C3 ¦ trasmittanza termica [W/m²K] = 1 ¦ potere fonoisolante [dB] = 36. Componenti: telaio mobile, telaio fisso, vetratura. Incluso: coprigiunti esterni-interni; guarnizioni; maniglia; cerniere; meccanismi di manovra; dispositivi di sicurezza contro false manovre; gocciolatoio; fermavetro; viteria. Escluso: controtelaio SPECIFICHE TECNICHE: legno lamellare; verniciatura a tre mani con prodotto monocomponente idrosolubile all'acqua; giunto apribile con camera di decompressione per raccolta acqua predisposto per alloggiamento di almeno una guarnizione di tenuta; giunzione angolare dei profili con collanti per esterni in classe D3/D4 RM1 Telaio mobile di legno naturale abete; finitura: laccata ¦ colore RAL; geometria: apertura a vasistas; impiego: finestre; spessore [mm] = 80 SPECIFICHE TECNICHE: legno lamellare da segati stagionati; verniciatura a tre mani con prodotto monocomponente idrosolubile all'acqua RM1 Telaio fisso di legno naturale abete; finitura: laccata ¦ colore RAL; impiego: finestre; spessore [mm] = 80 SPECIFICHE TECNICHE: legno lamellare da segati stagionati; verniciatura a tre mani con prodotto monocomponente idrosolubile all'acqua RM1 Vetratura di vetro generico; geometria: doppia lastra con vetrocamera; impiego: finestre | 1 m² | 1443.5 | 1141.1 | 0 | RM.14.05.25.Qa006.0810.- | Finestra a vasistas di legno naturale abete; finitura: laccata ¦ colore RAL; geometria: singola anta ¦ giunto aperto; spessore telaio [mm] = 80; permeabilità all'aria [classe] = 4 ¦ tenuta all'acqua [classe] = 7A ¦ resistenza al vento [classe] = C3 ¦ trasmittanza termica [W/m²K] = 1 ¦ potere fonoisolante [dB] = 36. Componenti: telaio mobile, telaio fisso, vetratura. Incluso: coprigiunti esterni-interni; guarnizioni; maniglia; cerniere; meccanismi di manovra; dispositivi di sicurezza contro false manovre; gocciolatoio; fermavetro; viteria. Escluso: controtelaio SPECIFICHE TECNICHE: legno lamellare; verniciatura a tre mani con prodotto monocomponente idrosolubile all'acqua; giunto apribile con camera di decompressione per raccolta acqua predisposto per alloggiamento di almeno una guarnizione di tenuta; giunzione angolare dei profili con collanti per esterni in classe D3/D4 | RM1 Telaio mobile di legno naturale abete; finitura: laccata ¦ colore RAL; geometria: apertura a vasistas; impiego: finestre; spessore [mm] = 80 SPECIFICHE TECNICHE: legno lamellare da segati stagionati; verniciatura a tre mani con prodotto monocomponente idrosolubile all'acqua RM1 Telaio fisso di legno naturale abete; finitura: laccata ¦ colore RAL; impiego: finestre; spessore [mm] = 80 SPECIFICHE TECNICHE: legno lamellare da segati stagionati; verniciatura a tre mani con prodotto monocomponente idrosolubile all'acqua RM1 Vetratura di vetro generico; geometria: doppia lastra con vetrocamera; impiego: finestre | RISORSA MATERIALE | SERRAMENTI | KIT | FINESTRA | LEGNO NATURALE ABETE | [6 empty] | 000000000 | NUOVA VOCE | nd | a vasistas | [9 empty] | RM.14.10.25.T0000.1755.- - RM.14.10.20.Qa006.0055.- - RM.14.10.15.Qa006.0445.- - | 1 | m² | nd | nd - | nd - | legno naturale abete | permeabilità all'aria [classe] = 4.0 nd nd nd - resistenza al vento [classe] = C3 nd nd nd - tenuta all'acqua [classe] = 7A nd nd nd - potere fonoisolante (Rw) [dB] = 36.0 nd nd nd - trasmittanza termica (Uw) [W/m²K] = 1.0 nd nd nd - | nd - |  | singola anta - giunto aperto - | spessore telaio [mm] = 80.0 nd nd nd - | legno lamellare; verniciatura a tre mani con prodotto monocomponente idrosolubile all'acqua; giunto apribile con camera di decompressione per raccolta acqua predisposto per alloggiamento di almeno una guarnizione di tenuta; giunzione angolare dei profili con collanti per esterni in classe D3/D4 | nd - | laccata - colore RAL - | nd - | nd | nd - | NO |  |  |  |  | nd |  |  |  |  | nd | nd | nd |  | nd | nd | nd | coprigiunti esterni-interni; guarnizioni; maniglia; cerniere; meccanismi di manovra; dispositivi di sicurezza contro false manovre; gocciolatoio; fermavetro; viteria | controtelaio | nd | NO | NO
LOM251.RM.14.05.25.Qa006.0815.- | Finestra a vasistas di legno naturale abete; finitura: laccata ¦ bicolore; geometria: singola anta ¦ giunto aperto; spessore telaio [mm] = 80; permeabilità all'aria [classe] = 4 ¦ tenuta all'acqua [classe] = 7A ¦ resistenza al vento [classe] = C3 ¦ trasmittanza termica [W/m²K] = 1 ¦ potere fonoisolante [dB] = 36. Componenti: telaio mobile, telaio fisso, vetratura. Incluso: coprigiunti esterni-interni; guarnizioni; maniglia; cerniere; meccanismi di manovra; dispositivi di sicurezza contro false manovre; gocciolatoio; fermavetro; viteria. Escluso: controtelaio SPECIFICHE TECNICHE: legno lamellare; verniciatura a tre mani con prodotto monocomponente idrosolubile all'acqua; giunto apribile con camera di decompressione per raccolta acqua predisposto per alloggiamento di almeno una guarnizione di tenuta; giunzione angolare dei profili con collanti per esterni in classe D3/D4 RM1 Telaio mobile di legno naturale abete; finitura: laccata ¦ bicolore; geometria: apertura a vasistas; impiego: finestre; spessore [mm] = 80 SPECIFICHE TECNICHE: legno lamellare da segati stagionati; verniciatura a tre mani con prodotto monocomponente idrosolubile all'acqua RM1 Telaio fisso di legno naturale abete; finitura: laccata ¦ bicolore; impiego: finestre; spessore [mm] = 80 SPECIFICHE TECNICHE: legno lamellare da segati stagionati; verniciatura a tre mani con prodotto monocomponente idrosolubile all'acqua RM1 Vetratura di vetro generico; geometria: doppia lastra con vetrocamera; impiego: finestre | 1 m² | 1443.5 | 1141.1 | 0 | RM.14.05.25.Qa006.0815.- | Finestra a vasistas di legno naturale abete; finitura: laccata ¦ bicolore; geometria: singola anta ¦ giunto aperto; spessore telaio [mm] = 80; permeabilità all'aria [classe] = 4 ¦ tenuta all'acqua [classe] = 7A ¦ resistenza al vento [classe] = C3 ¦ trasmittanza termica [W/m²K] = 1 ¦ potere fonoisolante [dB] = 36. Componenti: telaio mobile, telaio fisso, vetratura. Incluso: coprigiunti esterni-interni; guarnizioni; maniglia; cerniere; meccanismi di manovra; dispositivi di sicurezza contro false manovre; gocciolatoio; fermavetro; viteria. Escluso: controtelaio SPECIFICHE TECNICHE: legno lamellare; verniciatura a tre mani con prodotto monocomponente idrosolubile all'acqua; giunto apribile con camera di decompressione per raccolta acqua predisposto per alloggiamento di almeno una guarnizione di tenuta; giunzione angolare dei profili con collanti per esterni in classe D3/D4 | RM1 Telaio mobile di legno naturale abete; finitura: laccata ¦ bicolore; geometria: apertura a vasistas; impiego: finestre; spessore [mm] = 80 SPECIFICHE TECNICHE: legno lamellare da segati stagionati; verniciatura a tre mani con prodotto monocomponente idrosolubile all'acqua RM1 Telaio fisso di legno naturale abete; finitura: laccata ¦ bicolore; impiego: finestre; spessore [mm] = 80 SPECIFICHE TECNICHE: legno lamellare da segati stagionati; verniciatura a tre mani con prodotto monocomponente idrosolubile all'acqua RM1 Vetratura di vetro generico; geometria: doppia lastra con vetrocamera; impiego: finestre | RISORSA MATERIALE | SERRAMENTI | KIT | FINESTRA | LEGNO NATURALE ABETE | [6 empty] | 000000000 | NUOVA VOCE | nd | a vasistas | [9 empty] | RM.14.10.25.T0000.1755.- - RM.14.10.20.Qa006.0060.- - RM.14.10.15.Qa006.0450.- - | 1 | m² | nd | nd - | nd - | legno naturale abete | permeabilità all'aria [classe] = 4.0 nd nd nd - potere fonoisolante (Rw) [dB] = 36.0 nd nd nd - trasmittanza termica (Uw) [W/m²K] = 1.0 nd nd nd - resistenza al vento [classe] = C3 nd nd nd - tenuta all'acqua [classe] = 7A nd nd nd - | nd - |  | singola anta - giunto aperto - | spessore telaio [mm] = 80.0 nd nd nd - | legno lamellare; verniciatura a tre mani con prodotto monocomponente idrosolubile all'acqua; giunto apribile con camera di decompressione per raccolta acqua predisposto per alloggiamento di almeno una guarnizione di tenuta; giunzione angolare dei profili con collanti per esterni in classe D3/D4 | nd - | laccata - bicolore - | nd - | nd | nd - | NO |  |  |  |  | nd |  |  |  |  | nd | nd | nd |  | nd | nd | nd | coprigiunti esterni-interni; guarnizioni; maniglia; cerniere; meccanismi di manovra; dispositivi di sicurezza contro false manovre; gocciolatoio; fermavetro; viteria | controtelaio | nd | NO | NO
LOM251.RM.14.05.25.Qa006.0820.- | Finestra a vasistas di legno naturale abete; finitura: grezza; geometria: singola anta ¦ giunto aperto; spessore telaio [mm] = 80; permeabilità all'aria [classe] = 4 ¦ tenuta all'acqua [classe] = 7A ¦ resistenza al vento [classe] = C3 ¦ trasmittanza termica [W/m²K] = 1 ¦ potere fonoisolante [dB] = 36. Componenti: telaio mobile, telaio fisso, vetratura. Incluso: coprigiunti esterni-interni; guarnizioni; maniglia; cerniere; meccanismi di manovra; dispositivi di sicurezza contro false manovre; gocciolatoio; fermavetro; viteria. Escluso: controtelaio SPECIFICHE TECNICHE: verniciatura con una mano di fondo; giunto apribile con camera di decompressione per raccolta acqua predisposto per alloggiamento di almeno una guarnizione di tenuta; giunzione angolare dei profili con collanti per esterni in classe D3/D4 RM1 Telaio mobile di legno naturale abete; finitura: grezzo; geometria: apertura a vasistas; impiego: finestre; spessore [mm] = 80 SPECIFICHE TECNICHE: verniciatura con una mano di fondo RM1 Telaio fisso di legno naturale abete; finitura: grezzo; impiego: finestre; spessore [mm] = 80 SPECIFICHE TECNICHE: verniciatura con una mano di fondo RM1 Vetratura di vetro generico; geometria: doppia lastra con vetrocamera; impiego: finestre | 1 m² | 1443.5 | 1141.1 | 0 | RM.14.05.25.Qa006.0820.- | Finestra a vasistas di legno naturale abete; finitura: grezza; geometria: singola anta ¦ giunto aperto; spessore telaio [mm] = 80; permeabilità all'aria [classe] = 4 ¦ tenuta all'acqua [classe] = 7A ¦ resistenza al vento [classe] = C3 ¦ trasmittanza termica [W/m²K] = 1 ¦ potere fonoisolante [dB] = 36. Componenti: telaio mobile, telaio fisso, vetratura. Incluso: coprigiunti esterni-interni; guarnizioni; maniglia; cerniere; meccanismi di manovra; dispositivi di sicurezza contro false manovre; gocciolatoio; fermavetro; viteria. Escluso: controtelaio SPECIFICHE TECNICHE: verniciatura con una mano di fondo; giunto apribile con camera di decompressione per raccolta acqua predisposto per alloggiamento di almeno una guarnizione di tenuta; giunzione angolare dei profili con collanti per esterni in classe D3/D4 | RM1 Telaio mobile di legno naturale abete; finitura: grezzo; geometria: apertura a vasistas; impiego: finestre; spessore [mm] = 80 SPECIFICHE TECNICHE: verniciatura con una mano di fondo RM1 Telaio fisso di legno naturale abete; finitura: grezzo; impiego: finestre; spessore [mm] = 80 SPECIFICHE TECNICHE: verniciatura con una mano di fondo RM1 Vetratura di vetro generico; geometria: doppia lastra con vetrocamera; impiego: finestre | RISORSA MATERIALE | SERRAMENTI | KIT | FINESTRA | LEGNO NATURALE ABETE | [6 empty] | 000000000 | NUOVA VOCE | nd | a vasistas | [9 empty] | RM.14.10.25.T0000.1755.- - RM.14.10.20.Qa006.0065.- - RM.14.10.15.Qa006.0455.- - | 1 | m² | nd | nd - | nd - | legno naturale abete | permeabilità all'aria [classe] = 4.0 nd nd nd - tenuta all'acqua [classe] = 7A nd nd nd - potere fonoisolante (Rw) [dB] = 36.0 nd nd nd - trasmittanza termica (Uw) [W/m²K] = 1.0 nd nd nd - resistenza al vento [classe] = C3 nd nd nd - | nd - |  | singola anta - giunto aperto - | spessore telaio [mm] = 80.0 nd nd nd - | verniciatura con una mano di fondo; giunto apribile con camera di decompressione per raccolta acqua predisposto per alloggiamento di almeno una guarnizione di tenuta; giunzione angolare dei profili con collanti per esterni in classe D3/D4 | nd - | grezza - | nd - | nd | nd - | NO |  |  |  |  | nd |  |  |  |  | nd | nd | nd |  | nd | nd | nd | coprigiunti esterni-interni; guarnizioni; maniglia; cerniere; meccanismi di manovra; dispositivi di sicurezza contro false manovre; gocciolatoio; fermavetro; viteria | controtelaio | nd | NO | NO
LOM251.RM.14.05.25.Qa006.1000.- | Finestra fissa di legno naturale abete; finitura: verniciata; geometria: singola anta ¦ giunto aperto; spessore telaio [mm] = 80; permeabilità all'aria [classe] = 4 ¦ tenuta all'acqua [classe] = 7A ¦ resistenza al vento [classe] = C3 ¦ trasmittanza termica [W/m²K] = 1,3 ¦ potere fonoisolante [dB] = 36. Componenti: telaio fisso, vetratura. Incluso: coprigiunti esterni-interni; guarnizioni; maniglia; cerniere; meccanismi di manovra; dispositivi di sicurezza contro false manovre; gocciolatoio; fermavetro; viteria. Escluso: controtelaio SPECIFICHE TECNICHE: legno lamellare; verniciatura a tre mani con prodotto monocomponente idrosolubile all'acqua; giunto apribile con camera di decompressione per raccolta acqua predisposto per alloggiamento di almeno una guarnizione di tenuta; giunzione angolare dei profili con collanti per esterni in classe D3/D4 RM1 Telaio fisso di legno naturale abete; finitura: verniciato; impiego: finestre; spessore [mm] = 80 SPECIFICHE TECNICHE: legno lamellare da segati stagionati; verniciatura a tre mani con prodotto monocomponente idrosolubile all'acqua RM1 Vetratura di vetro generico; geometria: doppia lastra con vetrocamera; impiego: finestre | 1 m² | 721.05 | 570 | 0 | RM.14.05.25.Qa006.1000.- | Finestra fissa di legno naturale abete; finitura: verniciata; geometria: singola anta ¦ giunto aperto; spessore telaio [mm] = 80; permeabilità all'aria [classe] = 4 ¦ tenuta all'acqua [classe] = 7A ¦ resistenza al vento [classe] = C3 ¦ trasmittanza termica [W/m²K] = 1,3 ¦ potere fonoisolante [dB] = 36. Componenti: telaio fisso, vetratura. Incluso: coprigiunti esterni-interni; guarnizioni; maniglia; cerniere; meccanismi di manovra; dispositivi di sicurezza contro false manovre; gocciolatoio; fermavetro; viteria. Escluso: controtelaio SPECIFICHE TECNICHE: legno lamellare; verniciatura a tre mani con prodotto monocomponente idrosolubile all'acqua; giunto apribile con camera di decompressione per raccolta acqua predisposto per alloggiamento di almeno una guarnizione di tenuta; giunzione angolare dei profili con collanti per esterni in classe D3/D4 | RM1 Telaio fisso di legno naturale abete; finitura: verniciato; impiego: finestre; spessore [mm] = 80 SPECIFICHE TECNICHE: legno lamellare da segati stagionati; verniciatura a tre mani con prodotto monocomponente idrosolubile all'acqua RM1 Vetratura di vetro generico; geometria: doppia lastra con vetrocamera; impiego: finestre | RISORSA MATERIALE | SERRAMENTI | KIT | FINESTRA | LEGNO NATURALE ABETE | [6 empty] | 000000000 | NUOVA VOCE | nd | fissa | [9 empty] | RM.14.10.15.Qa006.0430.- - RM.14.10.25.T0000.1755.- - | 1 | m² | nd | nd - | nd - | legno naturale abete | resistenza al vento [classe] = C3 nd nd nd - potere fonoisolante (Rw) [dB] = 36.0 nd nd nd - permeabilità all'aria [classe] = 4.0 nd nd nd - tenuta all'acqua [classe] = 7A nd nd nd - trasmittanza termica (Uw) [W/m²K] = 1.3 nd nd nd - | nd - |  | singola anta - giunto aperto - | spessore telaio [mm] = 80.0 nd nd nd - | legno lamellare; verniciatura a tre mani con prodotto monocomponente idrosolubile all'acqua; giunto apribile con camera di decompressione per raccolta acqua predisposto per alloggiamento di almeno una guarnizione di tenuta; giunzione angolare dei profili con collanti per esterni in classe D3/D4 | nd - | verniciata - | nd - | nd | nd - | NO |  |  |  |  | nd |  |  |  |  | nd | nd | nd |  | nd | nd | nd | coprigiunti esterni-interni; guarnizioni; maniglia; cerniere; meccanismi di manovra; dispositivi di sicurezza contro false manovre; gocciolatoio; fermavetro; viteria | controtelaio | nd | NO | NO
LOM251.RM.14.05.25.Qa006.1005.- | Finestra fissa di legno naturale abete; finitura: laccata ¦ colore bianco; geometria: singola anta ¦ giunto aperto; spessore telaio [mm] = 80; permeabilità all'aria [classe] = 4 ¦ tenuta all'acqua [classe] = 7A ¦ resistenza al vento [classe] = C3 ¦ trasmittanza termica [W/m²K] = 1,3 ¦ potere fonoisolante [dB] = 36. Componenti: telaio fisso, vetratura. Incluso: coprigiunti esterni-interni; guarnizioni; maniglia; cerniere; meccanismi di manovra; dispositivi di sicurezza contro false manovre; gocciolatoio; fermavetro; viteria. Escluso: controtelaio SPECIFICHE TECNICHE: legno lamellare; verniciatura a tre mani con prodotto monocomponente idrosolubile all'acqua; giunto apribile con camera di decompressione per raccolta acqua predisposto per alloggiamento di almeno una guarnizione di tenuta; giunzione angolare dei profili con collanti per esterni in classe D3/D4 RM1 Telaio fisso di legno naturale abete; finitura: laccata ¦ colore bianco; impiego: finestre; spessore [mm] = 80 SPECIFICHE TECNICHE: legno lamellare da segati stagionati; verniciatura a tre mani con prodotto monocomponente idrosolubile all'acqua RM1 Vetratura di vetro generico; geometria: doppia lastra con vetrocamera; impiego: finestre | 1 m² | 721.05 | 570 | 0 | RM.14.05.25.Qa006.1005.- | Finestra fissa di legno naturale abete; finitura: laccata ¦ colore bianco; geometria: singola anta ¦ giunto aperto; spessore telaio [mm] = 80; permeabilità all'aria [classe] = 4 ¦ tenuta all'acqua [classe] = 7A ¦ resistenza al vento [classe] = C3 ¦ trasmittanza termica [W/m²K] = 1,3 ¦ potere fonoisolante [dB] = 36. Componenti: telaio fisso, vetratura. Incluso: coprigiunti esterni-interni; guarnizioni; maniglia; cerniere; meccanismi di manovra; dispositivi di sicurezza contro false manovre; gocciolatoio; fermavetro; viteria. Escluso: controtelaio SPECIFICHE TECNICHE: legno lamellare; verniciatura a tre mani con prodotto monocomponente idrosolubile all'acqua; giunto apribile con camera di decompressione per raccolta acqua predisposto per alloggiamento di almeno una guarnizione di tenuta; giunzione angolare dei profili con collanti per esterni in classe D3/D4 | RM1 Telaio fisso di legno naturale abete; finitura: laccata ¦ colore bianco; impiego: finestre; spessore [mm] = 80 SPECIFICHE TECNICHE: legno lamellare da segati stagionati; verniciatura a tre mani con prodotto monocomponente idrosolubile all'acqua RM1 Vetratura di vetro generico; geometria: doppia lastra con vetrocamera; impiego: finestre | RISORSA MATERIALE | SERRAMENTI | KIT | FINESTRA | LEGNO NATURALE ABETE | [6 empty] | 000000000 | NUOVA VOCE | nd | fissa | [9 empty] | RM.14.10.15.Qa006.0440.- - RM.14.10.25.T0000.1755.- - | 1 | m² | nd | nd - | nd - | legno naturale abete | resistenza al vento [classe] = C3 nd nd nd - potere fonoisolante (Rw) [dB] = 36.0 nd nd nd - permeabilità all'aria [classe] = 4.0 nd nd nd - trasmittanza termica (Uw) [W/m²K] = 1.3 nd nd nd - tenuta all'acqua [classe] = 7A nd nd nd - | nd - |  | singola anta - giunto aperto - | spessore telaio [mm] = 80.0 nd nd nd - | legno lamellare; verniciatura a tre mani con prodotto monocomponente idrosolubile all'acqua; giunto apribile con camera di decompressione per raccolta acqua predisposto per alloggiamento di almeno una guarnizione di tenuta; giunzione angolare dei profili con collanti per esterni in classe D3/D4 | nd - | laccata - colore bianco - | nd - | nd | nd - | NO |  |  |  |  | nd |  |  |  |  | nd | nd | nd |  | nd | nd | nd | coprigiunti esterni-interni; guarnizioni; maniglia; cerniere; meccanismi di manovra; dispositivi di sicurezza contro false manovre; gocciolatoio; fermavetro; viteria | controtelaio | nd | NO | NO
LOM251.RM.14.05.25.Qa006.1010.- | Finestra fissa di legno naturale abete; finitura: laccata ¦ colore RAL; geometria: singola anta ¦ giunto aperto; spessore telaio [mm] = 80; permeabilità all'aria [classe] = 4 ¦ tenuta all'acqua [classe] = 7A ¦ resistenza al vento [classe] = C3 ¦ trasmittanza termica [W/m²K] = 1,3 ¦ potere fonoisolante [dB] = 36. Componenti: telaio fisso, vetratura. Incluso: coprigiunti esterni-interni; guarnizioni; maniglia; cerniere; meccanismi di manovra; dispositivi di sicurezza contro false manovre; gocciolatoio; fermavetro; viteria. Escluso: controtelaio SPECIFICHE TECNICHE: legno lamellare; verniciatura a tre mani con prodotto monocomponente idrosolubile all'acqua; giunto apribile con camera di decompressione per raccolta acqua predisposto per alloggiamento di almeno una guarnizione di tenuta; giunzione angolare dei profili con collanti per esterni in classe D3/D4 RM1 Telaio fisso di legno naturale abete; finitura: laccata ¦ colore RAL; impiego: finestre; spessore [mm] = 80 SPECIFICHE TECNICHE: legno lamellare da segati stagionati; verniciatura a tre mani con prodotto monocomponente idrosolubile all'acqua RM1 Vetratura di vetro generico; geometria: doppia lastra con vetrocamera; impiego: finestre | 1 m² | 721.05 | 570 | 0 | RM.14.05.25.Qa006.1010.- | Finestra fissa di legno naturale abete; finitura: laccata ¦ colore RAL; geometria: singola anta ¦ giunto aperto; spessore telaio [mm] = 80; permeabilità all'aria [classe] = 4 ¦ tenuta all'acqua [classe] = 7A ¦ resistenza al vento [classe] = C3 ¦ trasmittanza termica [W/m²K] = 1,3 ¦ potere fonoisolante [dB] = 36. Componenti: telaio fisso, vetratura. Incluso: coprigiunti esterni-interni; guarnizioni; maniglia; cerniere; meccanismi di manovra; dispositivi di sicurezza contro false manovre; gocciolatoio; fermavetro; viteria. Escluso: controtelaio SPECIFICHE TECNICHE: legno lamellare; verniciatura a tre mani con prodotto monocomponente idrosolubile all'acqua; giunto apribile con camera di decompressione per raccolta acqua predisposto per alloggiamento di almeno una guarnizione di tenuta; giunzione angolare dei profili con collanti per esterni in classe D3/D4 | RM1 Telaio fisso di legno naturale abete; finitura: laccata ¦ colore RAL; impiego: finestre; spessore [mm] = 80 SPECIFICHE TECNICHE: legno lamellare da segati stagionati; verniciatura a tre mani con prodotto monocomponente idrosolubile all'acqua RM1 Vetratura di vetro generico; geometria: doppia lastra con vetrocamera; impiego: finestre | RISORSA MATERIALE | SERRAMENTI | KIT | FINESTRA | LEGNO NATURALE ABETE | [6 empty] | 000000000 | NUOVA VOCE | nd | fissa | [9 empty] | RM.14.10.15.Qa006.0445.- - RM.14.10.25.T0000.1755.- - | 1 | m² | nd | nd - | nd - | legno naturale abete | resistenza al vento [classe] = C3 nd nd nd - potere fonoisolante (Rw) [dB] = 36.0 nd nd nd - permeabilità all'aria [classe] = 4.0 nd nd nd - trasmittanza termica (Uw) [W/m²K] = 1.3 nd nd nd - tenuta all'acqua [classe] = 7A nd nd nd - | nd - |  | singola anta - giunto aperto - | spessore telaio [mm] = 80.0 nd nd nd - | legno lamellare; verniciatura a tre mani con prodotto monocomponente idrosolubile all'acqua; giunto apribile con camera di decompressione per raccolta acqua predisposto per alloggiamento di almeno una guarnizione di tenuta; giunzione angolare dei profili con collanti per esterni in classe D3/D4 | nd - | laccata - colore RAL - | nd - | nd | nd - | NO |  |  |  |  | nd |  |  |  |  | nd | nd | nd |  | nd | nd | nd | coprigiunti esterni-interni; guarnizioni; maniglia; cerniere; meccanismi di manovra; dispositivi di sicurezza contro false manovre; gocciolatoio; fermavetro; viteria | controtelaio | nd | NO | NO
LOM251.RM.14.05.25.Qa006.1015.- | Finestra fissa di legno naturale abete; finitura: laccata ¦ bicolore; geometria: singola anta ¦ giunto aperto; spessore telaio [mm] = 80; permeabilità all'aria [classe] = 4 ¦ tenuta all'acqua [classe] = 7A ¦ resistenza al vento [classe] = C3 ¦ trasmittanza termica [W/m²K] = 1,3 ¦ potere fonoisolante [dB] = 36. Componenti: telaio fisso, vetratura. Incluso: coprigiunti esterni-interni; guarnizioni; maniglia; cerniere; meccanismi di manovra; dispositivi di sicurezza contro false manovre; gocciolatoio; fermavetro; viteria. Escluso: controtelaio SPECIFICHE TECNICHE: legno lamellare; verniciatura a tre mani con prodotto monocomponente idrosolubile all'acqua; giunto apribile con camera di decompressione per raccolta acqua predisposto per alloggiamento di almeno una guarnizione di tenuta; giunzione angolare dei profili con collanti per esterni in classe D3/D4 RM1 Telaio fisso di legno naturale abete; finitura: laccata ¦ bicolore; impiego: finestre; spessore [mm] = 80 SPECIFICHE TECNICHE: legno lamellare da segati stagionati; verniciatura a tre mani con prodotto monocomponente idrosolubile all'acqua RM1 Vetratura di vetro generico; geometria: doppia lastra con vetrocamera; impiego: finestre | 1 m² | 721.05 | 570 | 0 | RM.14.05.25.Qa006.1015.- | Finestra fissa di legno naturale abete; finitura: laccata ¦ bicolore; geometria: singola anta ¦ giunto aperto; spessore telaio [mm] = 80; permeabilità all'aria [classe] = 4 ¦ tenuta all'acqua [classe] = 7A ¦ resistenza al vento [classe] = C3 ¦ trasmittanza termica [W/m²K] = 1,3 ¦ potere fonoisolante [dB] = 36. Componenti: telaio fisso, vetratura. Incluso: coprigiunti esterni-interni; guarnizioni; maniglia; cerniere; meccanismi di manovra; dispositivi di sicurezza contro false manovre; gocciolatoio; fermavetro; viteria. Escluso: controtelaio SPECIFICHE TECNICHE: legno lamellare; verniciatura a tre mani con prodotto monocomponente idrosolubile all'acqua; giunto apribile con camera di decompressione per raccolta acqua predisposto per alloggiamento di almeno una guarnizione di tenuta; giunzione angolare dei profili con collanti per esterni in classe D3/D4 | RM1 Telaio fisso di legno naturale abete; finitura: laccata ¦ bicolore; impiego: finestre; spessore [mm] = 80 SPECIFICHE TECNICHE: legno lamellare da segati stagionati; verniciatura a tre mani con prodotto monocomponente idrosolubile all'acqua RM1 Vetratura di vetro generico; geometria: doppia lastra con vetrocamera; impiego: finestre | RISORSA MATERIALE | SERRAMENTI | KIT | FINESTRA | LEGNO NATURALE ABETE | [6 empty] | 000000000 | NUOVA VOCE | nd | fissa | [9 empty] | RM.14.10.15.Qa006.0450.- - RM.14.10.25.T0000.1755.- - | 1 | m² | nd | nd - | nd - | legno naturale abete | potere fonoisolante (Rw) [dB] = 36.0 nd nd nd - tenuta all'acqua [classe] = 7A nd nd nd - resistenza al vento [classe] = C3 nd nd nd - trasmittanza termica (Uw) [W/m²K] = 1.3 nd nd nd - permeabilità all'aria [classe] = 4.0 nd nd nd - | nd - |  | singola anta - giunto aperto - | spessore telaio [mm] = 80.0 nd nd nd - | legno lamellare; verniciatura a tre mani con prodotto monocomponente idrosolubile all'acqua; giunto apribile con camera di decompressione per raccolta acqua predisposto per alloggiamento di almeno una guarnizione di tenuta; giunzione angolare dei profili con collanti per esterni in classe D3/D4 | nd - | laccata - bicolore - | nd - | nd | nd - | NO |  |  |  |  | nd |  |  |  |  | nd | nd | nd |  | nd | nd | nd | coprigiunti esterni-interni; guarnizioni; maniglia; cerniere; meccanismi di manovra; dispositivi di sicurezza contro false manovre; gocciolatoio; fermavetro; viteria | controtelaio | nd | NO | NO
LOM251.RM.14.05.25.Qa006.1020.- | Finestra fissa di legno naturale abete; finitura: grezza; geometria: singola anta ¦ giunto aperto; spessore telaio [mm] = 80; permeabilità all'aria [classe] = 4 ¦ tenuta all'acqua [classe] = 7A ¦ resistenza al vento [classe] = C3 ¦ trasmittanza termica [W/m²K] = 1,3 ¦ potere fonoisolante [dB] = 36. Componenti: telaio fisso, vetratura. Incluso: coprigiunti esterni-interni; guarnizioni; maniglia; cerniere; meccanismi di manovra; dispositivi di sicurezza contro false manovre; gocciolatoio; fermavetro; viteria. Escluso: controtelaio SPECIFICHE TECNICHE: verniciatura con una mano di fondo; giunto apribile con camera di decompressione per raccolta acqua predisposto per alloggiamento di almeno una guarnizione di tenuta; giunzione angolare dei profili con collanti per esterni in classe D3/D4 RM1 Telaio fisso di legno naturale abete; finitura: grezzo; impiego: finestre; spessore [mm] = 80 SPECIFICHE TECNICHE: verniciatura con una mano di fondo RM1 Vetratura di vetro generico; geometria: doppia lastra con vetrocamera; impiego: finestre | 1 m² | 721.05 | 570 | 0 | RM.14.05.25.Qa006.1020.- | Finestra fissa di legno naturale abete; finitura: grezza; geometria: singola anta ¦ giunto aperto; spessore telaio [mm] = 80; permeabilità all'aria [classe] = 4 ¦ tenuta all'acqua [classe] = 7A ¦ resistenza al vento [classe] = C3 ¦ trasmittanza termica [W/m²K] = 1,3 ¦ potere fonoisolante [dB] = 36. Componenti: telaio fisso, vetratura. Incluso: coprigiunti esterni-interni; guarnizioni; maniglia; cerniere; meccanismi di manovra; dispositivi di sicurezza contro false manovre; gocciolatoio; fermavetro; viteria. Escluso: controtelaio SPECIFICHE TECNICHE: verniciatura con una mano di fondo; giunto apribile con camera di decompressione per raccolta acqua predisposto per alloggiamento di almeno una guarnizione di tenuta; giunzione angolare dei profili con collanti per esterni in classe D3/D4 | RM1 Telaio fisso di legno naturale abete; finitura: grezzo; impiego: finestre; spessore [mm] = 80 SPECIFICHE TECNICHE: verniciatura con una mano di fondo RM1 Vetratura di vetro generico; geometria: doppia lastra con vetrocamera; impiego: finestre | RISORSA MATERIALE | SERRAMENTI | KIT | FINESTRA | LEGNO NATURALE ABETE | [6 empty] | 000000000 | NUOVA VOCE | nd | fissa | [9 empty] | RM.14.10.15.Qa006.0455.- - RM.14.10.25.T0000.1755.- - | 1 | m² | nd | nd - | nd - | legno naturale abete | permeabilità all'aria [classe] = 4.0 nd nd nd - potere fonoisolante (Rw) [dB] = 36.0 nd nd nd - trasmittanza termica (Uw) [W/m²K] = 1.3 nd nd nd - tenuta all'acqua [classe] = 7A nd nd nd - resistenza al vento [classe] = C3 nd nd nd - | nd - |  | singola anta - giunto aperto - | spessore telaio [mm] = 80.0 nd nd nd - | verniciatura con una mano di fondo; giunto apribile con camera di decompressione per raccolta acqua predisposto per alloggiamento di almeno una guarnizione di tenuta; giunzione angolare dei profili con collanti per esterni in classe D3/D4 | nd - | grezza - | nd - | nd | nd - | NO |  |  |  |  | nd |  |  |  |  | nd | nd | nd |  | nd | nd | nd | coprigiunti esterni-interni; guarnizioni; maniglia; cerniere; meccanismi di manovra; dispositivi di sicurezza contro false manovre; gocciolatoio; fermavetro; viteria | controtelaio | nd | NO | NO
LOM251.RM.14.05.25.Qa006.1025.- | Finestra fissa di legno naturale abete; finitura: verniciata; geometria: singola anta ¦ giunto aperto; spessore telaio [mm] = 68; permeabilità all'aria [classe] = 4 ¦ tenuta all'acqua [classe] = 7A ¦ resistenza al vento [classe] = C3 ¦ trasmittanza termica [W/m²K] = 1,3 ¦ potere fonoisolante [dB] = 36. Componenti: telaio fisso, vetratura. Incluso: coprigiunti esterni-interni; guarnizioni; maniglia; cerniere; meccanismi di manovra; dispositivi di sicurezza contro false manovre; gocciolatoio; fermavetro; viteria. Escluso: controtelaio SPECIFICHE TECNICHE: legno lamellare; verniciatura a tre mani con prodotto monocomponente idrosolubile all'acqua; giunto apribile con camera di decompressione per raccolta acqua predisposto per alloggiamento di almeno una guarnizione di tenuta; giunzione angolare dei profili con collanti per esterni in classe D3/D4 RM1 Telaio fisso di legno naturale abete; finitura: verniciato; impiego: finestre; spessore [mm] = 68 SPECIFICHE TECNICHE: legno lamellare da segati stagionati; verniciatura a tre mani con prodotto monocomponente idrosolubile all'acqua RM1 Vetratura di vetro generico; geometria: doppia lastra con vetrocamera; impiego: finestre | 1 m² | 611.75 | 483.6 | 0 | RM.14.05.25.Qa006.1025.- | Finestra fissa di legno naturale abete; finitura: verniciata; geometria: singola anta ¦ giunto aperto; spessore telaio [mm] = 68; permeabilità all'aria [classe] = 4 ¦ tenuta all'acqua [classe] = 7A ¦ resistenza al vento [classe] = C3 ¦ trasmittanza termica [W/m²K] = 1,3 ¦ potere fonoisolante [dB] = 36. Componenti: telaio fisso, vetratura. Incluso: coprigiunti esterni-interni; guarnizioni; maniglia; cerniere; meccanismi di manovra; dispositivi di sicurezza contro false manovre; gocciolatoio; fermavetro; viteria. Escluso: controtelaio SPECIFICHE TECNICHE: legno lamellare; verniciatura a tre mani con prodotto monocomponente idrosolubile all'acqua; giunto apribile con camera di decompressione per raccolta acqua predisposto per alloggiamento di almeno una guarnizione di tenuta; giunzione angolare dei profili con collanti per esterni in classe D3/D4 | RM1 Telaio fisso di legno naturale abete; finitura: verniciato; impiego: finestre; spessore [mm] = 68 SPECIFICHE TECNICHE: legno lamellare da segati stagionati; verniciatura a tre mani con prodotto monocomponente idrosolubile all'acqua RM1 Vetratura di vetro generico; geometria: doppia lastra con vetrocamera; impiego: finestre | RISORSA MATERIALE | SERRAMENTI | KIT | FINESTRA | LEGNO NATURALE ABETE | [6 empty] | 000000000 | NUOVA VOCE | nd | fissa | [9 empty] | RM.14.10.15.Qa006.0340.- - RM.14.10.25.T0000.1755.- - | 1 | m² | nd | nd - | nd - | legno naturale abete | resistenza al vento [classe] = C3 nd nd nd - potere fonoisolante (Rw) [dB] = 36.0 nd nd nd - tenuta all'acqua [classe] = 7A nd nd nd - trasmittanza termica (Uw) [W/m²K] = 1.3 nd nd nd - permeabilità all'aria [classe] = 4.0 nd nd nd - | nd - |  | singola anta - giunto aperto - | spessore telaio [mm] = 68.0 nd nd nd - | legno lamellare; verniciatura a tre mani con prodotto monocomponente idrosolubile all'acqua; giunto apribile con camera di decompressione per raccolta acqua predisposto per alloggiamento di almeno una guarnizione di tenuta; giunzione angolare dei profili con collanti per esterni in classe D3/D4 | nd - | verniciata - | nd - | nd | nd - | NO |  |  |  |  | nd |  |  |  |  | nd | nd | nd |  | nd | nd | nd | coprigiunti esterni-interni; guarnizioni; maniglia; cerniere; meccanismi di manovra; dispositivi di sicurezza contro false manovre; gocciolatoio; fermavetro; viteria | controtelaio | nd | NO | NO
LOM251.RM.14.05.25.Qa006.1030.- | Finestra fissa di legno naturale abete; finitura: laccata ¦ colore bianco; geometria: singola anta ¦ giunto aperto; spessore telaio [mm] = 68; permeabilità all'aria [classe] = 4 ¦ tenuta all'acqua [classe] = 7A ¦ resistenza al vento [classe] = C3 ¦ trasmittanza termica [W/m²K] = 1,3 ¦ potere fonoisolante [dB] = 36. Componenti: telaio fisso, vetratura. Incluso: coprigiunti esterni-interni; guarnizioni; maniglia; cerniere; meccanismi di manovra; dispositivi di sicurezza contro false manovre; gocciolatoio; fermavetro; viteria. Escluso: controtelaio SPECIFICHE TECNICHE: legno lamellare; verniciatura a tre mani con prodotto monocomponente idrosolubile all'acqua; giunto apribile con camera di decompressione per raccolta acqua predisposto per alloggiamento di almeno una guarnizione di tenuta; giunzione angolare dei profili con collanti per esterni in classe D3/D4 RM1 Telaio fisso di legno naturale abete; finitura: laccata ¦ colore bianco; impiego: finestre; spessore [mm] = 68 SPECIFICHE TECNICHE: legno lamellare da segati stagionati; verniciatura a tre mani con prodotto monocomponente idrosolubile all'acqua RM1 Vetratura di vetro generico; geometria: doppia lastra con vetrocamera; impiego: finestre | 1 m² | 611.75 | 483.6 | 0 | RM.14.05.25.Qa006.1030.- | Finestra fissa di legno naturale abete; finitura: laccata ¦ colore bianco; geometria: singola anta ¦ giunto aperto; spessore telaio [mm] = 68; permeabilità all'aria [classe] = 4 ¦ tenuta all'acqua [classe] = 7A ¦ resistenza al vento [classe] = C3 ¦ trasmittanza termica [W/m²K] = 1,3 ¦ potere fonoisolante [dB] = 36. Componenti: telaio fisso, vetratura. Incluso: coprigiunti esterni-interni; guarnizioni; maniglia; cerniere; meccanismi di manovra; dispositivi di sicurezza contro false manovre; gocciolatoio; fermavetro; viteria. Escluso: controtelaio SPECIFICHE TECNICHE: legno lamellare; verniciatura a tre mani con prodotto monocomponente idrosolubile all'acqua; giunto apribile con camera di decompressione per raccolta acqua predisposto per alloggiamento di almeno una guarnizione di tenuta; giunzione angolare dei profili con collanti per esterni in classe D3/D4 | RM1 Telaio fisso di legno naturale abete; finitura: laccata ¦ colore bianco; impiego: finestre; spessore [mm] = 68 SPECIFICHE TECNICHE: legno lamellare da segati stagionati; verniciatura a tre mani con prodotto monocomponente idrosolubile all'acqua RM1 Vetratura di vetro generico; geometria: doppia lastra con vetrocamera; impiego: finestre | RISORSA MATERIALE | SERRAMENTI | KIT | FINESTRA | LEGNO NATURALE ABETE | [6 empty] | 000000000 | NUOVA VOCE | nd | fissa | [9 empty] | RM.14.10.15.Qa006.0395.- - RM.14.10.25.T0000.1755.- - | 1 | m² | nd | nd - | nd - | legno naturale abete | tenuta all'acqua [classe] = 7A nd nd nd - trasmittanza termica (Uw) [W/m²K] = 1.3 nd nd nd - resistenza al vento [classe] = C3 nd nd nd - permeabilità all'aria [classe] = 4.0 nd nd nd - potere fonoisolante (Rw) [dB] = 36.0 nd nd nd - | nd - |  | singola anta - giunto aperto - | spessore telaio [mm] = 68.0 nd nd nd - | legno lamellare; verniciatura a tre mani con prodotto monocomponente idrosolubile all'acqua; giunto apribile con camera di decompressione per raccolta acqua predisposto per alloggiamento di almeno una guarnizione di tenuta; giunzione angolare dei profili con collanti per esterni in classe D3/D4 | nd - | laccata - colore bianco - | nd - | nd | nd - | NO |  |  |  |  | nd |  |  |  |  | nd | nd | nd |  | nd | nd | nd | coprigiunti esterni-interni; guarnizioni; maniglia; cerniere; meccanismi di manovra; dispositivi di sicurezza contro false manovre; gocciolatoio; fermavetro; viteria | controtelaio | nd | NO | NO
LOM251.RM.14.05.25.Qa006.1035.- | Finestra fissa di legno naturale abete; finitura: laccata ¦ colore RAL; geometria: singola anta ¦ giunto aperto; spessore telaio [mm] = 68; permeabilità all'aria [classe] = 4 ¦ tenuta all'acqua [classe] = 7A ¦ resistenza al vento [classe] = C3 ¦ trasmittanza termica [W/m²K] = 1,3 ¦ potere fonoisolante [dB] = 36. Componenti: telaio fisso, vetratura. Incluso: coprigiunti esterni-interni; guarnizioni; maniglia; cerniere; meccanismi di manovra; dispositivi di sicurezza contro false manovre; gocciolatoio; fermavetro; viteria. Escluso: controtelaio SPECIFICHE TECNICHE: legno lamellare; verniciatura a tre mani con prodotto monocomponente idrosolubile all'acqua; giunto apribile con camera di decompressione per raccolta acqua predisposto per alloggiamento di almeno una guarnizione di tenuta; giunzione angolare dei profili con collanti per esterni in classe D3/D4 RM1 Telaio fisso di legno naturale abete; finitura: laccata ¦ colore RAL; impiego: finestre; spessore [mm] = 68 SPECIFICHE TECNICHE: legno lamellare da segati stagionati; verniciatura a tre mani con prodotto monocomponente idrosolubile all'acqua RM1 Vetratura di vetro generico; geometria: doppia lastra con vetrocamera; impiego: finestre | 1 m² | 611.75 | 483.6 | 0 | RM.14.05.25.Qa006.1035.- | Finestra fissa di legno naturale abete; finitura: laccata ¦ colore RAL; geometria: singola anta ¦ giunto aperto; spessore telaio [mm] = 68; permeabilità all'aria [classe] = 4 ¦ tenuta all'acqua [classe] = 7A ¦ resistenza al vento [classe] = C3 ¦ trasmittanza termica [W/m²K] = 1,3 ¦ potere fonoisolante [dB] = 36. Componenti: telaio fisso, vetratura. Incluso: coprigiunti esterni-interni; guarnizioni; maniglia; cerniere; meccanismi di manovra; dispositivi di sicurezza contro false manovre; gocciolatoio; fermavetro; viteria. Escluso: controtelaio SPECIFICHE TECNICHE: legno lamellare; verniciatura a tre mani con prodotto monocomponente idrosolubile all'acqua; giunto apribile con camera di decompressione per raccolta acqua predisposto per alloggiamento di almeno una guarnizione di tenuta; giunzione angolare dei profili con collanti per esterni in classe D3/D4 | RM1 Telaio fisso di legno naturale abete; finitura: laccata ¦ colore RAL; impiego: finestre; spessore [mm] = 68 SPECIFICHE TECNICHE: legno lamellare da segati stagionati; verniciatura a tre mani con prodotto monocomponente idrosolubile all'acqua RM1 Vetratura di vetro generico; geometria: doppia lastra con vetrocamera; impiego: finestre | RISORSA MATERIALE | SERRAMENTI | KIT | FINESTRA | LEGNO NATURALE ABETE | [6 empty] | 000000000 | NUOVA VOCE | nd | fissa | [9 empty] | RM.14.10.15.Qa006.0400.- - RM.14.10.25.T0000.1755.- - | 1 | m² | nd | nd - | nd - | legno naturale abete | tenuta all'acqua [classe] = 7A nd nd nd - trasmittanza termica (Uw) [W/m²K] = 1.3 nd nd nd - permeabilità all'aria [classe] = 4.0 nd nd nd - potere fonoisolante (Rw) [dB] = 36.0 nd nd nd - resistenza al vento [classe] = C3 nd nd nd - | nd - |  | singola anta - giunto aperto - | spessore telaio [mm] = 68.0 nd nd nd - | legno lamellare; verniciatura a tre mani con prodotto monocomponente idrosolubile all'acqua; giunto apribile con camera di decompressione per raccolta acqua predisposto per alloggiamento di almeno una guarnizione di tenuta; giunzione angolare dei profili con collanti per esterni in classe D3/D4 | nd - | laccata - colore RAL - | nd - | nd | nd - | NO |  |  |  |  | nd |  |  |  |  | nd | nd | nd |  | nd | nd | nd | coprigiunti esterni-interni; guarnizioni; maniglia; cerniere; meccanismi di manovra; dispositivi di sicurezza contro false manovre; gocciolatoio; fermavetro; viteria | controtelaio | nd | NO | NO
LOM251.RM.14.05.25.Qa006.1040.- | Finestra fissa di legno naturale abete; finitura: laccata ¦ bicolore; geometria: singola anta ¦ giunto aperto; spessore telaio [mm] = 68; permeabilità all'aria [classe] = 4 ¦ tenuta all'acqua [classe] = 7A ¦ resistenza al vento [classe] = C3 ¦ trasmittanza termica [W/m²K] = 1,3 ¦ potere fonoisolante [dB] = 36. Componenti: telaio fisso, vetratura. Incluso: coprigiunti esterni-interni; guarnizioni; maniglia; cerniere; meccanismi di manovra; dispositivi di sicurezza contro false manovre; gocciolatoio; fermavetro; viteria. Escluso: controtelaio SPECIFICHE TECNICHE: legno lamellare; verniciatura a tre mani con prodotto monocomponente idrosolubile all'acqua; giunto apribile con camera di decompressione per raccolta acqua predisposto per alloggiamento di almeno una guarnizione di tenuta; giunzione angolare dei profili con collanti per esterni in classe D3/D4 RM1 Telaio fisso di legno naturale abete; finitura: laccata ¦ bicolore; impiego: finestre; spessore [mm] = 68 SPECIFICHE TECNICHE: legno lamellare da segati stagionati; verniciatura a tre mani con prodotto monocomponente idrosolubile all'acqua RM1 Vetratura di vetro generico; geometria: doppia lastra con vetrocamera; impiego: finestre | 1 m² | 611.75 | 483.6 | 0 | RM.14.05.25.Qa006.1040.- | Finestra fissa di legno naturale abete; finitura: laccata ¦ bicolore; geometria: singola anta ¦ giunto aperto; spessore telaio [mm] = 68; permeabilità all'aria [classe] = 4 ¦ tenuta all'acqua [classe] = 7A ¦ resistenza al vento [classe] = C3 ¦ trasmittanza termica [W/m²K] = 1,3 ¦ potere fonoisolante [dB] = 36. Componenti: telaio fisso, vetratura. Incluso: coprigiunti esterni-interni; guarnizioni; maniglia; cerniere; meccanismi di manovra; dispositivi di sicurezza contro false manovre; gocciolatoio; fermavetro; viteria. Escluso: controtelaio SPECIFICHE TECNICHE: legno lamellare; verniciatura a tre mani con prodotto monocomponente idrosolubile all'acqua; giunto apribile con camera di decompressione per raccolta acqua predisposto per alloggiamento di almeno una guarnizione di tenuta; giunzione angolare dei profili con collanti per esterni in classe D3/D4 | RM1 Telaio fisso di legno naturale abete; finitura: laccata ¦ bicolore; impiego: finestre; spessore [mm] = 68 SPECIFICHE TECNICHE: legno lamellare da segati stagionati; verniciatura a tre mani con prodotto monocomponente idrosolubile all'acqua RM1 Vetratura di vetro generico; geometria: doppia lastra con vetrocamera; impiego: finestre | RISORSA MATERIALE | SERRAMENTI | KIT | FINESTRA | LEGNO NATURALE ABETE | [6 empty] | 000000000 | NUOVA VOCE | nd | fissa | [9 empty] | RM.14.10.15.Qa006.0405.- - RM.14.10.25.T0000.1755.- - | 1 | m² | nd | nd - | nd - | legno naturale abete | trasmittanza termica (Uw) [W/m²K] = 1.3 nd nd nd - permeabilità all'aria [classe] = 4.0 nd nd nd - tenuta all'acqua [classe] = 7A nd nd nd - potere fonoisolante (Rw) [dB] = 36.0 nd nd nd - resistenza al vento [classe] = C3 nd nd nd - | nd - |  | singola anta - giunto aperto - | spessore telaio [mm] = 68.0 nd nd nd - | legno lamellare; verniciatura a tre mani con prodotto monocomponente idrosolubile all'acqua; giunto apribile con camera di decompressione per raccolta acqua predisposto per alloggiamento di almeno una guarnizione di tenuta; giunzione angolare dei profili con collanti per esterni in classe D3/D4 | nd - | laccata - bicolore - | nd - | nd | nd - | NO |  |  |  |  | nd |  |  |  |  | nd | nd | nd |  | nd | nd | nd | coprigiunti esterni-interni; guarnizioni; maniglia; cerniere; meccanismi di manovra; dispositivi di sicurezza contro false manovre; gocciolatoio; fermavetro; viteria | controtelaio | nd | NO | NO
LOM251.RM.14.05.25.Qa006.1045.- | Finestra fissa di legno naturale abete; finitura: grezza; geometria: singola anta ¦ giunto aperto; spessore telaio [mm] = 68; permeabilità all'aria [classe] = 4 ¦ tenuta all'acqua [classe] = 7A ¦ resistenza al vento [classe] = C3 ¦ trasmittanza termica [W/m²K] = 1,3 ¦ potere fonoisolante [dB] = 36. Componenti: telaio fisso, vetratura. Incluso: coprigiunti esterni-interni; guarnizioni; maniglia; cerniere; meccanismi di manovra; dispositivi di sicurezza contro false manovre; gocciolatoio; fermavetro; viteria. Escluso: controtelaio SPECIFICHE TECNICHE: verniciatura con una mano di fondo; giunto apribile con camera di decompressione per raccolta acqua predisposto per alloggiamento di almeno una guarnizione di tenuta; giunzione angolare dei profili con collanti per esterni in classe D3/D4 RM1 Telaio fisso di legno naturale abete; finitura: grezzo; impiego: finestre; spessore [mm] = 68 SPECIFICHE TECNICHE: verniciatura con una mano di fondo RM1 Vetratura di vetro generico; geometria: doppia lastra con vetrocamera; impiego: finestre | 1 m² | 611.75 | 483.6 | 0 | RM.14.05.25.Qa006.1045.- | Finestra fissa di legno naturale abete; finitura: grezza; geometria: singola anta ¦ giunto aperto; spessore telaio [mm] = 68; permeabilità all'aria [classe] = 4 ¦ tenuta all'acqua [classe] = 7A ¦ resistenza al vento [classe] = C3 ¦ trasmittanza termica [W/m²K] = 1,3 ¦ potere fonoisolante [dB] = 36. Componenti: telaio fisso, vetratura. Incluso: coprigiunti esterni-interni; guarnizioni; maniglia; cerniere; meccanismi di manovra; dispositivi di sicurezza contro false manovre; gocciolatoio; fermavetro; viteria. Escluso: controtelaio SPECIFICHE TECNICHE: verniciatura con una mano di fondo; giunto apribile con camera di decompressione per raccolta acqua predisposto per alloggiamento di almeno una guarnizione di tenuta; giunzione angolare dei profili con collanti per esterni in classe D3/D4 | RM1 Telaio fisso di legno naturale abete; finitura: grezzo; impiego: finestre; spessore [mm] = 68 SPECIFICHE TECNICHE: verniciatura con una mano di fondo RM1 Vetratura di vetro generico; geometria: doppia lastra con vetrocamera; impiego: finestre | RISORSA MATERIALE | SERRAMENTI | KIT | FINESTRA | LEGNO NATURALE ABETE | [6 empty] | 000000000 | NUOVA VOCE | nd | fissa | [9 empty] | RM.14.10.15.Qa006.0385.- - RM.14.10.25.T0000.1755.- - | 1 | m² | nd | nd - | nd - | legno naturale abete | potere fonoisolante (Rw) [dB] = 36.0 nd nd nd - tenuta all'acqua [classe] = 7A nd nd nd - permeabilità all'aria [classe] = 4.0 nd nd nd - trasmittanza termica (Uw) [W/m²K] = 1.3 nd nd nd - resistenza al vento [classe] = C3 nd nd nd - | nd - |  | singola anta - giunto aperto - | spessore telaio [mm] = 68.0 nd nd nd - | verniciatura con una mano di fondo; giunto apribile con camera di decompressione per raccolta acqua predisposto per alloggiamento di almeno una guarnizione di tenuta; giunzione angolare dei profili con collanti per esterni in classe D3/D4 | nd - | grezza - | nd - | nd | nd - | NO |  |  |  |  | nd |  |  |  |  | nd | nd | nd |  | nd | nd | nd | coprigiunti esterni-interni; guarnizioni; maniglia; cerniere; meccanismi di manovra; dispositivi di sicurezza contro false manovre; gocciolatoio; fermavetro; viteria | controtelaio | nd | NO | NO
LOM251.RM.14.05.25.Qa006.1050.- | Finestra fissa di legno naturale abete; finitura: verniciata; geometria: doppia anta ¦ giunto aperto; spessore telaio [mm] = 68; permeabilità all'aria [classe] = 4 ¦ tenuta all'acqua [classe] = 7A ¦ resistenza al vento [classe] = C3 ¦ trasmittanza termica [W/m²K] = 1,3 ¦ potere fonoisolante [dB] = 36. Componenti: telaio fisso, vetratura. Incluso: coprigiunti esterni-interni; guarnizioni; maniglia; cerniere; meccanismi di manovra; dispositivi di sicurezza contro false manovre; gocciolatoio; fermavetro; viteria. Escluso: controtelaio SPECIFICHE TECNICHE: legno lamellare; verniciatura a tre mani con prodotto monocomponente idrosolubile all'acqua; giunto apribile con camera di decompressione per raccolta acqua predisposto per alloggiamento di almeno una guarnizione di tenuta; giunzione angolare dei profili con collanti per esterni in classe D3/D4 RM1 Telaio fisso di legno naturale abete; finitura: verniciato; impiego: finestre; spessore [mm] = 68 SPECIFICHE TECNICHE: legno lamellare da segati stagionati; verniciatura a tre mani con prodotto monocomponente idrosolubile all'acqua RM1 Vetratura di vetro generico; geometria: doppia lastra con vetrocamera; impiego: finestre | 1 m² | 450.41 | 356.05 | 0 | RM.14.05.25.Qa006.1050.- | Finestra fissa di legno naturale abete; finitura: verniciata; geometria: doppia anta ¦ giunto aperto; spessore telaio [mm] = 68; permeabilità all'aria [classe] = 4 ¦ tenuta all'acqua [classe] = 7A ¦ resistenza al vento [classe] = C3 ¦ trasmittanza termica [W/m²K] = 1,3 ¦ potere fonoisolante [dB] = 36. Componenti: telaio fisso, vetratura. Incluso: coprigiunti esterni-interni; guarnizioni; maniglia; cerniere; meccanismi di manovra; dispositivi di sicurezza contro false manovre; gocciolatoio; fermavetro; viteria. Escluso: controtelaio SPECIFICHE TECNICHE: legno lamellare; verniciatura a tre mani con prodotto monocomponente idrosolubile all'acqua; giunto apribile con camera di decompressione per raccolta acqua predisposto per alloggiamento di almeno una guarnizione di tenuta; giunzione angolare dei profili con collanti per esterni in classe D3/D4 | RM1 Telaio fisso di legno naturale abete; finitura: verniciato; impiego: finestre; spessore [mm] = 68 SPECIFICHE TECNICHE: legno lamellare da segati stagionati; verniciatura a tre mani con prodotto monocomponente idrosolubile all'acqua RM1 Vetratura di vetro generico; geometria: doppia lastra con vetrocamera; impiego: finestre | RISORSA MATERIALE | SERRAMENTI | KIT | FINESTRA | LEGNO NATURALE ABETE | [6 empty] | 000000000 | NUOVA VOCE | nd | fissa | [9 empty] | RM.14.10.15.Qa006.0340.- - RM.14.10.25.T0000.1755.- - | 1 | m² | nd | nd - | nd - | legno naturale abete | potere fonoisolante (Rw) [dB] = 36.0 nd nd nd - tenuta all'acqua [classe] = 7A nd nd nd - permeabilità all'aria [classe] = 4.0 nd nd nd - resistenza al vento [classe] = C3 nd nd nd - trasmittanza termica (Uw) [W/m²K] = 1.3 nd nd nd - | nd - |  | doppia anta - giunto aperto - | spessore telaio [mm] = 68.0 nd nd nd - | legno lamellare; verniciatura a tre mani con prodotto monocomponente idrosolubile all'acqua; giunto apribile con camera di decompressione per raccolta acqua predisposto per alloggiamento di almeno una guarnizione di tenuta; giunzione angolare dei profili con collanti per esterni in classe D3/D4 | nd - | verniciata - | nd - | nd | nd - | NO |  |  |  |  | nd |  |  |  |  | nd | nd | nd |  | nd | nd | nd | coprigiunti esterni-interni; guarnizioni; maniglia; cerniere; meccanismi di manovra; dispositivi di sicurezza contro false manovre; gocciolatoio; fermavetro; viteria | controtelaio | nd | NO | NO
LOM251.RM.14.05.25.Qa006.1055.- | Finestra fissa di legno naturale abete; finitura: laccata ¦ colore bianco; geometria: doppia anta ¦ giunto aperto; spessore telaio [mm] = 68; permeabilità all'aria [classe] = 4 ¦ tenuta all'acqua [classe] = 7A ¦ resistenza al vento [classe] = C3 ¦ trasmittanza termica [W/m²K] = 1,3 ¦ potere fonoisolante [dB] = 36. Componenti: telaio fisso, vetratura. Incluso: coprigiunti esterni-interni; guarnizioni; maniglia; cerniere; meccanismi di manovra; dispositivi di sicurezza contro false manovre; gocciolatoio; fermavetro; viteria. Escluso: controtelaio SPECIFICHE TECNICHE: legno lamellare; verniciatura a tre mani con prodotto monocomponente idrosolubile all'acqua; giunto apribile con camera di decompressione per raccolta acqua predisposto per alloggiamento di almeno una guarnizione di tenuta; giunzione angolare dei profili con collanti per esterni in classe D3/D4 RM1 Telaio fisso di legno naturale abete; finitura: laccata ¦ colore bianco; impiego: finestre; spessore [mm] = 68 SPECIFICHE TECNICHE: legno lamellare da segati stagionati; verniciatura a tre mani con prodotto monocomponente idrosolubile all'acqua RM1 Vetratura di vetro generico; geometria: doppia lastra con vetrocamera; impiego: finestre | 1 m² | 450.41 | 356.05 | 0 | RM.14.05.25.Qa006.1055.- | Finestra fissa di legno naturale abete; finitura: laccata ¦ colore bianco; geometria: doppia anta ¦ giunto aperto; spessore telaio [mm] = 68; permeabilità all'aria [classe] = 4 ¦ tenuta all'acqua [classe] = 7A ¦ resistenza al vento [classe] = C3 ¦ trasmittanza termica [W/m²K] = 1,3 ¦ potere fonoisolante [dB] = 36. Componenti: telaio fisso, vetratura. Incluso: coprigiunti esterni-interni; guarnizioni; maniglia; cerniere; meccanismi di manovra; dispositivi di sicurezza contro false manovre; gocciolatoio; fermavetro; viteria. Escluso: controtelaio SPECIFICHE TECNICHE: legno lamellare; verniciatura a tre mani con prodotto monocomponente idrosolubile all'acqua; giunto apribile con camera di decompressione per raccolta acqua predisposto per alloggiamento di almeno una guarnizione di tenuta; giunzione angolare dei profili con collanti per esterni in classe D3/D4 | RM1 Telaio fisso di legno naturale abete; finitura: laccata ¦ colore bianco; impiego: finestre; spessore [mm] = 68 SPECIFICHE TECNICHE: legno lamellare da segati stagionati; verniciatura a tre mani con prodotto monocomponente idrosolubile all'acqua RM1 Vetratura di vetro generico; geometria: doppia lastra con vetrocamera; impiego: finestre | RISORSA MATERIALE | SERRAMENTI | KIT | FINESTRA | LEGNO NATURALE ABETE | [6 empty] | 000000000 | NUOVA VOCE | nd | fissa | [9 empty] | RM.14.10.15.Qa006.0395.- - RM.14.10.25.T0000.1755.- - | 1 | m² | nd | nd - | nd - | legno naturale abete | resistenza al vento [classe] = C3 nd nd nd - permeabilità all'aria [classe] = 4.0 nd nd nd - trasmittanza termica (Uw) [W/m²K] = 1.3 nd nd nd - potere fonoisolante (Rw) [dB] = 36.0 nd nd nd - tenuta all'acqua [classe] = 7A nd nd nd - | nd - |  | doppia anta - giunto aperto - | spessore telaio [mm] = 68.0 nd nd nd - | legno lamellare; verniciatura a tre mani con prodotto monocomponente idrosolubile all'acqua; giunto apribile con camera di decompressione per raccolta acqua predisposto per alloggiamento di almeno una guarnizione di tenuta; giunzione angolare dei profili con collanti per esterni in classe D3/D4 | nd - | laccata - colore bianco - | nd - | nd | nd - | NO |  |  |  |  | nd |  |  |  |  | nd | nd | nd |  | nd | nd | nd | coprigiunti esterni-interni; guarnizioni; maniglia; cerniere; meccanismi di manovra; dispositivi di sicurezza contro false manovre; gocciolatoio; fermavetro; viteria | controtelaio | nd | NO | NO
LOM251.RM.14.05.25.Qa006.1060.- | Finestra fissa di legno naturale abete; finitura: laccata ¦ colore RAL; geometria: doppia anta ¦ giunto aperto; spessore telaio [mm] = 68; permeabilità all'aria [classe] = 4 ¦ tenuta all'acqua [classe] = 7A ¦ resistenza al vento [classe] = C3 ¦ trasmittanza termica [W/m²K] = 1,3 ¦ potere fonoisolante [dB] = 36. Componenti: telaio fisso, vetratura. Incluso: coprigiunti esterni-interni; guarnizioni; maniglia; cerniere; meccanismi di manovra; dispositivi di sicurezza contro false manovre; gocciolatoio; fermavetro; viteria. Escluso: controtelaio SPECIFICHE TECNICHE: legno lamellare; verniciatura a tre mani con prodotto monocomponente idrosolubile all'acqua; giunto apribile con camera di decompressione per raccolta acqua predisposto per alloggiamento di almeno una guarnizione di tenuta; giunzione angolare dei profili con collanti per esterni in classe D3/D4 RM1 Telaio fisso di legno naturale abete; finitura: laccata ¦ colore RAL; impiego: finestre; spessore [mm] = 68 SPECIFICHE TECNICHE: legno lamellare da segati stagionati; verniciatura a tre mani con prodotto monocomponente idrosolubile all'acqua RM1 Vetratura di vetro generico; geometria: doppia lastra con vetrocamera; impiego: finestre | 1 m² | 450.41 | 356.05 | 0 | RM.14.05.25.Qa006.1060.- | Finestra fissa di legno naturale abete; finitura: laccata ¦ colore RAL; geometria: doppia anta ¦ giunto aperto; spessore telaio [mm] = 68; permeabilità all'aria [classe] = 4 ¦ tenuta all'acqua [classe] = 7A ¦ resistenza al vento [classe] = C3 ¦ trasmittanza termica [W/m²K] = 1,3 ¦ potere fonoisolante [dB] = 36. Componenti: telaio fisso, vetratura. Incluso: coprigiunti esterni-interni; guarnizioni; maniglia; cerniere; meccanismi di manovra; dispositivi di sicurezza contro false manovre; gocciolatoio; fermavetro; viteria. Escluso: controtelaio SPECIFICHE TECNICHE: legno lamellare; verniciatura a tre mani con prodotto monocomponente idrosolubile all'acqua; giunto apribile con camera di decompressione per raccolta acqua predisposto per alloggiamento di almeno una guarnizione di tenuta; giunzione angolare dei profili con collanti per esterni in classe D3/D4 | RM1 Telaio fisso di legno naturale abete; finitura: laccata ¦ colore RAL; impiego: finestre; spessore [mm] = 68 SPECIFICHE TECNICHE: legno lamellare da segati stagionati; verniciatura a tre mani con prodotto monocomponente idrosolubile all'acqua RM1 Vetratura di vetro generico; geometria: doppia lastra con vetrocamera; impiego: finestre | RISORSA MATERIALE | SERRAMENTI | KIT | FINESTRA | LEGNO NATURALE ABETE | [6 empty] | 000000000 | NUOVA VOCE | nd | fissa | [9 empty] | RM.14.10.15.Qa006.0400.- - RM.14.10.25.T0000.1755.- - | 1 | m² | nd | nd - | nd - | legno naturale abete | trasmittanza termica (Uw) [W/m²K] = 1.3 nd nd nd - tenuta all'acqua [classe] = 7A nd nd nd - resistenza al vento [classe] = C3 nd nd nd - potere fonoisolante (Rw) [dB] = 36.0 nd nd nd - permeabilità all'aria [classe] = 4.0 nd nd nd - | nd - |  | doppia anta - giunto aperto - | spessore telaio [mm] = 68.0 nd nd nd - | legno lamellare; verniciatura a tre mani con prodotto monocomponente idrosolubile all'acqua; giunto apribile con camera di decompressione per raccolta acqua predisposto per alloggiamento di almeno una guarnizione di tenuta; giunzione angolare dei profili con collanti per esterni in classe D3/D4 | nd - | laccata - colore RAL - | nd - | nd | nd - | NO |  |  |  |  | nd |  |  |  |  | nd | nd | nd |  | nd | nd | nd | coprigiunti esterni-interni; guarnizioni; maniglia; cerniere; meccanismi di manovra; dispositivi di sicurezza contro false manovre; gocciolatoio; fermavetro; viteria | controtelaio | nd | NO | NO
LOM251.RM.14.05.25.Qa006.1065.- | Finestra fissa di legno naturale abete; finitura: laccata ¦ bicolore; geometria: doppia anta ¦ giunto aperto; spessore telaio [mm] = 68; permeabilità all'aria [classe] = 4 ¦ tenuta all'acqua [classe] = 7A ¦ resistenza al vento [classe] = C3 ¦ trasmittanza termica [W/m²K] = 1,3 ¦ potere fonoisolante [dB] = 36. Componenti: telaio fisso, vetratura. Incluso: coprigiunti esterni-interni; guarnizioni; maniglia; cerniere; meccanismi di manovra; dispositivi di sicurezza contro false manovre; gocciolatoio; fermavetro; viteria. Escluso: controtelaio SPECIFICHE TECNICHE: legno lamellare; verniciatura a tre mani con prodotto monocomponente idrosolubile all'acqua; giunto apribile con camera di decompressione per raccolta acqua predisposto per alloggiamento di almeno una guarnizione di tenuta; giunzione angolare dei profili con collanti per esterni in classe D3/D4 RM1 Telaio fisso di legno naturale abete; finitura: laccata ¦ bicolore; impiego: finestre; spessore [mm] = 68 SPECIFICHE TECNICHE: legno lamellare da segati stagionati; verniciatura a tre mani con prodotto monocomponente idrosolubile all'acqua RM1 Vetratura di vetro generico; geometria: doppia lastra con vetrocamera; impiego: finestre | 1 m² | 450.41 | 356.05 | 0 | RM.14.05.25.Qa006.1065.- | Finestra fissa di legno naturale abete; finitura: laccata ¦ bicolore; geometria: doppia anta ¦ giunto aperto; spessore telaio [mm] = 68; permeabilità all'aria [classe] = 4 ¦ tenuta all'acqua [classe] = 7A ¦ resistenza al vento [classe] = C3 ¦ trasmittanza termica [W/m²K] = 1,3 ¦ potere fonoisolante [dB] = 36. Componenti: telaio fisso, vetratura. Incluso: coprigiunti esterni-interni; guarnizioni; maniglia; cerniere; meccanismi di manovra; dispositivi di sicurezza contro false manovre; gocciolatoio; fermavetro; viteria. Escluso: controtelaio SPECIFICHE TECNICHE: legno lamellare; verniciatura a tre mani con prodotto monocomponente idrosolubile all'acqua; giunto apribile con camera di decompressione per raccolta acqua predisposto per alloggiamento di almeno una guarnizione di tenuta; giunzione angolare dei profili con collanti per esterni in classe D3/D4 | RM1 Telaio fisso di legno naturale abete; finitura: laccata ¦ bicolore; impiego: finestre; spessore [mm] = 68 SPECIFICHE TECNICHE: legno lamellare da segati stagionati; verniciatura a tre mani con prodotto monocomponente idrosolubile all'acqua RM1 Vetratura di vetro generico; geometria: doppia lastra con vetrocamera; impiego: finestre | RISORSA MATERIALE | SERRAMENTI | KIT | FINESTRA | LEGNO NATURALE ABETE | [6 empty] | 000000000 | NUOVA VOCE | nd | fissa | [9 empty] | RM.14.10.15.Qa006.0405.- - RM.14.10.25.T0000.1755.- - | 1 | m² | nd | nd - | nd - | legno naturale abete | resistenza al vento [classe] = C3 nd nd nd - permeabilità all'aria [classe] = 4.0 nd nd nd - trasmittanza termica (Uw) [W/m²K] = 1.3 nd nd nd - potere fonoisolante (Rw) [dB] = 36.0 nd nd nd - tenuta all'acqua [classe] = 7A nd nd nd - | nd - |  | doppia anta - giunto aperto - | spessore telaio [mm] = 68.0 nd nd nd - | legno lamellare; verniciatura a tre mani con prodotto monocomponente idrosolubile all'acqua; giunto apribile con camera di decompressione per raccolta acqua predisposto per alloggiamento di almeno una guarnizione di tenuta; giunzione angolare dei profili con collanti per esterni in classe D3/D4 | nd - | laccata - bicolore - | nd - | nd | nd - | NO |  |  |  |  | nd |  |  |  |  | nd | nd | nd |  | nd | nd | nd | coprigiunti esterni-interni; guarnizioni; maniglia; cerniere; meccanismi di manovra; dispositivi di sicurezza contro false manovre; gocciolatoio; fermavetro; viteria | controtelaio | nd | NO | NO
LOM251.RM.14.05.25.Qa006.1070.- | Finestra fissa di legno naturale abete; finitura: grezza; geometria: doppia anta ¦ giunto aperto; spessore telaio [mm] = 68; permeabilità all'aria [classe] = 4 ¦ tenuta all'acqua [classe] = 7A ¦ resistenza al vento [classe] = C3 ¦ trasmittanza termica [W/m²K] = 1,3 ¦ potere fonoisolante [dB] = 36. Componenti: telaio fisso, vetratura. Incluso: coprigiunti esterni-interni; guarnizioni; maniglia; cerniere; meccanismi di manovra; dispositivi di sicurezza contro false manovre; gocciolatoio; fermavetro; viteria. Escluso: controtelaio SPECIFICHE TECNICHE: verniciatura con una mano di fondo; giunto apribile con camera di decompressione per raccolta acqua predisposto per alloggiamento di almeno una guarnizione di tenuta; giunzione angolare dei profili con collanti per esterni in classe D3/D4 RM1 Telaio fisso di legno naturale abete; finitura: grezzo; impiego: finestre; spessore [mm] = 68 SPECIFICHE TECNICHE: verniciatura con una mano di fondo RM1 Vetratura di vetro generico; geometria: doppia lastra con vetrocamera; impiego: finestre | 1 m² | 450.41 | 356.05 | 0 | RM.14.05.25.Qa006.1070.- | Finestra fissa di legno naturale abete; finitura: grezza; geometria: doppia anta ¦ giunto aperto; spessore telaio [mm] = 68; permeabilità all'aria [classe] = 4 ¦ tenuta all'acqua [classe] = 7A ¦ resistenza al vento [classe] = C3 ¦ trasmittanza termica [W/m²K] = 1,3 ¦ potere fonoisolante [dB] = 36. Componenti: telaio fisso, vetratura. Incluso: coprigiunti esterni-interni; guarnizioni; maniglia; cerniere; meccanismi di manovra; dispositivi di sicurezza contro false manovre; gocciolatoio; fermavetro; viteria. Escluso: controtelaio SPECIFICHE TECNICHE: verniciatura con una mano di fondo; giunto apribile con camera di decompressione per raccolta acqua predisposto per alloggiamento di almeno una guarnizione di tenuta; giunzione angolare dei profili con collanti per esterni in classe D3/D4 | RM1 Telaio fisso di legno naturale abete; finitura: grezzo; impiego: finestre; spessore [mm] = 68 SPECIFICHE TECNICHE: verniciatura con una mano di fondo RM1 Vetratura di vetro generico; geometria: doppia lastra con vetrocamera; impiego: finestre | RISORSA MATERIALE | SERRAMENTI | KIT | FINESTRA | LEGNO NATURALE ABETE | [6 empty] | 000000000 | NUOVA VOCE | nd | fissa | [9 empty] | RM.14.10.15.Qa006.0385.- - RM.14.10.25.T0000.1755.- - | 1 | m² | nd | nd - | nd - | legno naturale abete | tenuta all'acqua [classe] = 7A nd nd nd - permeabilità all'aria [classe] = 4.0 nd nd nd - resistenza al vento [classe] = C3 nd nd nd - potere fonoisolante (Rw) [dB] = 36.0 nd nd nd - trasmittanza termica (Uw) [W/m²K] = 1.3 nd nd nd - | nd - |  | doppia anta - giunto aperto - | spessore telaio [mm] = 68.0 nd nd nd - | verniciatura con una mano di fondo; giunto apribile con camera di decompressione per raccolta acqua predisposto per alloggiamento di almeno una guarnizione di tenuta; giunzione angolare dei profili con collanti per esterni in classe D3/D4 | nd - | grezza - | nd - | nd | nd - | NO |  |  |  |  | nd |  |  |  |  | nd | nd | nd |  | nd | nd | nd | coprigiunti esterni-interni; guarnizioni; maniglia; cerniere; meccanismi di manovra; dispositivi di sicurezza contro false manovre; gocciolatoio; fermavetro; viteria | controtelaio | nd | NO | NO
LOM251.RM.14.05.25.Qa006.1075.- | Finestra fissa di legno naturale abete; finitura: verniciata; geometria: singola anta ¦ giunto aperto; spessore telaio [mm] = 80; permeabilità all'aria [classe] = 4 ¦ tenuta all'acqua [classe] = 7A ¦ resistenza al vento [classe] = C3 ¦ trasmittanza termica [W/m²K] = 1 ¦ potere fonoisolante [dB] = 36. Componenti: telaio fisso, vetratura. Incluso: coprigiunti esterni-interni; guarnizioni; maniglia; cerniere; meccanismi di manovra; dispositivi di sicurezza contro false manovre; gocciolatoio; fermavetro; viteria. Escluso: controtelaio SPECIFICHE TECNICHE: legno lamellare; verniciatura a tre mani con prodotto monocomponente idrosolubile all'acqua; giunto apribile con camera di decompressione per raccolta acqua predisposto per alloggiamento di almeno una guarnizione di tenuta; giunzione angolare dei profili con collanti per esterni in classe D3/D4 RM1 Telaio fisso di legno naturale abete; finitura: verniciato; impiego: finestre; spessore [mm] = 80 SPECIFICHE TECNICHE: legno lamellare da segati stagionati; verniciatura a tre mani con prodotto monocomponente idrosolubile all'acqua RM1 Vetratura di vetro generico; geometria: doppia lastra con vetrocamera; impiego: finestre | 1 m² | 721.05 | 570 | 0 | RM.14.05.25.Qa006.1075.- | Finestra fissa di legno naturale abete; finitura: verniciata; geometria: singola anta ¦ giunto aperto; spessore telaio [mm] = 80; permeabilità all'aria [classe] = 4 ¦ tenuta all'acqua [classe] = 7A ¦ resistenza al vento [classe] = C3 ¦ trasmittanza termica [W/m²K] = 1 ¦ potere fonoisolante [dB] = 36. Componenti: telaio fisso, vetratura. Incluso: coprigiunti esterni-interni; guarnizioni; maniglia; cerniere; meccanismi di manovra; dispositivi di sicurezza contro false manovre; gocciolatoio; fermavetro; viteria. Escluso: controtelaio SPECIFICHE TECNICHE: legno lamellare; verniciatura a tre mani con prodotto monocomponente idrosolubile all'acqua; giunto apribile con camera di decompressione per raccolta acqua predisposto per alloggiamento di almeno una guarnizione di tenuta; giunzione angolare dei profili con collanti per esterni in classe D3/D4 | RM1 Telaio fisso di legno naturale abete; finitura: verniciato; impiego: finestre; spessore [mm] = 80 SPECIFICHE TECNICHE: legno lamellare da segati stagionati; verniciatura a tre mani con prodotto monocomponente idrosolubile all'acqua RM1 Vetratura di vetro generico; geometria: doppia lastra con vetrocamera; impiego: finestre | RISORSA MATERIALE | SERRAMENTI | KIT | FINESTRA | LEGNO NATURALE ABETE | [6 empty] | 000000000 | NUOVA VOCE | nd | fissa | [9 empty] | RM.14.10.15.Qa006.0430.- - RM.14.10.25.T0000.1755.- - | 1 | m² | nd | nd - | nd - | legno naturale abete | resistenza al vento [classe] = C3 nd nd nd - tenuta all'acqua [classe] = 7A nd nd nd - trasmittanza termica (Uw) [W/m²K] = 1.0 nd nd nd - potere fonoisolante (Rw) [dB] = 36.0 nd nd nd - permeabilità all'aria [classe] = 4.0 nd nd nd - | nd - |  | singola anta - giunto aperto - | spessore telaio [mm] = 80.0 nd nd nd - | legno lamellare; verniciatura a tre mani con prodotto monocomponente idrosolubile all'acqua; giunto apribile con camera di decompressione per raccolta acqua predisposto per alloggiamento di almeno una guarnizione di tenuta; giunzione angolare dei profili con collanti per esterni in classe D3/D4 | nd - | verniciata - | nd - | nd | nd - | NO |  |  |  |  | nd |  |  |  |  | Finestra fissa di legno naturale abete; finitura: verniciata; geometria/forma: singola anta ¦ giunto aperto; spessore telaio [mm] = 80; permeabilità all'aria [classe] = 4 ¦ tenuta all'acqua [classe] = 7A ¦ resistenza al vento [classe] = C3 ¦ trasmittanza termica (Uw) [W/m²K] = 1 ¦ potere fonoisolante (Rw) [dB] = 36. Incluso: coprigiunti esterni-interni; guarnizioni; maniglia; cerniere; meccanismi di manovra; dispositivi di sicurezza contro false manovre; gocciolatoio; fermavetro; viteria. Escluso: controtelaio metallico SPECIFICHE TECNICHE: legno lamellare; verniciatura a tre mani con prodotto monocomponente idrosolubile all'acqua; giunto apribile con camera di decompressione per raccolta acqua predisposto per alloggiamento di almeno una guarnizione di tenuta; giunzione angolare dei profili con collanti per esterni in classe D3/D4 | nd | RM1 Telaio fisso di legno naturale abete; finitura: verniciato; impiego: finestre; spessore [mm] = 80 SPECIFICHE TECNICHE: Legno lamellare da segati stagionati; verniciatura a tre mani con prodotto monocomponente idrosolubile all'acqua. RM1 Vetratura doppia di vetro generico; geometria/forma: con vetrocamera; impiego: finestre SPECIFICHE TECNICHE: Molatura vetro a filo grezzo. |  | nd | nd | nd | coprigiunti esterni-interni; guarnizioni; maniglia; cerniere; meccanismi di manovra; dispositivi di sicurezza contro false manovre; gocciolatoio; fermavetro; viteria | controtelaio | nd | NO | NO
LOM251.RM.14.05.25.Qa006.1080.- | Finestra fissa di legno naturale abete; finitura: laccata ¦ colore bianco; geometria: singola anta ¦ giunto aperto; spessore telaio [mm] = 80; permeabilità all'aria [classe] = 4 ¦ tenuta all'acqua [classe] = 7A ¦ resistenza al vento [classe] = C3 ¦ trasmittanza termica [W/m²K] = 1 ¦ potere fonoisolante [dB] = 36. Componenti: telaio fisso, vetratura. Incluso: coprigiunti esterni-interni; guarnizioni; maniglia; cerniere; meccanismi di manovra; dispositivi di sicurezza contro false manovre; gocciolatoio; fermavetro; viteria. Escluso: controtelaio SPECIFICHE TECNICHE: legno lamellare; verniciatura a tre mani con prodotto monocomponente idrosolubile all'acqua; giunto apribile con camera di decompressione per raccolta acqua predisposto per alloggiamento di almeno una guarnizione di tenuta; giunzione angolare dei profili con collanti per esterni in classe D3/D4 RM1 Telaio fisso di legno naturale abete; finitura: laccata ¦ colore bianco; impiego: finestre; spessore [mm] = 80 SPECIFICHE TECNICHE: legno lamellare da segati stagionati; verniciatura a tre mani con prodotto monocomponente idrosolubile all'acqua RM1 Vetratura di vetro generico; geometria: doppia lastra con vetrocamera; impiego: finestre | 1 m² | 721.05 | 570 | 0 | RM.14.05.25.Qa006.1080.- | Finestra fissa di legno naturale abete; finitura: laccata ¦ colore bianco; geometria: singola anta ¦ giunto aperto; spessore telaio [mm] = 80; permeabilità all'aria [classe] = 4 ¦ tenuta all'acqua [classe] = 7A ¦ resistenza al vento [classe] = C3 ¦ trasmittanza termica [W/m²K] = 1 ¦ potere fonoisolante [dB] = 36. Componenti: telaio fisso, vetratura. Incluso: coprigiunti esterni-interni; guarnizioni; maniglia; cerniere; meccanismi di manovra; dispositivi di sicurezza contro false manovre; gocciolatoio; fermavetro; viteria. Escluso: controtelaio SPECIFICHE TECNICHE: legno lamellare; verniciatura a tre mani con prodotto monocomponente idrosolubile all'acqua; giunto apribile con camera di decompressione per raccolta acqua predisposto per alloggiamento di almeno una guarnizione di tenuta; giunzione angolare dei profili con collanti per esterni in classe D3/D4 | RM1 Telaio fisso di legno naturale abete; finitura: laccata ¦ colore bianco; impiego: finestre; spessore [mm] = 80 SPECIFICHE TECNICHE: legno lamellare da segati stagionati; verniciatura a tre mani con prodotto monocomponente idrosolubile all'acqua RM1 Vetratura di vetro generico; geometria: doppia lastra con vetrocamera; impiego: finestre | RISORSA MATERIALE | SERRAMENTI | KIT | FINESTRA | LEGNO NATURALE ABETE | [6 empty] | 000000000 | NUOVA VOCE | nd | fissa | [9 empty] | RM.14.10.15.Qa006.0440.- - RM.14.10.25.T0000.1755.- - | 1 | m² | nd | nd - | nd - | legno naturale abete | resistenza al vento [classe] = C3 nd nd nd - trasmittanza termica (Uw) [W/m²K] = 1.0 nd nd nd - potere fonoisolante (Rw) [dB] = 36.0 nd nd nd - permeabilità all'aria [classe] = 4.0 nd nd nd - tenuta all'acqua [classe] = 7A nd nd nd - | nd - |  | singola anta - giunto aperto - | spessore telaio [mm] = 80.0 nd nd nd - | legno lamellare; verniciatura a tre mani con prodotto monocomponente idrosolubile all'acqua; giunto apribile con camera di decompressione per raccolta acqua predisposto per alloggiamento di almeno una guarnizione di tenuta; giunzione angolare dei profili con collanti per esterni in classe D3/D4 | nd - | laccata - colore bianco - | nd - | nd | nd - | NO |  |  |  |  | nd |  |  |  |  | Finestra a telaio fisso di legno naturale abete; finitura: verniciata; geometria/forma: giunto aperto ¦ singola anta; spessore telaio mobile [mm] = 68. Incluso: viteria; coprigiunti esterni-interni; cerniere; meccanismi di manovra; dispositivi di sicurezza contro false manovre; gocciolatoio; maniglia. Escluso: falso telaio metallico SPECIFICHE TECNICHE: legno lamellare; verniciatura a tre mani con prodotto monocomponente idrosolubile all'acqua; giunto apribile con camera di decompressione per raccolta acqua, predisposto per alloggiamento di almeno una guarnizione di tenuta; giunzione angolare dei profili con collanti per esterni in classe D3/D4 | nd | RM1 Telaio fisso di legno naturale abete; impiego: finestre; spessore [mm] = 80 SPECIFICHE TECNICHE: Legno lamellare da segati stagionati; verniciatura a tre mani con prodotto monocomponente idrosolubile all'acqua. RM1 Profilo fermavetro di legno naturale generico; impiego: vetratura SPECIFICHE TECNICHE: - RM1 Profilo gocciolatoio di materia generico; impiego: finestre. Incluso: scarico acqua piovana SPECIFICHE TECNICHE: Da installare sul traverso inferiore del serramento. RM1 Maniglia di materia generico; impiego: finestre SPECIFICHE TECNICHE: - RM1 Vetratura di vetro generico; geometria/forma: doppio vetro; impiego: finestre SPECIFICHE TECNICHE: Con vetrocamera. |  | nd | nd | nd | coprigiunti esterni-interni; guarnizioni; maniglia; cerniere; meccanismi di manovra; dispositivi di sicurezza contro false manovre; gocciolatoio; fermavetro; viteria | controtelaio | nd | NO | NO
LOM251.RM.14.05.25.Qa006.1085.- | Finestra fissa di legno naturale abete; finitura: laccata ¦ colore RAL; geometria: singola anta ¦ giunto aperto; spessore telaio [mm] = 80; permeabilità all'aria [classe] = 4 ¦ tenuta all'acqua [classe] = 7A ¦ resistenza al vento [classe] = C3 ¦ trasmittanza termica [W/m²K] = 1 ¦ potere fonoisolante [dB] = 36. Componenti: telaio fisso, vetratura. Incluso: coprigiunti esterni-interni; guarnizioni; maniglia; cerniere; meccanismi di manovra; dispositivi di sicurezza contro false manovre; gocciolatoio; fermavetro; viteria. Escluso: controtelaio SPECIFICHE TECNICHE: legno lamellare; verniciatura a tre mani con prodotto monocomponente idrosolubile all'acqua; giunto apribile con camera di decompressione per raccolta acqua predisposto per alloggiamento di almeno una guarnizione di tenuta; giunzione angolare dei profili con collanti per esterni in classe D3/D4 RM1 Telaio fisso di legno naturale abete; finitura: laccata ¦ colore RAL; impiego: finestre; spessore [mm] = 80 SPECIFICHE TECNICHE: legno lamellare da segati stagionati; verniciatura a tre mani con prodotto monocomponente idrosolubile all'acqua RM1 Vetratura di vetro generico; geometria: doppia lastra con vetrocamera; impiego: finestre | 1 m² | 721.05 | 570 | 0 | RM.14.05.25.Qa006.1085.- | Finestra fissa di legno naturale abete; finitura: laccata ¦ colore RAL; geometria: singola anta ¦ giunto aperto; spessore telaio [mm] = 80; permeabilità all'aria [classe] = 4 ¦ tenuta all'acqua [classe] = 7A ¦ resistenza al vento [classe] = C3 ¦ trasmittanza termica [W/m²K] = 1 ¦ potere fonoisolante [dB] = 36. Componenti: telaio fisso, vetratura. Incluso: coprigiunti esterni-interni; guarnizioni; maniglia; cerniere; meccanismi di manovra; dispositivi di sicurezza contro false manovre; gocciolatoio; fermavetro; viteria. Escluso: controtelaio SPECIFICHE TECNICHE: legno lamellare; verniciatura a tre mani con prodotto monocomponente idrosolubile all'acqua; giunto apribile con camera di decompressione per raccolta acqua predisposto per alloggiamento di almeno una guarnizione di tenuta; giunzione angolare dei profili con collanti per esterni in classe D3/D4 | RM1 Telaio fisso di legno naturale abete; finitura: laccata ¦ colore RAL; impiego: finestre; spessore [mm] = 80 SPECIFICHE TECNICHE: legno lamellare da segati stagionati; verniciatura a tre mani con prodotto monocomponente idrosolubile all'acqua RM1 Vetratura di vetro generico; geometria: doppia lastra con vetrocamera; impiego: finestre | RISORSA MATERIALE | SERRAMENTI | KIT | FINESTRA | LEGNO NATURALE ABETE | [6 empty] | 000000000 | NUOVA VOCE | nd | fissa | [9 empty] | RM.14.10.15.Qa006.0445.- - RM.14.10.25.T0000.1755.- - | 1 | m² | nd | nd - | nd - | legno naturale abete | potere fonoisolante (Rw) [dB] = 36.0 nd nd nd - resistenza al vento [classe] = C3 nd nd nd - tenuta all'acqua [classe] = 7A nd nd nd - permeabilità all'aria [classe] = 4.0 nd nd nd - trasmittanza termica (Uw) [W/m²K] = 1.0 nd nd nd - | nd - |  | singola anta - giunto aperto - | spessore telaio [mm] = 80.0 nd nd nd - | legno lamellare; verniciatura a tre mani con prodotto monocomponente idrosolubile all'acqua; giunto apribile con camera di decompressione per raccolta acqua predisposto per alloggiamento di almeno una guarnizione di tenuta; giunzione angolare dei profili con collanti per esterni in classe D3/D4 | nd - | laccata - colore RAL - | nd - | nd | nd - | NO |  |  |  |  | nd |  |  |  |  | nd | nd | nd |  | nd | nd | nd | coprigiunti esterni-interni; guarnizioni; maniglia; cerniere; meccanismi di manovra; dispositivi di sicurezza contro false manovre; gocciolatoio; fermavetro; viteria | controtelaio | nd | NO | NO
LOM251.RM.14.05.25.Qa006.1090.- | Finestra fissa di legno naturale abete; finitura: laccata ¦ bicolore; geometria: singola anta ¦ giunto aperto; spessore telaio [mm] = 80; permeabilità all'aria [classe] = 4 ¦ tenuta all'acqua [classe] = 7A ¦ resistenza al vento [classe] = C3 ¦ trasmittanza termica [W/m²K] = 1 ¦ potere fonoisolante [dB] = 36. Componenti: telaio fisso, vetratura. Incluso: coprigiunti esterni-interni; guarnizioni; maniglia; cerniere; meccanismi di manovra; dispositivi di sicurezza contro false manovre; gocciolatoio; fermavetro; viteria. Escluso: controtelaio SPECIFICHE TECNICHE: legno lamellare; verniciatura a tre mani con prodotto monocomponente idrosolubile all'acqua; giunto apribile con camera di decompressione per raccolta acqua predisposto per alloggiamento di almeno una guarnizione di tenuta; giunzione angolare dei profili con collanti per esterni in classe D3/D4 RM1 Telaio fisso di legno naturale abete; finitura: laccata ¦ bicolore; impiego: finestre; spessore [mm] = 80 SPECIFICHE TECNICHE: legno lamellare da segati stagionati; verniciatura a tre mani con prodotto monocomponente idrosolubile all'acqua RM1 Vetratura di vetro generico; geometria: doppia lastra con vetrocamera; impiego: finestre | 1 m² | 721.05 | 570 | 0 | RM.14.05.25.Qa006.1090.- | Finestra fissa di legno naturale abete; finitura: laccata ¦ bicolore; geometria: singola anta ¦ giunto aperto; spessore telaio [mm] = 80; permeabilità all'aria [classe] = 4 ¦ tenuta all'acqua [classe] = 7A ¦ resistenza al vento [classe] = C3 ¦ trasmittanza termica [W/m²K] = 1 ¦ potere fonoisolante [dB] = 36. Componenti: telaio fisso, vetratura. Incluso: coprigiunti esterni-interni; guarnizioni; maniglia; cerniere; meccanismi di manovra; dispositivi di sicurezza contro false manovre; gocciolatoio; fermavetro; viteria. Escluso: controtelaio SPECIFICHE TECNICHE: legno lamellare; verniciatura a tre mani con prodotto monocomponente idrosolubile all'acqua; giunto apribile con camera di decompressione per raccolta acqua predisposto per alloggiamento di almeno una guarnizione di tenuta; giunzione angolare dei profili con collanti per esterni in classe D3/D4 | RM1 Telaio fisso di legno naturale abete; finitura: laccata ¦ bicolore; impiego: finestre; spessore [mm] = 80 SPECIFICHE TECNICHE: legno lamellare da segati stagionati; verniciatura a tre mani con prodotto monocomponente idrosolubile all'acqua RM1 Vetratura di vetro generico; geometria: doppia lastra con vetrocamera; impiego: finestre | RISORSA MATERIALE | SERRAMENTI | KIT | FINESTRA | LEGNO NATURALE ABETE | [6 empty] | 000000000 | NUOVA VOCE | nd | fissa | [9 empty] | RM.14.10.15.Qa006.0450.- - RM.14.10.25.T0000.1755.- - | 1 | m² | nd | nd - | nd - | legno naturale abete | potere fonoisolante (Rw) [dB] = 36.0 nd nd nd - resistenza al vento [classe] = C3 nd nd nd - permeabilità all'aria [classe] = 4.0 nd nd nd - trasmittanza termica (Uw) [W/m²K] = 1.0 nd nd nd - tenuta all'acqua [classe] = 7A nd nd nd - | nd - |  | singola anta - giunto aperto - | spessore telaio [mm] = 80.0 nd nd nd - | legno lamellare; verniciatura a tre mani con prodotto monocomponente idrosolubile all'acqua; giunto apribile con camera di decompressione per raccolta acqua predisposto per alloggiamento di almeno una guarnizione di tenuta; giunzione angolare dei profili con collanti per esterni in classe D3/D4 | nd - | laccata - bicolore - | nd - | nd | nd - | NO |  |  |  |  | nd |  |  |  |  | nd | nd | nd |  | nd | nd | nd | coprigiunti esterni-interni; guarnizioni; maniglia; cerniere; meccanismi di manovra; dispositivi di sicurezza contro false manovre; gocciolatoio; fermavetro; viteria | controtelaio | nd | NO | NO
LOM251.RM.14.05.25.Qa006.1095.- | Finestra fissa di legno naturale abete; finitura: grezza; geometria: singola anta ¦ giunto aperto; spessore telaio [mm] = 80; permeabilità all'aria [classe] = 4 ¦ tenuta all'acqua [classe] = 7A ¦ resistenza al vento [classe] = C3 ¦ trasmittanza termica [W/m²K] = 1 ¦ potere fonoisolante [dB] = 36. Componenti: telaio fisso, vetratura. Incluso: coprigiunti esterni-interni; guarnizioni; maniglia; cerniere; meccanismi di manovra; dispositivi di sicurezza contro false manovre; gocciolatoio; fermavetro; viteria. Escluso: controtelaio SPECIFICHE TECNICHE: verniciatura con una mano di fondo; giunto apribile con camera di decompressione per raccolta acqua predisposto per alloggiamento di almeno una guarnizione di tenuta; giunzione angolare dei profili con collanti per esterni in classe D3/D4 RM1 Telaio fisso di legno naturale abete; finitura: grezzo; impiego: finestre; spessore [mm] = 80 SPECIFICHE TECNICHE: verniciatura con una mano di fondo RM1 Vetratura di vetro generico; geometria: doppia lastra con vetrocamera; impiego: finestre | 1 m² | 721.05 | 570 | 0 | RM.14.05.25.Qa006.1095.- | Finestra fissa di legno naturale abete; finitura: grezza; geometria: singola anta ¦ giunto aperto; spessore telaio [mm] = 80; permeabilità all'aria [classe] = 4 ¦ tenuta all'acqua [classe] = 7A ¦ resistenza al vento [classe] = C3 ¦ trasmittanza termica [W/m²K] = 1 ¦ potere fonoisolante [dB] = 36. Componenti: telaio fisso, vetratura. Incluso: coprigiunti esterni-interni; guarnizioni; maniglia; cerniere; meccanismi di manovra; dispositivi di sicurezza contro false manovre; gocciolatoio; fermavetro; viteria. Escluso: controtelaio SPECIFICHE TECNICHE: verniciatura con una mano di fondo; giunto apribile con camera di decompressione per raccolta acqua predisposto per alloggiamento di almeno una guarnizione di tenuta; giunzione angolare dei profili con collanti per esterni in classe D3/D4 | RM1 Telaio fisso di legno naturale abete; finitura: grezzo; impiego: finestre; spessore [mm] = 80 SPECIFICHE TECNICHE: verniciatura con una mano di fondo RM1 Vetratura di vetro generico; geometria: doppia lastra con vetrocamera; impiego: finestre | RISORSA MATERIALE | SERRAMENTI | KIT | FINESTRA | LEGNO NATURALE ABETE | [6 empty] | 000000000 | NUOVA VOCE | nd | fissa | [9 empty] | RM.14.10.15.Qa006.0455.- - RM.14.10.25.T0000.1755.- - | 1 | m² | nd | nd - | nd - | legno naturale abete | tenuta all'acqua [classe] = 7A nd nd nd - resistenza al vento [classe] = C3 nd nd nd - permeabilità all'aria [classe] = 4.0 nd nd nd - trasmittanza termica (Uw) [W/m²K] = 1.0 nd nd nd - potere fonoisolante (Rw) [dB] = 36.0 nd nd nd - | nd - |  | singola anta - giunto aperto - | spessore telaio [mm] = 80.0 nd nd nd - | verniciatura con una mano di fondo; giunto apribile con camera di decompressione per raccolta acqua predisposto per alloggiamento di almeno una guarnizione di tenuta; giunzione angolare dei profili con collanti per esterni in classe D3/D4 | nd - | grezza - | nd - | nd | nd - | NO |  |  |  |  | nd |  |  |  |  | nd | nd | nd |  | nd | nd | nd | coprigiunti esterni-interni; guarnizioni; maniglia; cerniere; meccanismi di manovra; dispositivi di sicurezza contro false manovre; gocciolatoio; fermavetro; viteria | controtelaio | nd | NO | NO
LOM251.RM.14.05.25.Qa006.1100.- | Finestra fissa di legno naturale abete; finitura: verniciata; geometria: doppia anta ¦ giunto aperto; spessore telaio [mm] = 80; permeabilità all'aria [classe] = 4 ¦ tenuta all'acqua [classe] = 7A ¦ resistenza al vento [classe] = C3 ¦ trasmittanza termica [W/m²K] = 1 ¦ potere fonoisolante [dB] = 36. Componenti: telaio fisso, vetratura. Incluso: coprigiunti esterni-interni; guarnizioni; maniglia; cerniere; meccanismi di manovra; dispositivi di sicurezza contro false manovre; gocciolatoio; fermavetro; viteria. Escluso: controtelaio SPECIFICHE TECNICHE: legno lamellare; verniciatura a tre mani con prodotto monocomponente idrosolubile all'acqua; giunto apribile con camera di decompressione per raccolta acqua predisposto per alloggiamento di almeno una guarnizione di tenuta; giunzione angolare dei profili con collanti per esterni in classe D3/D4 RM1 Telaio fisso di legno naturale abete; finitura: verniciato; impiego: finestre; spessore [mm] = 80 SPECIFICHE TECNICHE: legno lamellare da segati stagionati; verniciatura a tre mani con prodotto monocomponente idrosolubile all'acqua RM1 Vetratura di vetro generico; geometria: doppia lastra con vetrocamera; impiego: finestre | 1 m² | 550.88 | 435.48 | 0 | RM.14.05.25.Qa006.1100.- | Finestra fissa di legno naturale abete; finitura: verniciata; geometria: doppia anta ¦ giunto aperto; spessore telaio [mm] = 80; permeabilità all'aria [classe] = 4 ¦ tenuta all'acqua [classe] = 7A ¦ resistenza al vento [classe] = C3 ¦ trasmittanza termica [W/m²K] = 1 ¦ potere fonoisolante [dB] = 36. Componenti: telaio fisso, vetratura. Incluso: coprigiunti esterni-interni; guarnizioni; maniglia; cerniere; meccanismi di manovra; dispositivi di sicurezza contro false manovre; gocciolatoio; fermavetro; viteria. Escluso: controtelaio SPECIFICHE TECNICHE: legno lamellare; verniciatura a tre mani con prodotto monocomponente idrosolubile all'acqua; giunto apribile con camera di decompressione per raccolta acqua predisposto per alloggiamento di almeno una guarnizione di tenuta; giunzione angolare dei profili con collanti per esterni in classe D3/D4 | RM1 Telaio fisso di legno naturale abete; finitura: verniciato; impiego: finestre; spessore [mm] = 80 SPECIFICHE TECNICHE: legno lamellare da segati stagionati; verniciatura a tre mani con prodotto monocomponente idrosolubile all'acqua RM1 Vetratura di vetro generico; geometria: doppia lastra con vetrocamera; impiego: finestre | RISORSA MATERIALE | SERRAMENTI | KIT | FINESTRA | LEGNO NATURALE ABETE | [6 empty] | 000000000 | NUOVA VOCE | nd | fissa | [9 empty] | RM.14.10.15.Qa006.0430.- - RM.14.10.25.T0000.1755.- - | 1 | m² | nd | nd - | nd - | legno naturale abete | resistenza al vento [classe] = C3 nd nd nd - potere fonoisolante (Rw) [dB] = 36.0 nd nd nd - tenuta all'acqua [classe] = 7A nd nd nd - trasmittanza termica (Uw) [W/m²K] = 1.0 nd nd nd - permeabilità all'aria [classe] = 4.0 nd nd nd - | nd - |  | doppia anta - giunto aperto - | spessore telaio [mm] = 80.0 nd nd nd - | legno lamellare; verniciatura a tre mani con prodotto monocomponente idrosolubile all'acqua; giunto apribile con camera di decompressione per raccolta acqua predisposto per alloggiamento di almeno una guarnizione di tenuta; giunzione angolare dei profili con collanti per esterni in classe D3/D4 | nd - | verniciata - | nd - | nd | nd - | NO |  |  |  |  | nd |  |  |  |  | nd | nd | nd |  | nd | nd | nd | coprigiunti esterni-interni; guarnizioni; maniglia; cerniere; meccanismi di manovra; dispositivi di sicurezza contro false manovre; gocciolatoio; fermavetro; viteria | controtelaio | nd | NO | NO
LOM251.RM.14.05.25.Qa006.1105.- | Finestra fissa di legno naturale abete; finitura: laccata ¦ colore bianco; geometria: doppia anta ¦ giunto aperto; spessore telaio [mm] = 80; permeabilità all'aria [classe] = 4 ¦ tenuta all'acqua [classe] = 7A ¦ resistenza al vento [classe] = C3 ¦ trasmittanza termica [W/m²K] = 1 ¦ potere fonoisolante [dB] = 36. Componenti: telaio fisso, vetratura. Incluso: coprigiunti esterni-interni; guarnizioni; maniglia; cerniere; meccanismi di manovra; dispositivi di sicurezza contro false manovre; gocciolatoio; fermavetro; viteria. Escluso: controtelaio SPECIFICHE TECNICHE: legno lamellare; verniciatura a tre mani con prodotto monocomponente idrosolubile all'acqua; giunto apribile con camera di decompressione per raccolta acqua predisposto per alloggiamento di almeno una guarnizione di tenuta; giunzione angolare dei profili con collanti per esterni in classe D3/D4 RM1 Telaio fisso di legno naturale abete; finitura: laccata ¦ colore bianco; impiego: finestre; spessore [mm] = 80 SPECIFICHE TECNICHE: legno lamellare da segati stagionati; verniciatura a tre mani con prodotto monocomponente idrosolubile all'acqua RM1 Vetratura di vetro generico; geometria: doppia lastra con vetrocamera; impiego: finestre | 1 m² | 550.88 | 435.48 | 0 | RM.14.05.25.Qa006.1105.- | Finestra fissa di legno naturale abete; finitura: laccata ¦ colore bianco; geometria: doppia anta ¦ giunto aperto; spessore telaio [mm] = 80; permeabilità all'aria [classe] = 4 ¦ tenuta all'acqua [classe] = 7A ¦ resistenza al vento [classe] = C3 ¦ trasmittanza termica [W/m²K] = 1 ¦ potere fonoisolante [dB] = 36. Componenti: telaio fisso, vetratura. Incluso: coprigiunti esterni-interni; guarnizioni; maniglia; cerniere; meccanismi di manovra; dispositivi di sicurezza contro false manovre; gocciolatoio; fermavetro; viteria. Escluso: controtelaio SPECIFICHE TECNICHE: legno lamellare; verniciatura a tre mani con prodotto monocomponente idrosolubile all'acqua; giunto apribile con camera di decompressione per raccolta acqua predisposto per alloggiamento di almeno una guarnizione di tenuta; giunzione angolare dei profili con collanti per esterni in classe D3/D4 | RM1 Telaio fisso di legno naturale abete; finitura: laccata ¦ colore bianco; impiego: finestre; spessore [mm] = 80 SPECIFICHE TECNICHE: legno lamellare da segati stagionati; verniciatura a tre mani con prodotto monocomponente idrosolubile all'acqua RM1 Vetratura di vetro generico; geometria: doppia lastra con vetrocamera; impiego: finestre | RISORSA MATERIALE | SERRAMENTI | KIT | FINESTRA | LEGNO NATURALE ABETE | [6 empty] | 000000000 | NUOVA VOCE | nd | fissa | [9 empty] | RM.14.10.15.Qa006.0440.- - RM.14.10.25.T0000.1755.- - | 1 | m² | nd | nd - | nd - | legno naturale abete | tenuta all'acqua [classe] = 7A nd nd nd - trasmittanza termica (Uw) [W/m²K] = 1.0 nd nd nd - potere fonoisolante (Rw) [dB] = 36.0 nd nd nd - permeabilità all'aria [classe] = 4.0 nd nd nd - resistenza al vento [classe] = C3 nd nd nd - | nd - |  | doppia anta - giunto aperto - | spessore telaio [mm] = 80.0 nd nd nd - | legno lamellare; verniciatura a tre mani con prodotto monocomponente idrosolubile all'acqua; giunto apribile con camera di decompressione per raccolta acqua predisposto per alloggiamento di almeno una guarnizione di tenuta; giunzione angolare dei profili con collanti per esterni in classe D3/D4 | nd - | laccata - colore bianco - | nd - | nd | nd - | NO |  |  |  |  | nd |  |  |  |  | nd | nd | nd |  | nd | nd | nd | coprigiunti esterni-interni; guarnizioni; maniglia; cerniere; meccanismi di manovra; dispositivi di sicurezza contro false manovre; gocciolatoio; fermavetro; viteria | controtelaio | nd | NO | NO
LOM251.RM.14.05.25.Qa006.1110.- | Finestra fissa di legno naturale abete; finitura: laccata ¦ colore RAL; geometria: doppia anta ¦ giunto aperto; spessore telaio [mm] = 80; permeabilità all'aria [classe] = 4 ¦ tenuta all'acqua [classe] = 7A ¦ resistenza al vento [classe] = C3 ¦ trasmittanza termica [W/m²K] = 1 ¦ potere fonoisolante [dB] = 36. Componenti: telaio fisso, vetratura. Incluso: coprigiunti esterni-interni; guarnizioni; maniglia; cerniere; meccanismi di manovra; dispositivi di sicurezza contro false manovre; gocciolatoio; fermavetro; viteria. Escluso: controtelaio SPECIFICHE TECNICHE: legno lamellare; verniciatura a tre mani con prodotto monocomponente idrosolubile all'acqua; giunto apribile con camera di decompressione per raccolta acqua predisposto per alloggiamento di almeno una guarnizione di tenuta; giunzione angolare dei profili con collanti per esterni in classe D3/D4 RM1 Telaio fisso di legno naturale abete; finitura: laccata ¦ colore RAL; impiego: finestre; spessore [mm] = 80 SPECIFICHE TECNICHE: legno lamellare da segati stagionati; verniciatura a tre mani con prodotto monocomponente idrosolubile all'acqua RM1 Vetratura di vetro generico; geometria: doppia lastra con vetrocamera; impiego: finestre | 1 m² | 550.88 | 435.48 | 0 | RM.14.05.25.Qa006.1110.- | Finestra fissa di legno naturale abete; finitura: laccata ¦ colore RAL; geometria: doppia anta ¦ giunto aperto; spessore telaio [mm] = 80; permeabilità all'aria [classe] = 4 ¦ tenuta all'acqua [classe] = 7A ¦ resistenza al vento [classe] = C3 ¦ trasmittanza termica [W/m²K] = 1 ¦ potere fonoisolante [dB] = 36. Componenti: telaio fisso, vetratura. Incluso: coprigiunti esterni-interni; guarnizioni; maniglia; cerniere; meccanismi di manovra; dispositivi di sicurezza contro false manovre; gocciolatoio; fermavetro; viteria. Escluso: controtelaio SPECIFICHE TECNICHE: legno lamellare; verniciatura a tre mani con prodotto monocomponente idrosolubile all'acqua; giunto apribile con camera di decompressione per raccolta acqua predisposto per alloggiamento di almeno una guarnizione di tenuta; giunzione angolare dei profili con collanti per esterni in classe D3/D4 | RM1 Telaio fisso di legno naturale abete; finitura: laccata ¦ colore RAL; impiego: finestre; spessore [mm] = 80 SPECIFICHE TECNICHE: legno lamellare da segati stagionati; verniciatura a tre mani con prodotto monocomponente idrosolubile all'acqua RM1 Vetratura di vetro generico; geometria: doppia lastra con vetrocamera; impiego: finestre | RISORSA MATERIALE | SERRAMENTI | KIT | FINESTRA | LEGNO NATURALE ABETE | [6 empty] | 000000000 | NUOVA VOCE | nd | fissa | [9 empty] | RM.14.10.15.Qa006.0445.- - RM.14.10.25.T0000.1755.- - | 1 | m² | nd | nd - | nd - | legno naturale abete | tenuta all'acqua [classe] = 7A nd nd nd - permeabilità all'aria [classe] = 4.0 nd nd nd - potere fonoisolante (Rw) [dB] = 36.0 nd nd nd - resistenza al vento [classe] = C3 nd nd nd - trasmittanza termica (Uw) [W/m²K] = 1.0 nd nd nd - | nd - |  | doppia anta - giunto aperto - | spessore telaio [mm] = 80.0 nd nd nd - | legno lamellare; verniciatura a tre mani con prodotto monocomponente idrosolubile all'acqua; giunto apribile con camera di decompressione per raccolta acqua predisposto per alloggiamento di almeno una guarnizione di tenuta; giunzione angolare dei profili con collanti per esterni in classe D3/D4 | nd - | laccata - colore RAL - | nd - | nd | nd - | NO |  |  |  |  | nd |  |  |  |  | nd | nd | nd |  | nd | nd | nd | coprigiunti esterni-interni; guarnizioni; maniglia; cerniere; meccanismi di manovra; dispositivi di sicurezza contro false manovre; gocciolatoio; fermavetro; viteria | controtelaio | nd | NO | NO
LOM251.RM.14.05.25.Qa006.1115.- | Finestra fissa di legno naturale abete; finitura: laccata ¦ bicolore; geometria: doppia anta ¦ giunto aperto; spessore telaio [mm] = 80; permeabilità all'aria [classe] = 4 ¦ tenuta all'acqua [classe] = 7A ¦ resistenza al vento [classe] = C3 ¦ trasmittanza termica [W/m²K] = 1 ¦ potere fonoisolante [dB] = 36. Componenti: telaio fisso, vetratura. Incluso: coprigiunti esterni-interni; guarnizioni; maniglia; cerniere; meccanismi di manovra; dispositivi di sicurezza contro false manovre; gocciolatoio; fermavetro; viteria. Escluso: controtelaio SPECIFICHE TECNICHE: legno lamellare; verniciatura a tre mani con prodotto monocomponente idrosolubile all'acqua; giunto apribile con camera di decompressione per raccolta acqua predisposto per alloggiamento di almeno una guarnizione di tenuta; giunzione angolare dei profili con collanti per esterni in classe D3/D4 RM1 Telaio fisso di legno naturale abete; finitura: laccata ¦ bicolore; impiego: finestre; spessore [mm] = 80 SPECIFICHE TECNICHE: legno lamellare da segati stagionati; verniciatura a tre mani con prodotto monocomponente idrosolubile all'acqua RM1 Vetratura di vetro generico; geometria: doppia lastra con vetrocamera; impiego: finestre | 1 m² | 550.88 | 435.48 | 0 | RM.14.05.25.Qa006.1115.- | Finestra fissa di legno naturale abete; finitura: laccata ¦ bicolore; geometria: doppia anta ¦ giunto aperto; spessore telaio [mm] = 80; permeabilità all'aria [classe] = 4 ¦ tenuta all'acqua [classe] = 7A ¦ resistenza al vento [classe] = C3 ¦ trasmittanza termica [W/m²K] = 1 ¦ potere fonoisolante [dB] = 36. Componenti: telaio fisso, vetratura. Incluso: coprigiunti esterni-interni; guarnizioni; maniglia; cerniere; meccanismi di manovra; dispositivi di sicurezza contro false manovre; gocciolatoio; fermavetro; viteria. Escluso: controtelaio SPECIFICHE TECNICHE: legno lamellare; verniciatura a tre mani con prodotto monocomponente idrosolubile all'acqua; giunto apribile con camera di decompressione per raccolta acqua predisposto per alloggiamento di almeno una guarnizione di tenuta; giunzione angolare dei profili con collanti per esterni in classe D3/D4 | RM1 Telaio fisso di legno naturale abete; finitura: laccata ¦ bicolore; impiego: finestre; spessore [mm] = 80 SPECIFICHE TECNICHE: legno lamellare da segati stagionati; verniciatura a tre mani con prodotto monocomponente idrosolubile all'acqua RM1 Vetratura di vetro generico; geometria: doppia lastra con vetrocamera; impiego: finestre | RISORSA MATERIALE | SERRAMENTI | KIT | FINESTRA | LEGNO NATURALE ABETE | [6 empty] | 000000000 | NUOVA VOCE | nd | fissa | [9 empty] | RM.14.10.15.Qa006.0450.- - RM.14.10.25.T0000.1755.- - | 1 | m² | nd | nd - | nd - | legno naturale abete | trasmittanza termica (Uw) [W/m²K] = 1.0 nd nd nd - tenuta all'acqua [classe] = 7A nd nd nd - permeabilità all'aria [classe] = 4.0 nd nd nd - potere fonoisolante (Rw) [dB] = 36.0 nd nd nd - resistenza al vento [classe] = C3 nd nd nd - | nd - |  | doppia anta - giunto aperto - | spessore telaio [mm] = 80.0 nd nd nd - | legno lamellare; verniciatura a tre mani con prodotto monocomponente idrosolubile all'acqua; giunto apribile con camera di decompressione per raccolta acqua predisposto per alloggiamento di almeno una guarnizione di tenuta; giunzione angolare dei profili con collanti per esterni in classe D3/D4 | nd - | laccata - bicolore - | nd - | nd | nd - | NO |  |  |  |  | nd |  |  |  |  | nd | nd | nd |  | nd | nd | nd | coprigiunti esterni-interni; guarnizioni; maniglia; cerniere; meccanismi di manovra; dispositivi di sicurezza contro false manovre; gocciolatoio; fermavetro; viteria | controtelaio | nd | NO | NO
LOM251.RM.14.05.25.Qa006.1120.- | Finestra fissa di legno naturale abete; finitura: grezza; geometria: doppia anta ¦ giunto aperto; spessore telaio [mm] = 80; permeabilità all'aria [classe] = 4 ¦ tenuta all'acqua [classe] = 7A ¦ resistenza al vento [classe] = C3 ¦ trasmittanza termica [W/m²K] = 1 ¦ potere fonoisolante [dB] = 36. Componenti: telaio fisso, vetratura. Incluso: coprigiunti esterni-interni; guarnizioni; maniglia; cerniere; meccanismi di manovra; dispositivi di sicurezza contro false manovre; gocciolatoio; fermavetro; viteria. Escluso: controtelaio SPECIFICHE TECNICHE: verniciatura con una mano di fondo; giunto apribile con camera di decompressione per raccolta acqua predisposto per alloggiamento di almeno una guarnizione di tenuta; giunzione angolare dei profili con collanti per esterni in classe D3/D4 RM1 Telaio fisso di legno naturale abete; finitura: grezzo; impiego: finestre; spessore [mm] = 80 SPECIFICHE TECNICHE: verniciatura con una mano di fondo RM1 Vetratura di vetro generico; geometria: doppia lastra con vetrocamera; impiego: finestre | 1 m² | 550.88 | 435.48 | 0 | RM.14.05.25.Qa006.1120.- | Finestra fissa di legno naturale abete; finitura: grezza; geometria: doppia anta ¦ giunto aperto; spessore telaio [mm] = 80; permeabilità all'aria [classe] = 4 ¦ tenuta all'acqua [classe] = 7A ¦ resistenza al vento [classe] = C3 ¦ trasmittanza termica [W/m²K] = 1 ¦ potere fonoisolante [dB] = 36. Componenti: telaio fisso, vetratura. Incluso: coprigiunti esterni-interni; guarnizioni; maniglia; cerniere; meccanismi di manovra; dispositivi di sicurezza contro false manovre; gocciolatoio; fermavetro; viteria. Escluso: controtelaio SPECIFICHE TECNICHE: verniciatura con una mano di fondo; giunto apribile con camera di decompressione per raccolta acqua predisposto per alloggiamento di almeno una guarnizione di tenuta; giunzione angolare dei profili con collanti per esterni in classe D3/D4 | RM1 Telaio fisso di legno naturale abete; finitura: grezzo; impiego: finestre; spessore [mm] = 80 SPECIFICHE TECNICHE: verniciatura con una mano di fondo RM1 Vetratura di vetro generico; geometria: doppia lastra con vetrocamera; impiego: finestre | RISORSA MATERIALE | SERRAMENTI | KIT | FINESTRA | LEGNO NATURALE ABETE | [6 empty] | 000000000 | NUOVA VOCE | nd | fissa | [9 empty] | RM.14.10.15.Qa006.0455.- - RM.14.10.25.T0000.1755.- - | 1 | m² | nd | nd - | nd - | legno naturale abete | potere fonoisolante (Rw) [dB] = 36.0 nd nd nd - resistenza al vento [classe] = C3 nd nd nd - trasmittanza termica (Uw) [W/m²K] = 1.0 nd nd nd - permeabilità all'aria [classe] = 4.0 nd nd nd - tenuta all'acqua [classe] = 7A nd nd nd - | nd - |  | doppia anta - giunto aperto - | spessore telaio [mm] = 80.0 nd nd nd - | verniciatura con una mano di fondo; giunto apribile con camera di decompressione per raccolta acqua predisposto per alloggiamento di almeno una guarnizione di tenuta; giunzione angolare dei profili con collanti per esterni in classe D3/D4 | nd - | grezza - | nd - | nd | nd - | NO |  |  |  |  | nd |  |  |  |  | nd | nd | nd |  | nd | nd | nd | coprigiunti esterni-interni; guarnizioni; maniglia; cerniere; meccanismi di manovra; dispositivi di sicurezza contro false manovre; gocciolatoio; fermavetro; viteria | controtelaio | nd | NO | NO
LOM251.RM.14.05.25.Qa006.1250.- | Finestra scorrevole alzante di legno naturale abete; finitura: verniciata; geometria: doppia anta ¦ giunto aperto; spessore telaio [mm] = 80; permeabilità all'aria [classe] = 4 ¦ tenuta all'acqua [classe] = 3A ¦ resistenza al vento [classe] = B3 ¦ trasmittanza termica [W/m²K] = 1 ¦ potere fonoisolante [dB] = 36. Componenti: telaio mobile, telaio fisso, vetratura. Incluso: coprigiunti esterni-interni; guarnizioni; guide metalliche di scorrimento; maniglia; cerniere; meccanismi di manovra; dispositivi di sicurezza contro false manovre; gocciolatoio; fermavetro; viteria. Escluso: controtelaio SPECIFICHE TECNICHE: legno lamellare; verniciatura a tre mani con prodotto monocomponente idrosolubile all'acqua; giunto apribile con camera di decompressione per raccolta acqua predisposto per alloggiamento di almeno una guarnizione di tenuta; giunzione angolare dei profili con collanti per esterni in classe D3/D4 RM1 Telaio mobile di legno naturale abete; finitura: verniciato; geometria: apertura scorrevole alzante; impiego: finestre scorrevoli; spessore [mm] = 80 SPECIFICHE TECNICHE: legno lamellare da segati stagionati; verniciatura a tre mani con prodotto monocomponente idrosolubile all'acqua RM1 Telaio fisso di legno naturale abete; finitura: verniciato; impiego: finestre scorrevoli; spessore [mm] = 80 SPECIFICHE TECNICHE: legno lamellare da segati stagionati; verniciatura a tre mani con prodotto monocomponente idrosolubile all'acqua RM1 Vetratura di vetro generico; geometria: doppia lastra con vetrocamera; impiego: finestre | 1 m² | 1372.88 | 1085.28 | 0 | RM.14.05.25.Qa006.1250.- | Finestra scorrevole alzante di legno naturale abete; finitura: verniciata; geometria: doppia anta ¦ giunto aperto; spessore telaio [mm] = 80; permeabilità all'aria [classe] = 4 ¦ tenuta all'acqua [classe] = 3A ¦ resistenza al vento [classe] = B3 ¦ trasmittanza termica [W/m²K] = 1 ¦ potere fonoisolante [dB] = 36. Componenti: telaio mobile, telaio fisso, vetratura. Incluso: coprigiunti esterni-interni; guarnizioni; guide metalliche di scorrimento; maniglia; cerniere; meccanismi di manovra; dispositivi di sicurezza contro false manovre; gocciolatoio; fermavetro; viteria. Escluso: controtelaio SPECIFICHE TECNICHE: legno lamellare; verniciatura a tre mani con prodotto monocomponente idrosolubile all'acqua; giunto apribile con camera di decompressione per raccolta acqua predisposto per alloggiamento di almeno una guarnizione di tenuta; giunzione angolare dei profili con collanti per esterni in classe D3/D4 | RM1 Telaio mobile di legno naturale abete; finitura: verniciato; geometria: apertura scorrevole alzante; impiego: finestre scorrevoli; spessore [mm] = 80 SPECIFICHE TECNICHE: legno lamellare da segati stagionati; verniciatura a tre mani con prodotto monocomponente idrosolubile all'acqua RM1 Telaio fisso di legno naturale abete; finitura: verniciato; impiego: finestre scorrevoli; spessore [mm] = 80 SPECIFICHE TECNICHE: legno lamellare da segati stagionati; verniciatura a tre mani con prodotto monocomponente idrosolubile all'acqua RM1 Vetratura di vetro generico; geometria: doppia lastra con vetrocamera; impiego: finestre | RISORSA MATERIALE | SERRAMENTI | KIT | FINESTRA | LEGNO NATURALE ABETE | [6 empty] | 000000000 | NUOVA VOCE | nd | scorrevole alzante | [9 empty] | RM.14.10.25.T0000.1755.- - RM.14.10.20.Qa006.0180.- - RM.14.10.15.Qa006.0390.- - | 1 | m² | nd | nd - | nd - | legno naturale abete | resistenza al vento [classe] = B3 nd nd nd - trasmittanza termica (Uw) [W/m²K] = 1.0 nd nd nd - potere fonoisolante (Rw) [dB] = 36.0 nd nd nd - permeabilità all'aria [classe] = 4.0 nd nd nd - tenuta all'acqua [classe] = 3A nd nd nd - | nd - |  | doppia anta - giunto aperto - | spessore telaio [mm] = 80.0 nd nd nd - | legno lamellare; verniciatura a tre mani con prodotto monocomponente idrosolubile all'acqua; giunto apribile con camera di decompressione per raccolta acqua predisposto per alloggiamento di almeno una guarnizione di tenuta; giunzione angolare dei profili con collanti per esterni in classe D3/D4 | nd - | verniciata - | nd - | nd | nd - | NO |  |  |  |  | nd |  |  |  |  | nd | nd | nd |  | nd | nd | nd | coprigiunti esterni-interni; guarnizioni; guide metalliche di scorrimento; maniglia; cerniere; meccanismi di manovra; dispositivi di sicurezza contro false manovre; gocciolatoio; fermavetro; viteria | controtelaio | nd | NO | NO
LOM251.RM.14.05.25.Qa006.1255.- | Finestra scorrevole alzante di legno naturale abete; finitura: verniciata; geometria: doppia anta ¦ giunto aperto; spessore telaio [mm] = 68; permeabilità all'aria [classe] = 4 ¦ tenuta all'acqua [classe] = 3A ¦ resistenza al vento [classe] = B3 ¦ trasmittanza termica [W/m²K] = 1,3 ¦ potere fonoisolante [dB] = 36. Componenti: telaio mobile, telaio fisso, vetratura. Incluso: coprigiunti esterni-interni; guarnizioni; guide metalliche di scorrimento; maniglia; cerniere; meccanismi di manovra; dispositivi di sicurezza contro false manovre; gocciolatoio; fermavetro; viteria. Escluso: controtelaio SPECIFICHE TECNICHE: legno lamellare; verniciatura a tre mani con prodotto monocomponente idrosolubile all'acqua; giunto apribile con camera di decompressione per raccolta acqua predisposto per alloggiamento di almeno una guarnizione di tenuta; giunzione angolare dei profili con collanti per esterni in classe D3/D4 RM1 Telaio mobile di legno naturale abete; finitura: verniciato; geometria: apertura scorrevole alzante; impiego: finestre scorrevoli; spessore [mm] = 68 SPECIFICHE TECNICHE: legno lamellare da segati stagionati; verniciatura a tre mani con prodotto monocomponente idrosolubile all'acqua RM1 Telaio fisso di legno naturale abete; finitura: verniciato; impiego: finestre scorrevoli; spessore [mm] = 68 SPECIFICHE TECNICHE: legno lamellare da segati stagionati; verniciatura a tre mani con prodotto monocomponente idrosolubile all'acqua RM1 Vetratura di vetro generico; geometria: doppia lastra con vetrocamera; impiego: finestre | 1 m² | 1284.36 | 1015.3 | 0 | RM.14.05.25.Qa006.1255.- | Finestra scorrevole alzante di legno naturale abete; finitura: verniciata; geometria: doppia anta ¦ giunto aperto; spessore telaio [mm] = 68; permeabilità all'aria [classe] = 4 ¦ tenuta all'acqua [classe] = 3A ¦ resistenza al vento [classe] = B3 ¦ trasmittanza termica [W/m²K] = 1,3 ¦ potere fonoisolante [dB] = 36. Componenti: telaio mobile, telaio fisso, vetratura. Incluso: coprigiunti esterni-interni; guarnizioni; guide metalliche di scorrimento; maniglia; cerniere; meccanismi di manovra; dispositivi di sicurezza contro false manovre; gocciolatoio; fermavetro; viteria. Escluso: controtelaio SPECIFICHE TECNICHE: legno lamellare; verniciatura a tre mani con prodotto monocomponente idrosolubile all'acqua; giunto apribile con camera di decompressione per raccolta acqua predisposto per alloggiamento di almeno una guarnizione di tenuta; giunzione angolare dei profili con collanti per esterni in classe D3/D4 | RM1 Telaio mobile di legno naturale abete; finitura: verniciato; geometria: apertura scorrevole alzante; impiego: finestre scorrevoli; spessore [mm] = 68 SPECIFICHE TECNICHE: legno lamellare da segati stagionati; verniciatura a tre mani con prodotto monocomponente idrosolubile all'acqua RM1 Telaio fisso di legno naturale abete; finitura: verniciato; impiego: finestre scorrevoli; spessore [mm] = 68 SPECIFICHE TECNICHE: legno lamellare da segati stagionati; verniciatura a tre mani con prodotto monocomponente idrosolubile all'acqua RM1 Vetratura di vetro generico; geometria: doppia lastra con vetrocamera; impiego: finestre | RISORSA MATERIALE | SERRAMENTI | KIT | FINESTRA | LEGNO NATURALE ABETE | [6 empty] | 000000000 | NUOVA VOCE | nd | scorrevole alzante | [9 empty] | RM.14.10.25.T0000.1755.- - RM.14.10.20.Qa006.0130.- - RM.14.10.15.Qa006.0380.- - | 1 | m² | nd | nd - | nd - | legno naturale abete | tenuta all'acqua [classe] = 3A nd nd nd - potere fonoisolante (Rw) [dB] = 36.0 nd nd nd - permeabilità all'aria [classe] = 4.0 nd nd nd - trasmittanza termica (Uw) [W/m²K] = 1.3 nd nd nd - resistenza al vento [classe] = B3 nd nd nd - | nd - |  | doppia anta - giunto aperto - | spessore telaio [mm] = 68.0 nd nd nd - | legno lamellare; verniciatura a tre mani con prodotto monocomponente idrosolubile all'acqua; giunto apribile con camera di decompressione per raccolta acqua predisposto per alloggiamento di almeno una guarnizione di tenuta; giunzione angolare dei profili con collanti per esterni in classe D3/D4 | nd - | verniciata - | nd - | nd | nd - | NO |  |  |  |  | nd |  |  |  |  | nd | nd | nd |  | nd | nd | nd | coprigiunti esterni-interni; guarnizioni; guide metalliche di scorrimento; maniglia; cerniere; meccanismi di manovra; dispositivi di sicurezza contro false manovre; gocciolatoio; fermavetro; viteria | controtelaio | nd | NO | NO
LOM251.RM.14.05.25.Qa006.1500.- | Finestra scorrevole complanare (ribalta-scorri) di legno naturale abete; finitura: verniciata; geometria: doppia anta ¦ giunto aperto; spessore telaio [mm] = 80; permeabilità all'aria [classe] = 4 ¦ tenuta all'acqua [classe] = 3A ¦ resistenza al vento [classe] = B3 ¦ trasmittanza termica [W/m²K] = 1 ¦ potere fonoisolante [dB] = 36. Componenti: telaio mobile, telaio fisso, vetratura. Incluso: coprigiunti esterni-interni; guarnizioni; guide metalliche di scorrimento; maniglia; cerniere; meccanismi di manovra; dispositivi di sicurezza contro false manovre; gocciolatoio; fermavetro; viteria. Escluso: controtelaio SPECIFICHE TECNICHE: legno lamellare; verniciatura a tre mani con prodotto monocomponente idrosolubile all'acqua; giunto apribile con camera di decompressione per raccolta acqua predisposto per alloggiamento di almeno una guarnizione di tenuta; giunzione angolare dei profili con collanti per esterni in classe D3/D4 RM1 Telaio mobile di legno naturale abete; finitura: verniciato; geometria: apertura scorrevole complanare; impiego: finestre scorrevoli; spessore [mm] = 80 SPECIFICHE TECNICHE: legno lamellare da segati stagionati; verniciatura a tre mani con prodotto monocomponente idrosolubile all'acqua; scorrimento complanare RM1 Telaio fisso di legno naturale abete; finitura: verniciato; impiego: finestre scorrevoli; spessore [mm] = 80 SPECIFICHE TECNICHE: legno lamellare da segati stagionati; verniciatura a tre mani con prodotto monocomponente idrosolubile all'acqua RM1 Vetratura di vetro generico; geometria: doppia lastra con vetrocamera; impiego: finestre | 1 m² | 1372.88 | 1085.28 | 0 | RM.14.05.25.Qa006.1500.- | Finestra scorrevole complanare (ribalta-scorri) di legno naturale abete; finitura: verniciata; geometria: doppia anta ¦ giunto aperto; spessore telaio [mm] = 80; permeabilità all'aria [classe] = 4 ¦ tenuta all'acqua [classe] = 3A ¦ resistenza al vento [classe] = B3 ¦ trasmittanza termica [W/m²K] = 1 ¦ potere fonoisolante [dB] = 36. Componenti: telaio mobile, telaio fisso, vetratura. Incluso: coprigiunti esterni-interni; guarnizioni; guide metalliche di scorrimento; maniglia; cerniere; meccanismi di manovra; dispositivi di sicurezza contro false manovre; gocciolatoio; fermavetro; viteria. Escluso: controtelaio SPECIFICHE TECNICHE: legno lamellare; verniciatura a tre mani con prodotto monocomponente idrosolubile all'acqua; giunto apribile con camera di decompressione per raccolta acqua predisposto per alloggiamento di almeno una guarnizione di tenuta; giunzione angolare dei profili con collanti per esterni in classe D3/D4 | RM1 Telaio mobile di legno naturale abete; finitura: verniciato; geometria: apertura scorrevole complanare; impiego: finestre scorrevoli; spessore [mm] = 80 SPECIFICHE TECNICHE: legno lamellare da segati stagionati; verniciatura a tre mani con prodotto monocomponente idrosolubile all'acqua; scorrimento complanare RM1 Telaio fisso di legno naturale abete; finitura: verniciato; impiego: finestre scorrevoli; spessore [mm] = 80 SPECIFICHE TECNICHE: legno lamellare da segati stagionati; verniciatura a tre mani con prodotto monocomponente idrosolubile all'acqua RM1 Vetratura di vetro generico; geometria: doppia lastra con vetrocamera; impiego: finestre | RISORSA MATERIALE | SERRAMENTI | KIT | FINESTRA | LEGNO NATURALE ABETE | [6 empty] | 000000000 | NUOVA VOCE | nd | scorrevole complanare (ribalta-scorri) | [9 empty] | RM.14.10.25.T0000.1755.- - RM.14.10.20.Qa006.0135.- - RM.14.10.15.Qa006.0310.- - | 1 | m² | nd | nd - | nd - | legno naturale abete | potere fonoisolante (Rw) [dB] = 36.0 nd nd nd - permeabilità all'aria [classe] = 4.0 nd nd nd - resistenza al vento [classe] = B3 nd nd nd - trasmittanza termica (Uw) [W/m²K] = 1.0 nd nd nd - tenuta all'acqua [classe] = 3A nd nd nd - | nd - |  | doppia anta - giunto aperto - | spessore telaio [mm] = 80.0 nd nd nd - | legno lamellare; verniciatura a tre mani con prodotto monocomponente idrosolubile all'acqua; giunto apribile con camera di decompressione per raccolta acqua predisposto per alloggiamento di almeno una guarnizione di tenuta; giunzione angolare dei profili con collanti per esterni in classe D3/D4 | nd - | verniciata - | nd - | nd | nd - | NO |  |  |  |  | nd |  |  |  |  | nd | nd | nd |  | nd | nd | nd | coprigiunti esterni-interni; guarnizioni; guide metalliche di scorrimento; maniglia; cerniere; meccanismi di manovra; dispositivi di sicurezza contro false manovre; gocciolatoio; fermavetro; viteria | controtelaio | nd | NO | NO
LOM251.RM.14.05.25.Qa006.1505.- | Finestra scorrevole complanare (ribalta-scorri) di legno naturale abete; finitura: laccata ¦ colore bianco; geometria: doppia anta ¦ giunto aperto; spessore telaio [mm] = 80; permeabilità all'aria [classe] = 4 ¦ tenuta all'acqua [classe] = 3A ¦ resistenza al vento [classe] = B3 ¦ trasmittanza termica [W/m²K] = 1 ¦ potere fonoisolante [dB] = 36. Componenti: telaio mobile, telaio fisso, vetratura. Incluso: coprigiunti esterni-interni; guarnizioni; guide metalliche di scorrimento; maniglia; cerniere; meccanismi di manovra; dispositivi di sicurezza contro false manovre; gocciolatoio; fermavetro; viteria. Escluso: controtelaio SPECIFICHE TECNICHE: legno lamellare; verniciatura a tre mani con prodotto monocomponente idrosolubile all'acqua; giunto apribile con camera di decompressione per raccolta acqua predisposto per alloggiamento di almeno una guarnizione di tenuta; giunzione angolare dei profili con collanti per esterni in classe D3/D4 RM1 Telaio mobile di legno naturale abete; finitura: laccata ¦ colore bianco; geometria: apertura scorrevole complanare; impiego: finestre scorrevoli; spessore [mm] = 80 SPECIFICHE TECNICHE: legno lamellare da segati stagionati; verniciatura a tre mani con prodotto monocomponente idrosolubile all'acqua RM1 Telaio fisso di legno naturale abete; finitura: laccata ¦ colore bianco; impiego: finestre scorrevoli; spessore [mm] = 80 SPECIFICHE TECNICHE: legno lamellare da segati stagionati; verniciatura a tre mani con prodotto monocomponente idrosolubile all'acqua RM1 Vetratura di vetro generico; geometria: doppia lastra con vetrocamera; impiego: finestre | 1 m² | 1372.88 | 1085.28 | 0 | RM.14.05.25.Qa006.1505.- | Finestra scorrevole complanare (ribalta-scorri) di legno naturale abete; finitura: laccata ¦ colore bianco; geometria: doppia anta ¦ giunto aperto; spessore telaio [mm] = 80; permeabilità all'aria [classe] = 4 ¦ tenuta all'acqua [classe] = 3A ¦ resistenza al vento [classe] = B3 ¦ trasmittanza termica [W/m²K] = 1 ¦ potere fonoisolante [dB] = 36. Componenti: telaio mobile, telaio fisso, vetratura. Incluso: coprigiunti esterni-interni; guarnizioni; guide metalliche di scorrimento; maniglia; cerniere; meccanismi di manovra; dispositivi di sicurezza contro false manovre; gocciolatoio; fermavetro; viteria. Escluso: controtelaio SPECIFICHE TECNICHE: legno lamellare; verniciatura a tre mani con prodotto monocomponente idrosolubile all'acqua; giunto apribile con camera di decompressione per raccolta acqua predisposto per alloggiamento di almeno una guarnizione di tenuta; giunzione angolare dei profili con collanti per esterni in classe D3/D4 | RM1 Telaio mobile di legno naturale abete; finitura: laccata ¦ colore bianco; geometria: apertura scorrevole complanare; impiego: finestre scorrevoli; spessore [mm] = 80 SPECIFICHE TECNICHE: legno lamellare da segati stagionati; verniciatura a tre mani con prodotto monocomponente idrosolubile all'acqua RM1 Telaio fisso di legno naturale abete; finitura: laccata ¦ colore bianco; impiego: finestre scorrevoli; spessore [mm] = 80 SPECIFICHE TECNICHE: legno lamellare da segati stagionati; verniciatura a tre mani con prodotto monocomponente idrosolubile all'acqua RM1 Vetratura di vetro generico; geometria: doppia lastra con vetrocamera; impiego: finestre | RISORSA MATERIALE | SERRAMENTI | KIT | FINESTRA | LEGNO NATURALE ABETE | [6 empty] | 000000000 | NUOVA VOCE | nd | scorrevole complanare (ribalta-scorri) | [9 empty] | RM.14.10.25.T0000.1755.- - RM.14.10.20.Qa006.0140.- - RM.14.10.15.Qa006.0320.- - | 1 | m² | nd | nd - | nd - | legno naturale abete | potere fonoisolante (Rw) [dB] = 36.0 nd nd nd - permeabilità all'aria [classe] = 4.0 nd nd nd - tenuta all'acqua [classe] = 3A nd nd nd - trasmittanza termica (Uw) [W/m²K] = 1.0 nd nd nd - resistenza al vento [classe] = B3 nd nd nd - | nd - |  | doppia anta - giunto aperto - | spessore telaio [mm] = 80.0 nd nd nd - | legno lamellare; verniciatura a tre mani con prodotto monocomponente idrosolubile all'acqua; giunto apribile con camera di decompressione per raccolta acqua predisposto per alloggiamento di almeno una guarnizione di tenuta; giunzione angolare dei profili con collanti per esterni in classe D3/D4 | nd - | laccata - colore bianco - | nd - | nd | nd - | NO |  |  |  |  | nd |  |  |  |  | nd | nd | nd |  | nd | nd | nd | coprigiunti esterni-interni; guarnizioni; guide metalliche di scorrimento; maniglia; cerniere; meccanismi di manovra; dispositivi di sicurezza contro false manovre; gocciolatoio; fermavetro; viteria | controtelaio | nd | NO | NO
LOM251.RM.14.05.25.Qa006.1510.- | Finestra scorrevole complanare (ribalta-scorri) di legno naturale abete; finitura: laccata ¦ colore RAL; geometria: doppia anta ¦ giunto aperto; spessore telaio [mm] = 80; permeabilità all'aria [classe] = 4 ¦ tenuta all'acqua [classe] = 3A ¦ resistenza al vento [classe] = B3 ¦ trasmittanza termica [W/m²K] = 1 ¦ potere fonoisolante [dB] = 36. Componenti: telaio mobile, telaio fisso, vetratura. Incluso: coprigiunti esterni-interni; guarnizioni; guide metalliche di scorrimento; maniglia; cerniere; meccanismi di manovra; dispositivi di sicurezza contro false manovre; gocciolatoio; fermavetro; viteria. Escluso: controtelaio SPECIFICHE TECNICHE: legno lamellare; verniciatura a tre mani con prodotto monocomponente idrosolubile all'acqua; giunto apribile con camera di decompressione per raccolta acqua predisposto per alloggiamento di almeno una guarnizione di tenuta; giunzione angolare dei profili con collanti per esterni in classe D3/D4 RM1 Telaio mobile di legno naturale abete; finitura: laccata ¦ colore RAL; geometria: apertura scorrevole complanare; impiego: finestre scorrevoli; spessore [mm] = 80 SPECIFICHE TECNICHE: legno lamellare da segati stagionati; verniciatura a tre mani con prodotto monocomponente idrosolubile all'acqua RM1 Telaio fisso di legno naturale abete; finitura: laccata ¦ colore RAL; impiego: finestre scorrevoli; spessore [mm] = 80 SPECIFICHE TECNICHE: legno lamellare da segati stagionati; verniciatura a tre mani con prodotto monocomponente idrosolubile all'acqua RM1 Vetratura di vetro generico; geometria: doppia lastra con vetrocamera; impiego: finestre | 1 m² | 1372.88 | 1085.28 | 0 | RM.14.05.25.Qa006.1510.- | Finestra scorrevole complanare (ribalta-scorri) di legno naturale abete; finitura: laccata ¦ colore RAL; geometria: doppia anta ¦ giunto aperto; spessore telaio [mm] = 80; permeabilità all'aria [classe] = 4 ¦ tenuta all'acqua [classe] = 3A ¦ resistenza al vento [classe] = B3 ¦ trasmittanza termica [W/m²K] = 1 ¦ potere fonoisolante [dB] = 36. Componenti: telaio mobile, telaio fisso, vetratura. Incluso: coprigiunti esterni-interni; guarnizioni; guide metalliche di scorrimento; maniglia; cerniere; meccanismi di manovra; dispositivi di sicurezza contro false manovre; gocciolatoio; fermavetro; viteria. Escluso: controtelaio SPECIFICHE TECNICHE: legno lamellare; verniciatura a tre mani con prodotto monocomponente idrosolubile all'acqua; giunto apribile con camera di decompressione per raccolta acqua predisposto per alloggiamento di almeno una guarnizione di tenuta; giunzione angolare dei profili con collanti per esterni in classe D3/D4 | RM1 Telaio mobile di legno naturale abete; finitura: laccata ¦ colore RAL; geometria: apertura scorrevole complanare; impiego: finestre scorrevoli; spessore [mm] = 80 SPECIFICHE TECNICHE: legno lamellare da segati stagionati; verniciatura a tre mani con prodotto monocomponente idrosolubile all'acqua RM1 Telaio fisso di legno naturale abete; finitura: laccata ¦ colore RAL; impiego: finestre scorrevoli; spessore [mm] = 80 SPECIFICHE TECNICHE: legno lamellare da segati stagionati; verniciatura a tre mani con prodotto monocomponente idrosolubile all'acqua RM1 Vetratura di vetro generico; geometria: doppia lastra con vetrocamera; impiego: finestre | RISORSA MATERIALE | SERRAMENTI | KIT | FINESTRA | LEGNO NATURALE ABETE | [6 empty] | 000000000 | NUOVA VOCE | nd | scorrevole complanare (ribalta-scorri) | [9 empty] | RM.14.10.25.T0000.1755.- - RM.14.10.20.Qa006.0150.- - RM.14.10.15.Qa006.0325.- - | 1 | m² | nd | nd - | nd - | legno naturale abete | permeabilità all'aria [classe] = 4.0 nd nd nd - potere fonoisolante (Rw) [dB] = 36.0 nd nd nd - tenuta all'acqua [classe] = 3A nd nd nd - resistenza al vento [classe] = B3 nd nd nd - trasmittanza termica (Uw) [W/m²K] = 1.0 nd nd nd - | nd - |  | doppia anta - giunto aperto - | spessore telaio [mm] = 80.0 nd nd nd - | legno lamellare; verniciatura a tre mani con prodotto monocomponente idrosolubile all'acqua; giunto apribile con camera di decompressione per raccolta acqua predisposto per alloggiamento di almeno una guarnizione di tenuta; giunzione angolare dei profili con collanti per esterni in classe D3/D4 | nd - | laccata - colore RAL - | nd - | nd | nd - | NO |  |  |  |  | nd |  |  |  |  | nd | nd | nd |  | nd | nd | nd | coprigiunti esterni-interni; guarnizioni; guide metalliche di scorrimento; maniglia; cerniere; meccanismi di manovra; dispositivi di sicurezza contro false manovre; gocciolatoio; fermavetro; viteria | controtelaio | nd | NO | NO
LOM251.RM.14.05.25.Qa006.1515.- | Finestra scorrevole complanare (ribalta-scorri) di legno naturale abete; finitura: laccata ¦ bicolore; geometria: doppia anta ¦ giunto aperto; spessore telaio [mm] = 80; permeabilità all'aria [classe] = 4 ¦ tenuta all'acqua [classe] = 3A ¦ resistenza al vento [classe] = B3 ¦ trasmittanza termica [W/m²K] = 1 ¦ potere fonoisolante [dB] = 36. Componenti: telaio mobile, telaio fisso, vetratura. Incluso: coprigiunti esterni-interni; guarnizioni; guide metalliche di scorrimento; maniglia; cerniere; meccanismi di manovra; dispositivi di sicurezza contro false manovre; gocciolatoio; fermavetro; viteria. Escluso: controtelaio SPECIFICHE TECNICHE: legno lamellare; verniciatura a tre mani con prodotto monocomponente idrosolubile all'acqua; giunto apribile con camera di decompressione per raccolta acqua predisposto per alloggiamento di almeno una guarnizione di tenuta; giunzione angolare dei profili con collanti per esterni in classe D3/D4 RM1 Telaio mobile di legno naturale abete; finitura: laccata ¦ bicolore; geometria: apertura scorrevole complanare; impiego: finestre scorrevoli; spessore [mm] = 80 SPECIFICHE TECNICHE: legno lamellare da segati stagionati; verniciatura a tre mani con prodotto monocomponente idrosolubile all'acqua RM1 Telaio fisso di legno naturale abete; finitura: laccata ¦ bicolore; impiego: finestre scorrevoli; spessore [mm] = 80 SPECIFICHE TECNICHE: legno lamellare da segati stagionati; verniciatura a tre mani con prodotto monocomponente idrosolubile all'acqua RM1 Vetratura di vetro generico; geometria: doppia lastra con vetrocamera; impiego: finestre | 1 m² | 1372.88 | 1085.28 | 0 | RM.14.05.25.Qa006.1515.- | Finestra scorrevole complanare (ribalta-scorri) di legno naturale abete; finitura: laccata ¦ bicolore; geometria: doppia anta ¦ giunto aperto; spessore telaio [mm] = 80; permeabilità all'aria [classe] = 4 ¦ tenuta all'acqua [classe] = 3A ¦ resistenza al vento [classe] = B3 ¦ trasmittanza termica [W/m²K] = 1 ¦ potere fonoisolante [dB] = 36. Componenti: telaio mobile, telaio fisso, vetratura. Incluso: coprigiunti esterni-interni; guarnizioni; guide metalliche di scorrimento; maniglia; cerniere; meccanismi di manovra; dispositivi di sicurezza contro false manovre; gocciolatoio; fermavetro; viteria. Escluso: controtelaio SPECIFICHE TECNICHE: legno lamellare; verniciatura a tre mani con prodotto monocomponente idrosolubile all'acqua; giunto apribile con camera di decompressione per raccolta acqua predisposto per alloggiamento di almeno una guarnizione di tenuta; giunzione angolare dei profili con collanti per esterni in classe D3/D4 | RM1 Telaio mobile di legno naturale abete; finitura: laccata ¦ bicolore; geometria: apertura scorrevole complanare; impiego: finestre scorrevoli; spessore [mm] = 80 SPECIFICHE TECNICHE: legno lamellare da segati stagionati; verniciatura a tre mani con prodotto monocomponente idrosolubile all'acqua RM1 Telaio fisso di legno naturale abete; finitura: laccata ¦ bicolore; impiego: finestre scorrevoli; spessore [mm] = 80 SPECIFICHE TECNICHE: legno lamellare da segati stagionati; verniciatura a tre mani con prodotto monocomponente idrosolubile all'acqua RM1 Vetratura di vetro generico; geometria: doppia lastra con vetrocamera; impiego: finestre | RISORSA MATERIALE | SERRAMENTI | KIT | FINESTRA | LEGNO NATURALE ABETE | [6 empty] | 000000000 | NUOVA VOCE | nd | scorrevole complanare (ribalta-scorri) | [9 empty] | RM.14.10.25.T0000.1755.- - RM.14.10.20.Qa006.0160.- - RM.14.10.15.Qa006.0330.- - | 1 | m² | nd | nd - | nd - | legno naturale abete | potere fonoisolante (Rw) [dB] = 36.0 nd nd nd - permeabilità all'aria [classe] = 4.0 nd nd nd - tenuta all'acqua [classe] = 3A nd nd nd - trasmittanza termica (Uw) [W/m²K] = 1.0 nd nd nd - resistenza al vento [classe] = B3 nd nd nd - | nd - |  | doppia anta - giunto aperto - | spessore telaio [mm] = 80.0 nd nd nd - | legno lamellare; verniciatura a tre mani con prodotto monocomponente idrosolubile all'acqua; giunto apribile con camera di decompressione per raccolta acqua predisposto per alloggiamento di almeno una guarnizione di tenuta; giunzione angolare dei profili con collanti per esterni in classe D3/D4 | nd - | laccata - bicolore - | nd - | nd | nd - | NO |  |  |  |  | nd |  |  |  |  | nd | nd | nd |  | nd | nd | nd | coprigiunti esterni-interni; guarnizioni; guide metalliche di scorrimento; maniglia; cerniere; meccanismi di manovra; dispositivi di sicurezza contro false manovre; gocciolatoio; fermavetro; viteria | controtelaio | nd | NO | NO
LOM251.RM.14.05.25.Qa006.1520.- | Finestra scorrevole complanare (ribalta-scorri) di legno naturale abete; finitura: grezza; geometria: doppia anta ¦ giunto aperto; spessore telaio [mm] = 80; permeabilità all'aria [classe] = 4 ¦ tenuta all'acqua [classe] = 3A ¦ resistenza al vento [classe] = B3 ¦ trasmittanza termica [W/m²K] = 1 ¦ potere fonoisolante [dB] = 36. Componenti: telaio mobile, telaio fisso, vetratura. Incluso: coprigiunti esterni-interni; guarnizioni; guide metalliche di scorrimento; maniglia; cerniere; meccanismi di manovra; dispositivi di sicurezza contro false manovre; gocciolatoio; fermavetro; viteria. Escluso: controtelaio SPECIFICHE TECNICHE: verniciatura con una mano di fondo; giunto apribile con camera di decompressione per raccolta acqua predisposto per alloggiamento di almeno una guarnizione di tenuta; giunzione angolare dei profili con collanti per esterni in classe D3/D4 RM1 Telaio mobile di legno naturale abete; finitura: grezzo; geometria: apertura scorrevole complanare; impiego: finestre scorrevoli; spessore [mm] = 80 SPECIFICHE TECNICHE: verniciatura con una mano di fondo RM1 Telaio fisso di legno naturale abete; finitura: grezzo; impiego: finestre scorrevoli; spessore [mm] = 80 SPECIFICHE TECNICHE: verniciatura con una mano di fondo RM1 Vetratura di vetro generico; geometria: doppia lastra con vetrocamera; impiego: finestre | 1 m² | 1372.88 | 1085.28 | 0 | RM.14.05.25.Qa006.1520.- | Finestra scorrevole complanare (ribalta-scorri) di legno naturale abete; finitura: grezza; geometria: doppia anta ¦ giunto aperto; spessore telaio [mm] = 80; permeabilità all'aria [classe] = 4 ¦ tenuta all'acqua [classe] = 3A ¦ resistenza al vento [classe] = B3 ¦ trasmittanza termica [W/m²K] = 1 ¦ potere fonoisolante [dB] = 36. Componenti: telaio mobile, telaio fisso, vetratura. Incluso: coprigiunti esterni-interni; guarnizioni; guide metalliche di scorrimento; maniglia; cerniere; meccanismi di manovra; dispositivi di sicurezza contro false manovre; gocciolatoio; fermavetro; viteria. Escluso: controtelaio SPECIFICHE TECNICHE: verniciatura con una mano di fondo; giunto apribile con camera di decompressione per raccolta acqua predisposto per alloggiamento di almeno una guarnizione di tenuta; giunzione angolare dei profili con collanti per esterni in classe D3/D4 | RM1 Telaio mobile di legno naturale abete; finitura: grezzo; geometria: apertura scorrevole complanare; impiego: finestre scorrevoli; spessore [mm] = 80 SPECIFICHE TECNICHE: verniciatura con una mano di fondo RM1 Telaio fisso di legno naturale abete; finitura: grezzo; impiego: finestre scorrevoli; spessore [mm] = 80 SPECIFICHE TECNICHE: verniciatura con una mano di fondo RM1 Vetratura di vetro generico; geometria: doppia lastra con vetrocamera; impiego: finestre | RISORSA MATERIALE | SERRAMENTI | KIT | FINESTRA | LEGNO NATURALE ABETE | [6 empty] | 000000000 | NUOVA VOCE | nd | scorrevole complanare (ribalta-scorri) | [9 empty] | RM.14.10.25.T0000.1755.- - RM.14.10.20.Qa006.0175.- - RM.14.10.15.Qa006.0335.- - | 1 | m² | nd | nd - | nd - | legno naturale abete | permeabilità all'aria [classe] = 4.0 nd nd nd - potere fonoisolante (Rw) [dB] = 36.0 nd nd nd - trasmittanza termica (Uw) [W/m²K] = 1.0 nd nd nd - tenuta all'acqua [classe] = 3A nd nd nd - resistenza al vento [classe] = B3 nd nd nd - | nd - |  | doppia anta - giunto aperto - | spessore telaio [mm] = 80.0 nd nd nd - | verniciatura con una mano di fondo; giunto apribile con camera di decompressione per raccolta acqua predisposto per alloggiamento di almeno una guarnizione di tenuta; giunzione angolare dei profili con collanti per esterni in classe D3/D4 | nd - | grezza - | nd - | nd | nd - | NO |  |  |  |  | nd |  |  |  |  | nd | nd | nd |  | nd | nd | nd | coprigiunti esterni-interni; guarnizioni; guide metalliche di scorrimento; maniglia; cerniere; meccanismi di manovra; dispositivi di sicurezza contro false manovre; gocciolatoio; fermavetro; viteria | controtelaio | nd | NO | NO
LOM251.RM.14.05.25.Qa006.1525.- | Finestra scorrevole complanare (ribalta-scorri) di legno naturale abete; finitura: verniciata; geometria: doppia anta ¦ giunto aperto; spessore telaio [mm] = 68; permeabilità all'aria [classe] = 4 ¦ tenuta all'acqua [classe] = 3A ¦ resistenza al vento [classe] = B3 ¦ trasmittanza termica [W/m²K] = 1,3 ¦ potere fonoisolante [dB] = 36. Componenti: telaio mobile, telaio fisso, vetratura. Incluso: coprigiunti esterni-interni; guarnizioni; guide metalliche di scorrimento; maniglia; cerniere; meccanismi di manovra; dispositivi di sicurezza contro false manovre; gocciolatoio; fermavetro; viteria. Escluso: controtelaio SPECIFICHE TECNICHE: legno lamellare; verniciatura a tre mani con prodotto monocomponente idrosolubile all'acqua; giunto apribile con camera di decompressione per raccolta acqua predisposto per alloggiamento di almeno una guarnizione di tenuta; giunzione angolare dei profili con collanti per esterni in classe D3/D4 RM1 Telaio mobile di legno naturale abete; finitura: verniciato; geometria: apertura scorrevole complanare; impiego: finestre scorrevoli; spessore [mm] = 68 SPECIFICHE TECNICHE: legno lamellare da segati stagionati; verniciatura a tre mani con prodotto monocomponente idrosolubile all'acqua; scorrimento complanare RM1 Telaio fisso di legno naturale abete; finitura: verniciato; impiego: finestre scorrevoli; spessore [mm] = 68 SPECIFICHE TECNICHE: legno lamellare da segati stagionati; verniciatura a tre mani con prodotto monocomponente idrosolubile all'acqua RM1 Vetratura di vetro generico; geometria: doppia lastra con vetrocamera; impiego: finestre | 1 m² | 1284.36 | 1015.3 | 0 | RM.14.05.25.Qa006.1525.- | Finestra scorrevole complanare (ribalta-scorri) di legno naturale abete; finitura: verniciata; geometria: doppia anta ¦ giunto aperto; spessore telaio [mm] = 68; permeabilità all'aria [classe] = 4 ¦ tenuta all'acqua [classe] = 3A ¦ resistenza al vento [classe] = B3 ¦ trasmittanza termica [W/m²K] = 1,3 ¦ potere fonoisolante [dB] = 36. Componenti: telaio mobile, telaio fisso, vetratura. Incluso: coprigiunti esterni-interni; guarnizioni; guide metalliche di scorrimento; maniglia; cerniere; meccanismi di manovra; dispositivi di sicurezza contro false manovre; gocciolatoio; fermavetro; viteria. Escluso: controtelaio SPECIFICHE TECNICHE: legno lamellare; verniciatura a tre mani con prodotto monocomponente idrosolubile all'acqua; giunto apribile con camera di decompressione per raccolta acqua predisposto per alloggiamento di almeno una guarnizione di tenuta; giunzione angolare dei profili con collanti per esterni in classe D3/D4 | RM1 Telaio mobile di legno naturale abete; finitura: verniciato; geometria: apertura scorrevole complanare; impiego: finestre scorrevoli; spessore [mm] = 68 SPECIFICHE TECNICHE: legno lamellare da segati stagionati; verniciatura a tre mani con prodotto monocomponente idrosolubile all'acqua; scorrimento complanare RM1 Telaio fisso di legno naturale abete; finitura: verniciato; impiego: finestre scorrevoli; spessore [mm] = 68 SPECIFICHE TECNICHE: legno lamellare da segati stagionati; verniciatura a tre mani con prodotto monocomponente idrosolubile all'acqua RM1 Vetratura di vetro generico; geometria: doppia lastra con vetrocamera; impiego: finestre | RISORSA MATERIALE | SERRAMENTI | KIT | FINESTRA | LEGNO NATURALE ABETE | [6 empty] | 000000000 | NUOVA VOCE | nd | scorrevole complanare (ribalta-scorri) | [9 empty] | RM.14.10.25.T0000.1755.- - RM.14.10.20.Qa006.0275.- - RM.14.10.15.Qa006.0380.- - | 1 | m² | nd | nd - | nd - | legno naturale abete | permeabilità all'aria [classe] = 4.0 nd nd nd - potere fonoisolante (Rw) [dB] = 36.0 nd nd nd - resistenza al vento [classe] = B3 nd nd nd - trasmittanza termica (Uw) [W/m²K] = 1.3 nd nd nd - tenuta all'acqua [classe] = 3A nd nd nd - | nd - |  | doppia anta - giunto aperto - | spessore telaio [mm] = 68.0 nd nd nd - | legno lamellare; verniciatura a tre mani con prodotto monocomponente idrosolubile all'acqua; giunto apribile con camera di decompressione per raccolta acqua predisposto per alloggiamento di almeno una guarnizione di tenuta; giunzione angolare dei profili con collanti per esterni in classe D3/D4 | nd - | verniciata - | nd - | nd | nd - | NO |  |  |  |  | nd |  |  |  |  | nd | nd | nd |  | nd | nd | nd | coprigiunti esterni-interni; guarnizioni; guide metalliche di scorrimento; maniglia; cerniere; meccanismi di manovra; dispositivi di sicurezza contro false manovre; gocciolatoio; fermavetro; viteria | controtelaio | nd | NO | NO
LOM251.RM.14.05.25.Qa006.1530.- | Finestra scorrevole complanare (ribalta-scorri) di legno naturale abete; finitura: laccata ¦ colore bianco; geometria: doppia anta ¦ giunto aperto; spessore telaio [mm] = 68; permeabilità all'aria [classe] = 4 ¦ tenuta all'acqua [classe] = 3A ¦ resistenza al vento [classe] = B3 ¦ trasmittanza termica [W/m²K] = 1,3 ¦ potere fonoisolante [dB] = 36. Componenti: telaio mobile, telaio fisso, vetratura. Incluso: coprigiunti esterni-interni; guarnizioni; guide metalliche di scorrimento; maniglia; cerniere; meccanismi di manovra; dispositivi di sicurezza contro false manovre; gocciolatoio; fermavetro; viteria. Escluso: controtelaio SPECIFICHE TECNICHE: legno lamellare; verniciatura a tre mani con prodotto monocomponente idrosolubile all'acqua; giunto apribile con camera di decompressione per raccolta acqua predisposto per alloggiamento di almeno una guarnizione di tenuta; giunzione angolare dei profili con collanti per esterni in classe D3/D4 RM1 Telaio mobile di legno naturale abete; finitura: laccata ¦ colore bianco; geometria: apertura scorrevole complanare; impiego: finestre scorrevoli; spessore [mm] = 68 SPECIFICHE TECNICHE: legno lamellare da segati stagionati; verniciatura a tre mani con prodotto monocomponente idrosolubile all'acqua RM1 Telaio fisso di legno naturale abete; finitura: laccata ¦ colore bianco; impiego: finestre scorrevoli; spessore [mm] = 68 SPECIFICHE TECNICHE: legno lamellare da segati stagionati; verniciatura a tre mani con prodotto monocomponente idrosolubile all'acqua RM1 Vetratura di vetro generico; geometria: doppia lastra con vetrocamera; impiego: finestre | 1 m² | 1284.36 | 1015.3 | 0 | RM.14.05.25.Qa006.1530.- | Finestra scorrevole complanare (ribalta-scorri) di legno naturale abete; finitura: laccata ¦ colore bianco; geometria: doppia anta ¦ giunto aperto; spessore telaio [mm] = 68; permeabilità all'aria [classe] = 4 ¦ tenuta all'acqua [classe] = 3A ¦ resistenza al vento [classe] = B3 ¦ trasmittanza termica [W/m²K] = 1,3 ¦ potere fonoisolante [dB] = 36. Componenti: telaio mobile, telaio fisso, vetratura. Incluso: coprigiunti esterni-interni; guarnizioni; guide metalliche di scorrimento; maniglia; cerniere; meccanismi di manovra; dispositivi di sicurezza contro false manovre; gocciolatoio; fermavetro; viteria. Escluso: controtelaio SPECIFICHE TECNICHE: legno lamellare; verniciatura a tre mani con prodotto monocomponente idrosolubile all'acqua; giunto apribile con camera di decompressione per raccolta acqua predisposto per alloggiamento di almeno una guarnizione di tenuta; giunzione angolare dei profili con collanti per esterni in classe D3/D4 | RM1 Telaio mobile di legno naturale abete; finitura: laccata ¦ colore bianco; geometria: apertura scorrevole complanare; impiego: finestre scorrevoli; spessore [mm] = 68 SPECIFICHE TECNICHE: legno lamellare da segati stagionati; verniciatura a tre mani con prodotto monocomponente idrosolubile all'acqua RM1 Telaio fisso di legno naturale abete; finitura: laccata ¦ colore bianco; impiego: finestre scorrevoli; spessore [mm] = 68 SPECIFICHE TECNICHE: legno lamellare da segati stagionati; verniciatura a tre mani con prodotto monocomponente idrosolubile all'acqua RM1 Vetratura di vetro generico; geometria: doppia lastra con vetrocamera; impiego: finestre | RISORSA MATERIALE | SERRAMENTI | KIT | FINESTRA | LEGNO NATURALE ABETE | [6 empty] | 000000000 | NUOVA VOCE | nd | scorrevole complanare (ribalta-scorri) | [9 empty] | RM.14.10.25.T0000.1755.- - RM.14.10.20.Qa006.0110.- - RM.14.10.15.Qa006.0270.- - | 1 | m² | nd | nd - | nd - | legno naturale abete | potere fonoisolante (Rw) [dB] = 36.0 nd nd nd - trasmittanza termica (Uw) [W/m²K] = 1.3 nd nd nd - resistenza al vento [classe] = B3 nd nd nd - tenuta all'acqua [classe] = 3A nd nd nd - permeabilità all'aria [classe] = 4.0 nd nd nd - | nd - |  | doppia anta - giunto aperto - | spessore telaio [mm] = 68.0 nd nd nd - | legno lamellare; verniciatura a tre mani con prodotto monocomponente idrosolubile all'acqua; giunto apribile con camera di decompressione per raccolta acqua predisposto per alloggiamento di almeno una guarnizione di tenuta; giunzione angolare dei profili con collanti per esterni in classe D3/D4 | nd - | laccata - colore bianco - | nd - | nd | nd - | NO |  |  |  |  | nd |  |  |  |  | nd | nd | nd |  | nd | nd | nd | coprigiunti esterni-interni; guarnizioni; guide metalliche di scorrimento; maniglia; cerniere; meccanismi di manovra; dispositivi di sicurezza contro false manovre; gocciolatoio; fermavetro; viteria | controtelaio | nd | NO | NO
LOM251.RM.14.05.25.Qa006.1535.- | Finestra scorrevole complanare (ribalta-scorri) di legno naturale abete; finitura: laccata ¦ colore RAL; geometria: doppia anta ¦ giunto aperto; spessore telaio [mm] = 68; permeabilità all'aria [classe] = 4 ¦ tenuta all'acqua [classe] = 3A ¦ resistenza al vento [classe] = B3 ¦ trasmittanza termica [W/m²K] = 1,3 ¦ potere fonoisolante [dB] = 36. Componenti: telaio mobile, telaio fisso, vetratura. Incluso: coprigiunti esterni-interni; guarnizioni; guide metalliche di scorrimento; maniglia; cerniere; meccanismi di manovra; dispositivi di sicurezza contro false manovre; gocciolatoio; fermavetro; viteria. Escluso: controtelaio SPECIFICHE TECNICHE: legno lamellare; verniciatura a tre mani con prodotto monocomponente idrosolubile all'acqua; giunto apribile con camera di decompressione per raccolta acqua predisposto per alloggiamento di almeno una guarnizione di tenuta; giunzione angolare dei profili con collanti per esterni in classe D3/D4 RM1 Telaio mobile di legno naturale abete; finitura: laccata ¦ colore RAL; geometria: apertura scorrevole complanare; impiego: finestre scorrevoli; spessore [mm] = 68 SPECIFICHE TECNICHE: legno lamellare da segati stagionati; verniciatura a tre mani con prodotto monocomponente idrosolubile all'acqua RM1 Telaio fisso di legno naturale abete; finitura: laccata ¦ colore RAL; impiego: finestre scorrevoli; spessore [mm] = 68 SPECIFICHE TECNICHE: legno lamellare da segati stagionati; verniciatura a tre mani con prodotto monocomponente idrosolubile all'acqua RM1 Vetratura di vetro generico; geometria: doppia lastra con vetrocamera; impiego: finestre | 1 m² | 1284.36 | 1015.3 | 0 | RM.14.05.25.Qa006.1535.- | Finestra scorrevole complanare (ribalta-scorri) di legno naturale abete; finitura: laccata ¦ colore RAL; geometria: doppia anta ¦ giunto aperto; spessore telaio [mm] = 68; permeabilità all'aria [classe] = 4 ¦ tenuta all'acqua [classe] = 3A ¦ resistenza al vento [classe] = B3 ¦ trasmittanza termica [W/m²K] = 1,3 ¦ potere fonoisolante [dB] = 36. Componenti: telaio mobile, telaio fisso, vetratura. Incluso: coprigiunti esterni-interni; guarnizioni; guide metalliche di scorrimento; maniglia; cerniere; meccanismi di manovra; dispositivi di sicurezza contro false manovre; gocciolatoio; fermavetro; viteria. Escluso: controtelaio SPECIFICHE TECNICHE: legno lamellare; verniciatura a tre mani con prodotto monocomponente idrosolubile all'acqua; giunto apribile con camera di decompressione per raccolta acqua predisposto per alloggiamento di almeno una guarnizione di tenuta; giunzione angolare dei profili con collanti per esterni in classe D3/D4 | RM1 Telaio mobile di legno naturale abete; finitura: laccata ¦ colore RAL; geometria: apertura scorrevole complanare; impiego: finestre scorrevoli; spessore [mm] = 68 SPECIFICHE TECNICHE: legno lamellare da segati stagionati; verniciatura a tre mani con prodotto monocomponente idrosolubile all'acqua RM1 Telaio fisso di legno naturale abete; finitura: laccata ¦ colore RAL; impiego: finestre scorrevoli; spessore [mm] = 68 SPECIFICHE TECNICHE: legno lamellare da segati stagionati; verniciatura a tre mani con prodotto monocomponente idrosolubile all'acqua RM1 Vetratura di vetro generico; geometria: doppia lastra con vetrocamera; impiego: finestre | RISORSA MATERIALE | SERRAMENTI | KIT | FINESTRA | LEGNO NATURALE ABETE | [6 empty] | 000000000 | NUOVA VOCE | nd | scorrevole complanare (ribalta-scorri) | [9 empty] | RM.14.10.25.T0000.1755.- - RM.14.10.20.Qa006.0115.- - RM.14.10.15.Qa006.0275.- - | 1 | m² | nd | nd - | nd - | legno naturale abete | potere fonoisolante (Rw) [dB] = 36.0 nd nd nd - tenuta all'acqua [classe] = 3A nd nd nd - resistenza al vento [classe] = B3 nd nd nd - permeabilità all'aria [classe] = 4.0 nd nd nd - trasmittanza termica (Uw) [W/m²K] = 1.3 nd nd nd - | nd - |  | doppia anta - giunto aperto - | spessore telaio [mm] = 68.0 nd nd nd - | legno lamellare; verniciatura a tre mani con prodotto monocomponente idrosolubile all'acqua; giunto apribile con camera di decompressione per raccolta acqua predisposto per alloggiamento di almeno una guarnizione di tenuta; giunzione angolare dei profili con collanti per esterni in classe D3/D4 | nd - | laccata - colore RAL - | nd - | nd | nd - | NO |  |  |  |  | nd |  |  |  |  | nd | nd | nd |  | nd | nd | nd | coprigiunti esterni-interni; guarnizioni; guide metalliche di scorrimento; maniglia; cerniere; meccanismi di manovra; dispositivi di sicurezza contro false manovre; gocciolatoio; fermavetro; viteria | controtelaio | nd | NO | NO
LOM251.RM.14.05.25.Qa006.1540.- | Finestra scorrevole complanare (ribalta-scorri) di legno naturale abete; finitura: laccata ¦ bicolore; geometria: doppia anta ¦ giunto aperto; spessore telaio [mm] = 68; permeabilità all'aria [classe] = 4 ¦ tenuta all'acqua [classe] = 3A ¦ resistenza al vento [classe] = B3 ¦ trasmittanza termica [W/m²K] = 1,3 ¦ potere fonoisolante [dB] = 36. Componenti: telaio mobile, telaio fisso, vetratura. Incluso: coprigiunti esterni-interni; guarnizioni; guide metalliche di scorrimento; maniglia; cerniere; meccanismi di manovra; dispositivi di sicurezza contro false manovre; gocciolatoio; fermavetro; viteria. Escluso: controtelaio SPECIFICHE TECNICHE: legno lamellare; verniciatura a tre mani con prodotto monocomponente idrosolubile all'acqua; giunto apribile con camera di decompressione per raccolta acqua predisposto per alloggiamento di almeno una guarnizione di tenuta; giunzione angolare dei profili con collanti per esterni in classe D3/D4 RM1 Telaio mobile di legno naturale abete; finitura: laccata ¦ bicolore; geometria: apertura scorrevole complanare; impiego: finestre scorrevoli; spessore [mm] = 68 SPECIFICHE TECNICHE: legno lamellare da segati stagionati; verniciatura a tre mani con prodotto monocomponente idrosolubile all'acqua RM1 Telaio fisso di legno naturale abete; finitura: laccata ¦ bicolore; impiego: finestre scorrevoli; spessore [mm] = 68 SPECIFICHE TECNICHE: legno lamellare da segati stagionati; verniciatura a tre mani con prodotto monocomponente idrosolubile all'acqua RM1 Vetratura di vetro generico; geometria: doppia lastra con vetrocamera; impiego: finestre | 1 m² | 1284.36 | 1015.3 | 0 | RM.14.05.25.Qa006.1540.- | Finestra scorrevole complanare (ribalta-scorri) di legno naturale abete; finitura: laccata ¦ bicolore; geometria: doppia anta ¦ giunto aperto; spessore telaio [mm] = 68; permeabilità all'aria [classe] = 4 ¦ tenuta all'acqua [classe] = 3A ¦ resistenza al vento [classe] = B3 ¦ trasmittanza termica [W/m²K] = 1,3 ¦ potere fonoisolante [dB] = 36. Componenti: telaio mobile, telaio fisso, vetratura. Incluso: coprigiunti esterni-interni; guarnizioni; guide metalliche di scorrimento; maniglia; cerniere; meccanismi di manovra; dispositivi di sicurezza contro false manovre; gocciolatoio; fermavetro; viteria. Escluso: controtelaio SPECIFICHE TECNICHE: legno lamellare; verniciatura a tre mani con prodotto monocomponente idrosolubile all'acqua; giunto apribile con camera di decompressione per raccolta acqua predisposto per alloggiamento di almeno una guarnizione di tenuta; giunzione angolare dei profili con collanti per esterni in classe D3/D4 | RM1 Telaio mobile di legno naturale abete; finitura: laccata ¦ bicolore; geometria: apertura scorrevole complanare; impiego: finestre scorrevoli; spessore [mm] = 68 SPECIFICHE TECNICHE: legno lamellare da segati stagionati; verniciatura a tre mani con prodotto monocomponente idrosolubile all'acqua RM1 Telaio fisso di legno naturale abete; finitura: laccata ¦ bicolore; impiego: finestre scorrevoli; spessore [mm] = 68 SPECIFICHE TECNICHE: legno lamellare da segati stagionati; verniciatura a tre mani con prodotto monocomponente idrosolubile all'acqua RM1 Vetratura di vetro generico; geometria: doppia lastra con vetrocamera; impiego: finestre | RISORSA MATERIALE | SERRAMENTI | KIT | FINESTRA | LEGNO NATURALE ABETE | [6 empty] | 000000000 | NUOVA VOCE | nd | scorrevole complanare (ribalta-scorri) | [9 empty] | RM.14.10.25.T0000.1755.- - RM.14.10.20.Qa006.0120.- - RM.14.10.15.Qa006.0285.- - | 1 | m² | nd | nd - | nd - | legno naturale abete | tenuta all'acqua [classe] = 3A nd nd nd - potere fonoisolante (Rw) [dB] = 36.0 nd nd nd - permeabilità all'aria [classe] = 4.0 nd nd nd - resistenza al vento [classe] = B3 nd nd nd - trasmittanza termica (Uw) [W/m²K] = 1.3 nd nd nd - | nd - |  | doppia anta - giunto aperto - | spessore telaio [mm] = 68.0 nd nd nd - | legno lamellare; verniciatura a tre mani con prodotto monocomponente idrosolubile all'acqua; giunto apribile con camera di decompressione per raccolta acqua predisposto per alloggiamento di almeno una guarnizione di tenuta; giunzione angolare dei profili con collanti per esterni in classe D3/D4 | nd - | laccata - bicolore - | nd - | nd | nd - | NO |  |  |  |  | nd |  |  |  |  | nd | nd | nd |  | nd | nd | nd | coprigiunti esterni-interni; guarnizioni; guide metalliche di scorrimento; maniglia; cerniere; meccanismi di manovra; dispositivi di sicurezza contro false manovre; gocciolatoio; fermavetro; viteria | controtelaio | nd | NO | NO
LOM251.RM.14.05.25.Qa006.1545.- | Finestra scorrevole complanare (ribalta-scorri) di legno naturale abete; finitura: grezza; geometria: doppia anta ¦ giunto aperto; spessore telaio [mm] = 68; permeabilità all'aria [classe] = 4 ¦ tenuta all'acqua [classe] = 3A ¦ resistenza al vento [classe] = B3 ¦ trasmittanza termica [W/m²K] = 1,3 ¦ potere fonoisolante [dB] = 36. Componenti: telaio mobile, telaio fisso, vetratura. Incluso: coprigiunti esterni-interni; guarnizioni; guide metalliche di scorrimento; maniglia; cerniere; meccanismi di manovra; dispositivi di sicurezza contro false manovre; gocciolatoio; fermavetro; viteria. Escluso: controtelaio SPECIFICHE TECNICHE: verniciatura con una mano di fondo; giunto apribile con camera di decompressione per raccolta acqua predisposto per alloggiamento di almeno una guarnizione di tenuta; giunzione angolare dei profili con collanti per esterni in classe D3/D4 RM1 Telaio mobile di legno naturale abete; finitura: grezzo; geometria: apertura scorrevole complanare; impiego: finestre scorrevoli; spessore [mm] = 68 SPECIFICHE TECNICHE: verniciatura con una mano di fondo RM1 Telaio fisso di legno naturale abete; finitura: grezzo; impiego: finestre scorrevoli; spessore [mm] = 68 SPECIFICHE TECNICHE: verniciatura con una mano di fondo RM1 Vetratura di vetro generico; geometria: doppia lastra con vetrocamera; impiego: finestre | 1 m² | 1284.36 | 1015.3 | 0 | RM.14.05.25.Qa006.1545.- | Finestra scorrevole complanare (ribalta-scorri) di legno naturale abete; finitura: grezza; geometria: doppia anta ¦ giunto aperto; spessore telaio [mm] = 68; permeabilità all'aria [classe] = 4 ¦ tenuta all'acqua [classe] = 3A ¦ resistenza al vento [classe] = B3 ¦ trasmittanza termica [W/m²K] = 1,3 ¦ potere fonoisolante [dB] = 36. Componenti: telaio mobile, telaio fisso, vetratura. Incluso: coprigiunti esterni-interni; guarnizioni; guide metalliche di scorrimento; maniglia; cerniere; meccanismi di manovra; dispositivi di sicurezza contro false manovre; gocciolatoio; fermavetro; viteria. Escluso: controtelaio SPECIFICHE TECNICHE: verniciatura con una mano di fondo; giunto apribile con camera di decompressione per raccolta acqua predisposto per alloggiamento di almeno una guarnizione di tenuta; giunzione angolare dei profili con collanti per esterni in classe D3/D4 | RM1 Telaio mobile di legno naturale abete; finitura: grezzo; geometria: apertura scorrevole complanare; impiego: finestre scorrevoli; spessore [mm] = 68 SPECIFICHE TECNICHE: verniciatura con una mano di fondo RM1 Telaio fisso di legno naturale abete; finitura: grezzo; impiego: finestre scorrevoli; spessore [mm] = 68 SPECIFICHE TECNICHE: verniciatura con una mano di fondo RM1 Vetratura di vetro generico; geometria: doppia lastra con vetrocamera; impiego: finestre | RISORSA MATERIALE | SERRAMENTI | KIT | FINESTRA | LEGNO NATURALE ABETE | [6 empty] | 000000000 | NUOVA VOCE | nd | scorrevole complanare (ribalta-scorri) | [9 empty] | RM.14.10.25.T0000.1755.- - RM.14.10.20.Qa006.0125.- - RM.14.10.15.Qa006.0290.- - | 1 | m² | nd | nd - | nd - | legno naturale abete | trasmittanza termica (Uw) [W/m²K] = 1.3 nd nd nd - potere fonoisolante (Rw) [dB] = 36.0 nd nd nd - permeabilità all'aria [classe] = 4.0 nd nd nd - tenuta all'acqua [classe] = 3A nd nd nd - resistenza al vento [classe] = B3 nd nd nd - | nd - |  | doppia anta - giunto aperto - | spessore telaio [mm] = 68.0 nd nd nd - | verniciatura con una mano di fondo; giunto apribile con camera di decompressione per raccolta acqua predisposto per alloggiamento di almeno una guarnizione di tenuta; giunzione angolare dei profili con collanti per esterni in classe D3/D4 | nd - | grezza - | nd - | nd | nd - | NO |  |  |  |  | nd |  |  |  |  | nd | nd | nd |  | nd | nd | nd | coprigiunti esterni-interni; guarnizioni; guide metalliche di scorrimento; maniglia; cerniere; meccanismi di manovra; dispositivi di sicurezza contro false manovre; gocciolatoio; fermavetro; viteria | controtelaio | nd | NO | NO
LOM251.RM.14.05.25.Qa012.0000.- | Finestra a battente di legno naturale douglas; finitura: verniciata; geometria: singola anta ¦ giunto aperto; spessore telaio [mm] = 80; permeabilità all'aria [classe] = 4 ¦ tenuta all'acqua [classe] = 7A ¦ resistenza al vento [classe] = C3 ¦ trasmittanza termica [W/m²K] = 1,3 ¦ potere fonoisolante [dB] = 36. Componenti: telaio mobile, telaio fisso, vetratura. Incluso: coprigiunti esterni-interni; guarnizioni; maniglia; cerniere; meccanismi di manovra; dispositivi di sicurezza contro false manovre; gocciolatoio; fermavetro; viteria. Escluso: controtelaio SPECIFICHE TECNICHE: legno massello; verniciatura a tre mani con prodotto monocomponente idrosolubile all'acqua; giunto apribile con camera di decompressione per raccolta acqua predisposto per alloggiamento di almeno una guarnizione di tenuta; giunzione angolare dei profili con collanti per esterni in classe D3/D4 RM1 Telaio mobile di legno naturale douglas; finitura: verniciato; geometria: apertura a battente; impiego: finestre; spessore [mm] = 80 SPECIFICHE TECNICHE: legno massello; verniciatura a tre mani con prodotto monocomponente idrosolubile all'acqua RM1 Telaio fisso di legno naturale douglas; finitura: verniciato; impiego: finestre; spessore [mm] = 80 SPECIFICHE TECNICHE: legno massello; verniciatura a tre mani con prodotto monocomponente idrosolubile all'acqua RM1 Vetratura di vetro generico; geometria: doppia lastra con vetrocamera; impiego: finestre | 1 m² | 1164.13 | 920.26 | 0 | RM.14.05.25.Qa012.0000.- | Finestra a battente di legno naturale douglas; finitura: verniciata; geometria: singola anta ¦ giunto aperto; spessore telaio [mm] = 80; permeabilità all'aria [classe] = 4 ¦ tenuta all'acqua [classe] = 7A ¦ resistenza al vento [classe] = C3 ¦ trasmittanza termica [W/m²K] = 1,3 ¦ potere fonoisolante [dB] = 36. Componenti: telaio mobile, telaio fisso, vetratura. Incluso: coprigiunti esterni-interni; guarnizioni; maniglia; cerniere; meccanismi di manovra; dispositivi di sicurezza contro false manovre; gocciolatoio; fermavetro; viteria. Escluso: controtelaio SPECIFICHE TECNICHE: legno massello; verniciatura a tre mani con prodotto monocomponente idrosolubile all'acqua; giunto apribile con camera di decompressione per raccolta acqua predisposto per alloggiamento di almeno una guarnizione di tenuta; giunzione angolare dei profili con collanti per esterni in classe D3/D4 | RM1 Telaio mobile di legno naturale douglas; finitura: verniciato; geometria: apertura a battente; impiego: finestre; spessore [mm] = 80 SPECIFICHE TECNICHE: legno massello; verniciatura a tre mani con prodotto monocomponente idrosolubile all'acqua RM1 Telaio fisso di legno naturale douglas; finitura: verniciato; impiego: finestre; spessore [mm] = 80 SPECIFICHE TECNICHE: legno massello; verniciatura a tre mani con prodotto monocomponente idrosolubile all'acqua RM1 Vetratura di vetro generico; geometria: doppia lastra con vetrocamera; impiego: finestre | RISORSA MATERIALE | SERRAMENTI | KIT | FINESTRA | LEGNO NATURALE DOUGLAS | [6 empty] | 000000000 | NUOVA VOCE | nd | a battente | [9 empty] | RM.14.10.25.T0000.1755.- - RM.14.10.20.Qa012.0080.- - RM.14.10.15.Qa012.0045.- - | 1 | m² | nd | nd - | nd - | legno naturale douglas | permeabilità all'aria [classe] = 4.0 nd nd nd - resistenza al vento [classe] = C3 nd nd nd - potere fonoisolante (Rw) [dB] = 36.0 nd nd nd - trasmittanza termica (Uw) [W/m²K] = 1.3 nd nd nd - tenuta all'acqua [classe] = 7A nd nd nd - | nd - |  | singola anta - giunto aperto - | spessore telaio [mm] = 80.0 nd nd nd - | legno massello; verniciatura a tre mani con prodotto monocomponente idrosolubile all'acqua; giunto apribile con camera di decompressione per raccolta acqua predisposto per alloggiamento di almeno una guarnizione di tenuta; giunzione angolare dei profili con collanti per esterni in classe D3/D4 | nd - | verniciata - | nd - | nd | nd - | NO |  |  |  |  | nd |  |  |  |  | nd | nd | nd |  | nd | nd | nd | coprigiunti esterni-interni; guarnizioni; maniglia; cerniere; meccanismi di manovra; dispositivi di sicurezza contro false manovre; gocciolatoio; fermavetro; viteria | controtelaio | nd | NO | NO
LOM251.RM.14.05.25.Qa012.0005.- | Finestra a battente di legno naturale douglas; finitura: verniciata; geometria: singola anta ¦ giunto aperto; spessore telaio [mm] = 68; permeabilità all'aria [classe] = 4 ¦ tenuta all'acqua [classe] = 7A ¦ resistenza al vento [classe] = C3 ¦ trasmittanza termica [W/m²K] = 1,3 ¦ potere fonoisolante [dB] = 36. Componenti: telaio mobile, telaio fisso, vetratura. Incluso: coprigiunti esterni-interni; guarnizioni; maniglia; cerniere; meccanismi di manovra; dispositivi di sicurezza contro false manovre; gocciolatoio; fermavetro; viteria. Escluso: controtelaio SPECIFICHE TECNICHE: legno massello; verniciatura a tre mani con prodotto monocomponente idrosolubile all'acqua; giunto apribile con camera di decompressione per raccolta acqua predisposto per alloggiamento di almeno una guarnizione di tenuta; giunzione angolare dei profili con collanti per esterni in classe D3/D4 RM1 Telaio mobile di legno naturale douglas; finitura: verniciato; geometria: apertura a battente; impiego: finestre; spessore [mm] = 68 SPECIFICHE TECNICHE: legno massello; verniciatura a tre mani con prodotto monocomponente idrosolubile all'acqua RM1 Telaio fisso di legno naturale douglas; finitura: verniciato; impiego: finestre; spessore [mm] = 68 SPECIFICHE TECNICHE: legno massello; verniciatura a tre mani con prodotto monocomponente idrosolubile all'acqua RM1 Vetratura di vetro generico; geometria: doppia lastra con vetrocamera; impiego: finestre | 1 m² | 997.82 | 788.79 | 0 | RM.14.05.25.Qa012.0005.- | Finestra a battente di legno naturale douglas; finitura: verniciata; geometria: singola anta ¦ giunto aperto; spessore telaio [mm] = 68; permeabilità all'aria [classe] = 4 ¦ tenuta all'acqua [classe] = 7A ¦ resistenza al vento [classe] = C3 ¦ trasmittanza termica [W/m²K] = 1,3 ¦ potere fonoisolante [dB] = 36. Componenti: telaio mobile, telaio fisso, vetratura. Incluso: coprigiunti esterni-interni; guarnizioni; maniglia; cerniere; meccanismi di manovra; dispositivi di sicurezza contro false manovre; gocciolatoio; fermavetro; viteria. Escluso: controtelaio SPECIFICHE TECNICHE: legno massello; verniciatura a tre mani con prodotto monocomponente idrosolubile all'acqua; giunto apribile con camera di decompressione per raccolta acqua predisposto per alloggiamento di almeno una guarnizione di tenuta; giunzione angolare dei profili con collanti per esterni in classe D3/D4 | RM1 Telaio mobile di legno naturale douglas; finitura: verniciato; geometria: apertura a battente; impiego: finestre; spessore [mm] = 68 SPECIFICHE TECNICHE: legno massello; verniciatura a tre mani con prodotto monocomponente idrosolubile all'acqua RM1 Telaio fisso di legno naturale douglas; finitura: verniciato; impiego: finestre; spessore [mm] = 68 SPECIFICHE TECNICHE: legno massello; verniciatura a tre mani con prodotto monocomponente idrosolubile all'acqua RM1 Vetratura di vetro generico; geometria: doppia lastra con vetrocamera; impiego: finestre | RISORSA MATERIALE | SERRAMENTI | KIT | FINESTRA | LEGNO NATURALE DOUGLAS | [6 empty] | 000000000 | NUOVA VOCE | nd | a battente | [9 empty] | RM.14.10.25.T0000.1755.- - RM.14.10.20.Qa012.0055.- - RM.14.10.15.Qa012.0030.- - | 1 | m² | nd | nd - | nd - | legno naturale douglas | resistenza al vento [classe] = C3 nd nd nd - trasmittanza termica (Uw) [W/m²K] = 1.3 nd nd nd - tenuta all'acqua [classe] = 7A nd nd nd - potere fonoisolante (Rw) [dB] = 36.0 nd nd nd - permeabilità all'aria [classe] = 4.0 nd nd nd - | nd - |  | singola anta - giunto aperto - | spessore telaio [mm] = 68.0 nd nd nd - | legno massello; verniciatura a tre mani con prodotto monocomponente idrosolubile all'acqua; giunto apribile con camera di decompressione per raccolta acqua predisposto per alloggiamento di almeno una guarnizione di tenuta; giunzione angolare dei profili con collanti per esterni in classe D3/D4 | nd - | verniciata - | nd - | nd | nd - | NO |  |  |  |  | nd |  |  |  |  | nd | nd | nd |  | nd | nd | nd | coprigiunti esterni-interni; guarnizioni; maniglia; cerniere; meccanismi di manovra; dispositivi di sicurezza contro false manovre; gocciolatoio; fermavetro; viteria | controtelaio | nd | NO | NO
LOM251.RM.14.05.25.Qa012.0010.- | Finestra a battente di legno naturale douglas; finitura: verniciata; geometria: doppia anta ¦ giunto aperto; spessore telaio [mm] = 68; permeabilità all'aria [classe] = 4 ¦ tenuta all'acqua [classe] = 7A ¦ resistenza al vento [classe] = C3 ¦ trasmittanza termica [W/m²K] = 1,3 ¦ potere fonoisolante [dB] = 36. Componenti: telaio mobile, telaio fisso, vetratura. Incluso: coprigiunti esterni-interni; guarnizioni; maniglia; cerniere; meccanismi di manovra; dispositivi di sicurezza contro false manovre; gocciolatoio; fermavetro; viteria. Escluso: controtelaio SPECIFICHE TECNICHE: legno massello; verniciatura a tre mani con prodotto monocomponente idrosolubile all'acqua; giunto apribile con camera di decompressione per raccolta acqua predisposto per alloggiamento di almeno una guarnizione di tenuta; giunzione angolare dei profili con collanti per esterni in classe D3/D4 RM1 Telaio mobile di legno naturale douglas; finitura: verniciato; geometria: apertura a battente; impiego: finestre; spessore [mm] = 68 SPECIFICHE TECNICHE: legno massello; verniciatura a tre mani con prodotto monocomponente idrosolubile all'acqua RM1 Telaio fisso di legno naturale douglas; finitura: verniciato; impiego: finestre; spessore [mm] = 68 SPECIFICHE TECNICHE: legno massello; verniciatura a tre mani con prodotto monocomponente idrosolubile all'acqua RM1 Vetratura di vetro generico; geometria: doppia lastra con vetrocamera; impiego: finestre | 1 m² | 757.85 | 599.09 | 0 | RM.14.05.25.Qa012.0010.- | Finestra a battente di legno naturale douglas; finitura: verniciata; geometria: doppia anta ¦ giunto aperto; spessore telaio [mm] = 68; permeabilità all'aria [classe] = 4 ¦ tenuta all'acqua [classe] = 7A ¦ resistenza al vento [classe] = C3 ¦ trasmittanza termica [W/m²K] = 1,3 ¦ potere fonoisolante [dB] = 36. Componenti: telaio mobile, telaio fisso, vetratura. Incluso: coprigiunti esterni-interni; guarnizioni; maniglia; cerniere; meccanismi di manovra; dispositivi di sicurezza contro false manovre; gocciolatoio; fermavetro; viteria. Escluso: controtelaio SPECIFICHE TECNICHE: legno massello; verniciatura a tre mani con prodotto monocomponente idrosolubile all'acqua; giunto apribile con camera di decompressione per raccolta acqua predisposto per alloggiamento di almeno una guarnizione di tenuta; giunzione angolare dei profili con collanti per esterni in classe D3/D4 | RM1 Telaio mobile di legno naturale douglas; finitura: verniciato; geometria: apertura a battente; impiego: finestre; spessore [mm] = 68 SPECIFICHE TECNICHE: legno massello; verniciatura a tre mani con prodotto monocomponente idrosolubile all'acqua RM1 Telaio fisso di legno naturale douglas; finitura: verniciato; impiego: finestre; spessore [mm] = 68 SPECIFICHE TECNICHE: legno massello; verniciatura a tre mani con prodotto monocomponente idrosolubile all'acqua RM1 Vetratura di vetro generico; geometria: doppia lastra con vetrocamera; impiego: finestre | RISORSA MATERIALE | SERRAMENTI | KIT | FINESTRA | LEGNO NATURALE DOUGLAS | [6 empty] | 000000000 | NUOVA VOCE | nd | a battente | [9 empty] | RM.14.10.25.T0000.1755.- - RM.14.10.20.Qa012.0055.- - RM.14.10.15.Qa012.0030.- - | 1 | m² | nd | nd - | nd - | legno naturale douglas | permeabilità all'aria [classe] = 4.0 nd nd nd - potere fonoisolante (Rw) [dB] = 36.0 nd nd nd - tenuta all'acqua [classe] = 7A nd nd nd - trasmittanza termica (Uw) [W/m²K] = 1.3 nd nd nd - resistenza al vento [classe] = C3 nd nd nd - | nd - |  | doppia anta - giunto aperto - | spessore telaio [mm] = 68.0 nd nd nd - | legno massello; verniciatura a tre mani con prodotto monocomponente idrosolubile all'acqua; giunto apribile con camera di decompressione per raccolta acqua predisposto per alloggiamento di almeno una guarnizione di tenuta; giunzione angolare dei profili con collanti per esterni in classe D3/D4 | nd - | verniciata - | nd - | nd | nd - | NO |  |  |  |  | nd |  |  |  |  | nd | nd | nd |  | nd | nd | nd | coprigiunti esterni-interni; guarnizioni; maniglia; cerniere; meccanismi di manovra; dispositivi di sicurezza contro false manovre; gocciolatoio; fermavetro; viteria | controtelaio | nd | NO | NO
LOM251.RM.14.05.25.Qa012.0015.- | Finestra a battente di legno naturale douglas; finitura: verniciata; geometria: singola anta ¦ giunto aperto; spessore telaio [mm] = 80; permeabilità all'aria [classe] = 4 ¦ tenuta all'acqua [classe] = 7A ¦ resistenza al vento [classe] = C3 ¦ trasmittanza termica [W/m²K] = 1 ¦ potere fonoisolante [dB] = 36. Componenti: telaio mobile, telaio fisso, vetratura. Incluso: coprigiunti esterni-interni; guarnizioni; maniglia; cerniere; meccanismi di manovra; dispositivi di sicurezza contro false manovre; gocciolatoio; fermavetro; viteria. Escluso: controtelaio SPECIFICHE TECNICHE: legno massello; verniciatura a tre mani con prodotto monocomponente idrosolubile all'acqua; giunto apribile con camera di decompressione per raccolta acqua predisposto per alloggiamento di almeno una guarnizione di tenuta; giunzione angolare dei profili con collanti per esterni in classe D3/D4 RM1 Telaio mobile di legno naturale douglas; finitura: verniciato; geometria: apertura a battente; impiego: finestre; spessore [mm] = 80 SPECIFICHE TECNICHE: legno massello; verniciatura a tre mani con prodotto monocomponente idrosolubile all'acqua RM1 Telaio fisso di legno naturale douglas; finitura: verniciato; impiego: finestre; spessore [mm] = 80 SPECIFICHE TECNICHE: legno massello; verniciatura a tre mani con prodotto monocomponente idrosolubile all'acqua RM1 Vetratura di vetro generico; geometria: doppia lastra con vetrocamera; impiego: finestre | 1 m² | 1164.13 | 920.26 | 0 | RM.14.05.25.Qa012.0015.- | Finestra a battente di legno naturale douglas; finitura: verniciata; geometria: singola anta ¦ giunto aperto; spessore telaio [mm] = 80; permeabilità all'aria [classe] = 4 ¦ tenuta all'acqua [classe] = 7A ¦ resistenza al vento [classe] = C3 ¦ trasmittanza termica [W/m²K] = 1 ¦ potere fonoisolante [dB] = 36. Componenti: telaio mobile, telaio fisso, vetratura. Incluso: coprigiunti esterni-interni; guarnizioni; maniglia; cerniere; meccanismi di manovra; dispositivi di sicurezza contro false manovre; gocciolatoio; fermavetro; viteria. Escluso: controtelaio SPECIFICHE TECNICHE: legno massello; verniciatura a tre mani con prodotto monocomponente idrosolubile all'acqua; giunto apribile con camera di decompressione per raccolta acqua predisposto per alloggiamento di almeno una guarnizione di tenuta; giunzione angolare dei profili con collanti per esterni in classe D3/D4 | RM1 Telaio mobile di legno naturale douglas; finitura: verniciato; geometria: apertura a battente; impiego: finestre; spessore [mm] = 80 SPECIFICHE TECNICHE: legno massello; verniciatura a tre mani con prodotto monocomponente idrosolubile all'acqua RM1 Telaio fisso di legno naturale douglas; finitura: verniciato; impiego: finestre; spessore [mm] = 80 SPECIFICHE TECNICHE: legno massello; verniciatura a tre mani con prodotto monocomponente idrosolubile all'acqua RM1 Vetratura di vetro generico; geometria: doppia lastra con vetrocamera; impiego: finestre | RISORSA MATERIALE | SERRAMENTI | KIT | FINESTRA | LEGNO NATURALE DOUGLAS | [6 empty] | 000000000 | NUOVA VOCE | nd | a battente | [9 empty] | RM.14.10.25.T0000.1755.- - RM.14.10.20.Qa012.0080.- - RM.14.10.15.Qa012.0045.- - | 1 | m² | nd | nd - | nd - | legno naturale douglas | tenuta all'acqua [classe] = 7A nd nd nd - potere fonoisolante (Rw) [dB] = 36.0 nd nd nd - resistenza al vento [classe] = C3 nd nd nd - permeabilità all'aria [classe] = 4.0 nd nd nd - trasmittanza termica (Uw) [W/m²K] = 1.0 nd nd nd - | nd - |  | singola anta - giunto aperto - | spessore telaio [mm] = 80.0 nd nd nd - | legno massello; verniciatura a tre mani con prodotto monocomponente idrosolubile all'acqua; giunto apribile con camera di decompressione per raccolta acqua predisposto per alloggiamento di almeno una guarnizione di tenuta; giunzione angolare dei profili con collanti per esterni in classe D3/D4 | nd - | verniciata - | nd - | nd | nd - | NO |  |  |  |  | nd |  |  |  |  | nd | nd | nd |  | nd | nd | nd | coprigiunti esterni-interni; guarnizioni; maniglia; cerniere; meccanismi di manovra; dispositivi di sicurezza contro false manovre; gocciolatoio; fermavetro; viteria | controtelaio | nd | NO | NO
LOM251.RM.14.05.25.Qa012.0020.- | Finestra a battente di legno naturale douglas; finitura: verniciata; geometria: doppia anta ¦ giunto aperto; spessore telaio [mm] = 80; permeabilità all'aria [classe] = 4 ¦ tenuta all'acqua [classe] = 7A ¦ resistenza al vento [classe] = C3 ¦ trasmittanza termica [W/m²K] = 1 ¦ potere fonoisolante [dB] = 36. Componenti: telaio mobile, telaio fisso, vetratura. Incluso: coprigiunti esterni-interni; guarnizioni; maniglia; cerniere; meccanismi di manovra; dispositivi di sicurezza contro false manovre; gocciolatoio; fermavetro; viteria. Escluso: controtelaio SPECIFICHE TECNICHE: legno massello; verniciatura a tre mani con prodotto monocomponente idrosolubile all'acqua; giunto apribile con camera di decompressione per raccolta acqua predisposto per alloggiamento di almeno una guarnizione di tenuta; giunzione angolare dei profili con collanti per esterni in classe D3/D4 RM1 Telaio mobile di legno naturale douglas; finitura: verniciato; geometria: apertura a battente; impiego: finestre; spessore [mm] = 80 SPECIFICHE TECNICHE: legno massello; verniciatura a tre mani con prodotto monocomponente idrosolubile all'acqua RM1 Telaio fisso di legno naturale douglas; finitura: verniciato; impiego: finestre; spessore [mm] = 80 SPECIFICHE TECNICHE: legno massello; verniciatura a tre mani con prodotto monocomponente idrosolubile all'acqua RM1 Vetratura di vetro generico; geometria: doppia lastra con vetrocamera; impiego: finestre | 1 m² | 883.15 | 698.14 | 0 | RM.14.05.25.Qa012.0020.- | Finestra a battente di legno naturale douglas; finitura: verniciata; geometria: doppia anta ¦ giunto aperto; spessore telaio [mm] = 80; permeabilità all'aria [classe] = 4 ¦ tenuta all'acqua [classe] = 7A ¦ resistenza al vento [classe] = C3 ¦ trasmittanza termica [W/m²K] = 1 ¦ potere fonoisolante [dB] = 36. Componenti: telaio mobile, telaio fisso, vetratura. Incluso: coprigiunti esterni-interni; guarnizioni; maniglia; cerniere; meccanismi di manovra; dispositivi di sicurezza contro false manovre; gocciolatoio; fermavetro; viteria. Escluso: controtelaio SPECIFICHE TECNICHE: legno massello; verniciatura a tre mani con prodotto monocomponente idrosolubile all'acqua; giunto apribile con camera di decompressione per raccolta acqua predisposto per alloggiamento di almeno una guarnizione di tenuta; giunzione angolare dei profili con collanti per esterni in classe D3/D4 | RM1 Telaio mobile di legno naturale douglas; finitura: verniciato; geometria: apertura a battente; impiego: finestre; spessore [mm] = 80 SPECIFICHE TECNICHE: legno massello; verniciatura a tre mani con prodotto monocomponente idrosolubile all'acqua RM1 Telaio fisso di legno naturale douglas; finitura: verniciato; impiego: finestre; spessore [mm] = 80 SPECIFICHE TECNICHE: legno massello; verniciatura a tre mani con prodotto monocomponente idrosolubile all'acqua RM1 Vetratura di vetro generico; geometria: doppia lastra con vetrocamera; impiego: finestre | RISORSA MATERIALE | SERRAMENTI | KIT | FINESTRA | LEGNO NATURALE DOUGLAS | [6 empty] | 000000000 | NUOVA VOCE | nd | a battente | [9 empty] | RM.14.10.25.T0000.1755.- - RM.14.10.20.Qa012.0080.- - RM.14.10.15.Qa012.0045.- - | 1 | m² | nd | nd - | nd - | legno naturale douglas | permeabilità all'aria [classe] = 4.0 nd nd nd - resistenza al vento [classe] = C3 nd nd nd - trasmittanza termica (Uw) [W/m²K] = 1.0 nd nd nd - tenuta all'acqua [classe] = 7A nd nd nd - potere fonoisolante (Rw) [dB] = 36.0 nd nd nd - | nd - |  | doppia anta - giunto aperto - | spessore telaio [mm] = 80.0 nd nd nd - | legno massello; verniciatura a tre mani con prodotto monocomponente idrosolubile all'acqua; giunto apribile con camera di decompressione per raccolta acqua predisposto per alloggiamento di almeno una guarnizione di tenuta; giunzione angolare dei profili con collanti per esterni in classe D3/D4 | nd - | verniciata - | nd - | nd | nd - | NO |  |  |  |  | nd |  |  |  |  | nd | nd | nd |  | nd | nd | nd | coprigiunti esterni-interni; guarnizioni; maniglia; cerniere; meccanismi di manovra; dispositivi di sicurezza contro false manovre; gocciolatoio; fermavetro; viteria | controtelaio | nd | NO | NO
LOM251.RM.14.05.25.Qa012.0250.- | Finestra a bilico orizzontale di legno naturale douglas; finitura: verniciata; geometria: singola anta ¦ giunto aperto; spessore telaio [mm] = 80; permeabilità all'aria [classe] = 4 ¦ tenuta all'acqua [classe] = 7A ¦ resistenza al vento [classe] = C3 ¦ trasmittanza termica [W/m²K] = 1 ¦ potere fonoisolante [dB] = 36. Componenti: telaio mobile, telaio fisso, vetratura. Incluso: coprigiunti esterni-interni; guarnizioni; maniglia; cerniere; meccanismi di manovra; dispositivi di sicurezza contro false manovre; gocciolatoio; fermavetro; viteria. Escluso: controtelaio SPECIFICHE TECNICHE: legno lamellare; verniciatura a tre mani con prodotto monocomponente idrosolubile all'acqua; giunto apribile con camera di decompressione per raccolta acqua predisposto per alloggiamento di almeno una guarnizione di tenuta; giunzione angolare dei profili con collanti per esterni in classe D3/D4 RM1 Telaio mobile di legno naturale douglas; finitura: verniciato; geometria: apertura a bilico orizzontale; impiego: finestre; spessore [mm] = 80 SPECIFICHE TECNICHE: legno lamellare da segati stagionati; verniciatura a tre mani con prodotto monocomponente idrosolubile all'acqua RM1 Telaio fisso di legno naturale douglas; finitura: verniciato; impiego: finestre; spessore [mm] = 80 SPECIFICHE TECNICHE: legno lamellare da segati stagionati; verniciatura a tre mani con prodotto monocomponente idrosolubile all'acqua RM1 Vetratura di vetro generico; geometria: doppia lastra con vetrocamera; impiego: finestre | 1 m² | 2537.23 | 2005.71 | 0 | RM.14.05.25.Qa012.0250.- | Finestra a bilico orizzontale di legno naturale douglas; finitura: verniciata; geometria: singola anta ¦ giunto aperto; spessore telaio [mm] = 80; permeabilità all'aria [classe] = 4 ¦ tenuta all'acqua [classe] = 7A ¦ resistenza al vento [classe] = C3 ¦ trasmittanza termica [W/m²K] = 1 ¦ potere fonoisolante [dB] = 36. Componenti: telaio mobile, telaio fisso, vetratura. Incluso: coprigiunti esterni-interni; guarnizioni; maniglia; cerniere; meccanismi di manovra; dispositivi di sicurezza contro false manovre; gocciolatoio; fermavetro; viteria. Escluso: controtelaio SPECIFICHE TECNICHE: legno lamellare; verniciatura a tre mani con prodotto monocomponente idrosolubile all'acqua; giunto apribile con camera di decompressione per raccolta acqua predisposto per alloggiamento di almeno una guarnizione di tenuta; giunzione angolare dei profili con collanti per esterni in classe D3/D4 | RM1 Telaio mobile di legno naturale douglas; finitura: verniciato; geometria: apertura a bilico orizzontale; impiego: finestre; spessore [mm] = 80 SPECIFICHE TECNICHE: legno lamellare da segati stagionati; verniciatura a tre mani con prodotto monocomponente idrosolubile all'acqua RM1 Telaio fisso di legno naturale douglas; finitura: verniciato; impiego: finestre; spessore [mm] = 80 SPECIFICHE TECNICHE: legno lamellare da segati stagionati; verniciatura a tre mani con prodotto monocomponente idrosolubile all'acqua RM1 Vetratura di vetro generico; geometria: doppia lastra con vetrocamera; impiego: finestre | RISORSA MATERIALE | SERRAMENTI | KIT | FINESTRA | LEGNO NATURALE DOUGLAS | [6 empty] | 000000000 | NUOVA VOCE | nd | a bilico orizzontale | [9 empty] | RM.14.10.25.T0000.1755.- - RM.14.10.20.Qa012.0050.- - RM.14.10.15.Qa012.0025.- - | 1 | m² | nd | nd - | nd - | legno naturale douglas | tenuta all'acqua [classe] = 7A nd nd nd - resistenza al vento [classe] = C3 nd nd nd - trasmittanza termica (Uw) [W/m²K] = 1.0 nd nd nd - potere fonoisolante (Rw) [dB] = 36.0 nd nd nd - permeabilità all'aria [classe] = 4.0 nd nd nd - | nd - |  | singola anta - giunto aperto - | spessore telaio [mm] = 80.0 nd nd nd - | legno lamellare; verniciatura a tre mani con prodotto monocomponente idrosolubile all'acqua; giunto apribile con camera di decompressione per raccolta acqua predisposto per alloggiamento di almeno una guarnizione di tenuta; giunzione angolare dei profili con collanti per esterni in classe D3/D4 | nd - | verniciata - | nd - | nd | nd - | NO |  |  |  |  | nd |  |  |  |  | nd | nd | nd |  | nd | nd | nd | coprigiunti esterni-interni; guarnizioni; maniglia; cerniere; meccanismi di manovra; dispositivi di sicurezza contro false manovre; gocciolatoio; fermavetro; viteria | controtelaio | nd | NO | NO
LOM251.RM.14.05.25.Qa012.0255.- | Finestra a bilico orizzontale di legno naturale douglas; finitura: verniciata; geometria: singola anta ¦ giunto aperto; spessore telaio [mm] = 68; permeabilità all'aria [classe] = 4 ¦ tenuta all'acqua [classe] = 7A ¦ resistenza al vento [classe] = C3 ¦ trasmittanza termica [W/m²K] = 1,3 ¦ potere fonoisolante [dB] = 36. Componenti: telaio mobile, telaio fisso, vetratura. Incluso: coprigiunti esterni-interni; guarnizioni; maniglia; cerniere; meccanismi di manovra; dispositivi di sicurezza contro false manovre; gocciolatoio; fermavetro; viteria. Escluso: controtelaio SPECIFICHE TECNICHE: legno lamellare; verniciatura a tre mani con prodotto monocomponente idrosolubile all'acqua; giunto apribile con camera di decompressione per raccolta acqua predisposto per alloggiamento di almeno una guarnizione di tenuta; giunzione angolare dei profili con collanti per esterni in classe D3/D4 RM1 Telaio mobile di legno naturale douglas; finitura: verniciato; geometria: apertura a bilico orizzontale; impiego: finestre; spessore [mm] = 68 SPECIFICHE TECNICHE: legno lamellare da segati stagionati; verniciatura a tre mani con prodotto monocomponente idrosolubile all'acqua RM1 Telaio fisso di legno naturale douglas; finitura: verniciato; impiego: finestre; spessore [mm] = 68 SPECIFICHE TECNICHE: legno lamellare; verniciatura a tre mani con prodotto monocomponente idrosolubile all'acqua RM1 Vetratura di vetro generico; geometria: doppia lastra con vetrocamera; impiego: finestre | 1 m² | 2367.76 | 1871.75 | 0 | RM.14.05.25.Qa012.0255.- | Finestra a bilico orizzontale di legno naturale douglas; finitura: verniciata; geometria: singola anta ¦ giunto aperto; spessore telaio [mm] = 68; permeabilità all'aria [classe] = 4 ¦ tenuta all'acqua [classe] = 7A ¦ resistenza al vento [classe] = C3 ¦ trasmittanza termica [W/m²K] = 1,3 ¦ potere fonoisolante [dB] = 36. Componenti: telaio mobile, telaio fisso, vetratura. Incluso: coprigiunti esterni-interni; guarnizioni; maniglia; cerniere; meccanismi di manovra; dispositivi di sicurezza contro false manovre; gocciolatoio; fermavetro; viteria. Escluso: controtelaio SPECIFICHE TECNICHE: legno lamellare; verniciatura a tre mani con prodotto monocomponente idrosolubile all'acqua; giunto apribile con camera di decompressione per raccolta acqua predisposto per alloggiamento di almeno una guarnizione di tenuta; giunzione angolare dei profili con collanti per esterni in classe D3/D4 | RM1 Telaio mobile di legno naturale douglas; finitura: verniciato; geometria: apertura a bilico orizzontale; impiego: finestre; spessore [mm] = 68 SPECIFICHE TECNICHE: legno lamellare da segati stagionati; verniciatura a tre mani con prodotto monocomponente idrosolubile all'acqua RM1 Telaio fisso di legno naturale douglas; finitura: verniciato; impiego: finestre; spessore [mm] = 68 SPECIFICHE TECNICHE: legno lamellare; verniciatura a tre mani con prodotto monocomponente idrosolubile all'acqua RM1 Vetratura di vetro generico; geometria: doppia lastra con vetrocamera; impiego: finestre | RISORSA MATERIALE | SERRAMENTI | KIT | FINESTRA | LEGNO NATURALE DOUGLAS | [6 empty] | 000000000 | NUOVA VOCE | nd | a bilico orizzontale | [9 empty] | RM.14.10.25.T0000.1755.- - RM.14.10.20.Qa012.0065.- - RM.14.10.15.Qa012.0035.- - | 1 | m² | nd | nd - | nd - | legno naturale douglas | trasmittanza termica (Uw) [W/m²K] = 1.3 nd nd nd - resistenza al vento [classe] = C3 nd nd nd - permeabilità all'aria [classe] = 4.0 nd nd nd - potere fonoisolante (Rw) [dB] = 36.0 nd nd nd - tenuta all'acqua [classe] = 7A nd nd nd - | nd - |  | singola anta - giunto aperto - | spessore telaio [mm] = 68.0 nd nd nd - | legno lamellare; verniciatura a tre mani con prodotto monocomponente idrosolubile all'acqua; giunto apribile con camera di decompressione per raccolta acqua predisposto per alloggiamento di almeno una guarnizione di tenuta; giunzione angolare dei profili con collanti per esterni in classe D3/D4 | nd - | verniciata - | nd - | nd | nd - | NO |  |  |  |  | nd |  |  |  |  | nd | nd | nd |  | nd | nd | nd | coprigiunti esterni-interni; guarnizioni; maniglia; cerniere; meccanismi di manovra; dispositivi di sicurezza contro false manovre; gocciolatoio; fermavetro; viteria | controtelaio | nd | NO | NO
LOM251.RM.14.05.25.Qa012.0260.- | Finestra a bilico orizzontale di legno naturale douglas; finitura: verniciata; geometria: singola anta ¦ giunto aperto; spessore telaio [mm] = 69 ÷ 78; permeabilità all'aria [classe] = 4 ¦ tenuta all'acqua [classe] = 7A ¦ resistenza al vento [classe] = C3 ¦ trasmittanza termica [W/m²K] = 1 ¦ potere fonoisolante [dB] = 36. Componenti: telaio mobile, telaio fisso, vetratura. Incluso: coprigiunti esterni-interni; guarnizioni; maniglia; cerniere; meccanismi di manovra; dispositivi di sicurezza contro false manovre; gocciolatoio; fermavetro; viteria. Escluso: controtelaio SPECIFICHE TECNICHE: legno lamellare; verniciatura a tre mani con prodotto monocomponente idrosolubile all'acqua; giunto apribile con camera di decompressione per raccolta acqua predisposto per alloggiamento di almeno una guarnizione di tenuta; giunzione angolare dei profili con collanti per esterni in classe D3/D4 RM1 Telaio mobile di legno naturale douglas; finitura: verniciato; geometria: apertura a bilico orizzontale; impiego: finestre; spessore [mm] = 80 SPECIFICHE TECNICHE: legno lamellare da segati stagionati; verniciatura a tre mani con prodotto monocomponente idrosolubile all'acqua RM1 Telaio fisso di legno naturale douglas; finitura: verniciato; impiego: finestre; spessore [mm] = 80 SPECIFICHE TECNICHE: legno lamellare da segati stagionati; verniciatura a tre mani con prodotto monocomponente idrosolubile all'acqua RM1 Vetratura di vetro generico; geometria: doppia lastra con vetrocamera; impiego: finestre | 1 m² | 2537.23 | 2005.71 | 0 | RM.14.05.25.Qa012.0260.- | Finestra a bilico orizzontale di legno naturale douglas; finitura: verniciata; geometria: singola anta ¦ giunto aperto; spessore telaio [mm] = 69 ÷ 78; permeabilità all'aria [classe] = 4 ¦ tenuta all'acqua [classe] = 7A ¦ resistenza al vento [classe] = C3 ¦ trasmittanza termica [W/m²K] = 1 ¦ potere fonoisolante [dB] = 36. Componenti: telaio mobile, telaio fisso, vetratura. Incluso: coprigiunti esterni-interni; guarnizioni; maniglia; cerniere; meccanismi di manovra; dispositivi di sicurezza contro false manovre; gocciolatoio; fermavetro; viteria. Escluso: controtelaio SPECIFICHE TECNICHE: legno lamellare; verniciatura a tre mani con prodotto monocomponente idrosolubile all'acqua; giunto apribile con camera di decompressione per raccolta acqua predisposto per alloggiamento di almeno una guarnizione di tenuta; giunzione angolare dei profili con collanti per esterni in classe D3/D4 | RM1 Telaio mobile di legno naturale douglas; finitura: verniciato; geometria: apertura a bilico orizzontale; impiego: finestre; spessore [mm] = 80 SPECIFICHE TECNICHE: legno lamellare da segati stagionati; verniciatura a tre mani con prodotto monocomponente idrosolubile all'acqua RM1 Telaio fisso di legno naturale douglas; finitura: verniciato; impiego: finestre; spessore [mm] = 80 SPECIFICHE TECNICHE: legno lamellare da segati stagionati; verniciatura a tre mani con prodotto monocomponente idrosolubile all'acqua RM1 Vetratura di vetro generico; geometria: doppia lastra con vetrocamera; impiego: finestre | RISORSA MATERIALE | SERRAMENTI | KIT | FINESTRA | LEGNO NATURALE DOUGLAS | [6 empty] | 000000000 | NUOVA VOCE | nd | a bilico orizzontale | [9 empty] | RM.14.10.25.T0000.1755.- - RM.14.10.20.Qa012.0010.- - RM.14.10.15.Qa012.0005.- - | 1 | m² | nd | nd - | nd - | legno naturale douglas | permeabilità all'aria [classe] = 4.0 nd nd nd - tenuta all'acqua [classe] = 7A nd nd nd - trasmittanza termica (Uw) [W/m²K] = 1.0 nd nd nd - resistenza al vento [classe] = C3 nd nd nd - potere fonoisolante (Rw) [dB] = 36.0 nd nd nd - | nd - |  | singola anta - giunto aperto - | spessore telaio [mm] = 69.0 ÷ 78.0 nd - | legno lamellare; verniciatura a tre mani con prodotto monocomponente idrosolubile all'acqua; giunto apribile con camera di decompressione per raccolta acqua predisposto per alloggiamento di almeno una guarnizione di tenuta; giunzione angolare dei profili con collanti per esterni in classe D3/D4 | nd - | verniciata - | nd - | nd | nd - | NO |  |  |  |  | nd |  |  |  |  | nd | nd | nd |  | nd | nd | nd | coprigiunti esterni-interni; guarnizioni; maniglia; cerniere; meccanismi di manovra; dispositivi di sicurezza contro false manovre; gocciolatoio; fermavetro; viteria | controtelaio | nd | NO | NO
LOM251.RM.14.05.25.Qa012.0500.- | Finestra a oscillo-battente (anta-ribalta) di legno naturale douglas; finitura: verniciata; geometria: singola anta ¦ giunto aperto; spessore telaio [mm] = 80; permeabilità all'aria [classe] = 4 ¦ tenuta all'acqua [classe] = 7A ¦ resistenza al vento [classe] = C3 ¦ trasmittanza termica [W/m²K] = 1,3 ¦ potere fonoisolante [dB] = 36. Componenti: telaio mobile, telaio fisso, vetratura. Incluso: coprigiunti esterni-interni; guarnizioni; maniglia; cerniere; meccanismi di manovra; dispositivi di sicurezza contro false manovre; gocciolatoio; fermavetro; viteria. Escluso: controtelaio SPECIFICHE TECNICHE: legno massello; verniciatura a tre mani con prodotto monocomponente idrosolubile all'acqua; giunto apribile con camera di decompressione per raccolta acqua predisposto per alloggiamento di almeno una guarnizione di tenuta; giunzione angolare dei profili con collanti per esterni in classe D3/D4 RM1 Telaio mobile di legno naturale douglas; finitura: verniciato; geometria: apertura oscillo-battente; impiego: finestre; spessore [mm] = 80 SPECIFICHE TECNICHE: legno massello; verniciatura a tre mani con prodotto monocomponente idrosolubile all'acqua RM1 Telaio fisso di legno naturale douglas; finitura: verniciato; impiego: finestre; spessore [mm] = 80 SPECIFICHE TECNICHE: legno massello; verniciatura a tre mani con prodotto monocomponente idrosolubile all'acqua RM1 Vetratura di vetro generico; geometria: doppia lastra con vetrocamera; impiego: finestre | 1 m² | 1315 | 1039.52 | 0 | RM.14.05.25.Qa012.0500.- | Finestra a oscillo-battente (anta-ribalta) di legno naturale douglas; finitura: verniciata; geometria: singola anta ¦ giunto aperto; spessore telaio [mm] = 80; permeabilità all'aria [classe] = 4 ¦ tenuta all'acqua [classe] = 7A ¦ resistenza al vento [classe] = C3 ¦ trasmittanza termica [W/m²K] = 1,3 ¦ potere fonoisolante [dB] = 36. Componenti: telaio mobile, telaio fisso, vetratura. Incluso: coprigiunti esterni-interni; guarnizioni; maniglia; cerniere; meccanismi di manovra; dispositivi di sicurezza contro false manovre; gocciolatoio; fermavetro; viteria. Escluso: controtelaio SPECIFICHE TECNICHE: legno massello; verniciatura a tre mani con prodotto monocomponente idrosolubile all'acqua; giunto apribile con camera di decompressione per raccolta acqua predisposto per alloggiamento di almeno una guarnizione di tenuta; giunzione angolare dei profili con collanti per esterni in classe D3/D4 | RM1 Telaio mobile di legno naturale douglas; finitura: verniciato; geometria: apertura oscillo-battente; impiego: finestre; spessore [mm] = 80 SPECIFICHE TECNICHE: legno massello; verniciatura a tre mani con prodotto monocomponente idrosolubile all'acqua RM1 Telaio fisso di legno naturale douglas; finitura: verniciato; impiego: finestre; spessore [mm] = 80 SPECIFICHE TECNICHE: legno massello; verniciatura a tre mani con prodotto monocomponente idrosolubile all'acqua RM1 Vetratura di vetro generico; geometria: doppia lastra con vetrocamera; impiego: finestre | RISORSA MATERIALE | SERRAMENTI | KIT | FINESTRA | LEGNO NATURALE DOUGLAS | [6 empty] | 000000000 | NUOVA VOCE | nd | a oscillo-battente (anta-ribalta) | [9 empty] | RM.14.10.25.T0000.1755.- - RM.14.10.20.Qa012.0000.- - RM.14.10.15.Qa012.0045.- - | 1 | m² | nd | nd - | nd - | legno naturale douglas | potere fonoisolante (Rw) [dB] = 36.0 nd nd nd - resistenza al vento [classe] = C3 nd nd nd - tenuta all'acqua [classe] = 7A nd nd nd - permeabilità all'aria [classe] = 4.0 nd nd nd - trasmittanza termica (Uw) [W/m²K] = 1.3 nd nd nd - | nd - |  | singola anta - giunto aperto - | spessore telaio [mm] = 80.0 nd nd nd - | legno massello; verniciatura a tre mani con prodotto monocomponente idrosolubile all'acqua; giunto apribile con camera di decompressione per raccolta acqua predisposto per alloggiamento di almeno una guarnizione di tenuta; giunzione angolare dei profili con collanti per esterni in classe D3/D4 | nd - | verniciata - | nd - | nd | nd - | NO |  |  |  |  | nd |  |  |  |  | nd | nd | nd |  | nd | nd | nd | coprigiunti esterni-interni; guarnizioni; maniglia; cerniere; meccanismi di manovra; dispositivi di sicurezza contro false manovre; gocciolatoio; fermavetro; viteria | controtelaio | nd | NO | NO
LOM251.RM.14.05.25.Qa012.0505.- | Finestra a oscillo-battente (anta-ribalta) di legno naturale douglas; finitura: verniciata; geometria: singola anta ¦ giunto aperto; spessore telaio [mm] = 68; permeabilità all'aria [classe] = 4 ¦ tenuta all'acqua [classe] = 7A ¦ resistenza al vento [classe] = C3 ¦ trasmittanza termica [W/m²K] = 1,3 ¦ potere fonoisolante [dB] = 36. Componenti: telaio mobile, telaio fisso, vetratura. Incluso: coprigiunti esterni-interni; guarnizioni; maniglia; cerniere; meccanismi di manovra; dispositivi di sicurezza contro false manovre; gocciolatoio; fermavetro; viteria. Escluso: controtelaio SPECIFICHE TECNICHE: legno massello; verniciatura a tre mani con prodotto monocomponente idrosolubile all'acqua; giunto apribile con camera di decompressione per raccolta acqua predisposto per alloggiamento di almeno una guarnizione di tenuta; giunzione angolare dei profili con collanti per esterni in classe D3/D4 RM1 Telaio mobile di legno naturale douglas; finitura: verniciato; geometria: apertura oscillo-battente; impiego: finestre; spessore [mm] = 68 SPECIFICHE TECNICHE: legno massello; verniciatura a tre mani con prodotto monocomponente idrosolubile all'acqua RM1 Telaio fisso di legno naturale douglas; finitura: verniciato; impiego: finestre; spessore [mm] = 68 SPECIFICHE TECNICHE: legno massello; verniciatura a tre mani con prodotto monocomponente idrosolubile all'acqua RM1 Vetratura di vetro generico; geometria: doppia lastra con vetrocamera; impiego: finestre | 1 m² | 1153.44 | 911.81 | 0 | RM.14.05.25.Qa012.0505.- | Finestra a oscillo-battente (anta-ribalta) di legno naturale douglas; finitura: verniciata; geometria: singola anta ¦ giunto aperto; spessore telaio [mm] = 68; permeabilità all'aria [classe] = 4 ¦ tenuta all'acqua [classe] = 7A ¦ resistenza al vento [classe] = C3 ¦ trasmittanza termica [W/m²K] = 1,3 ¦ potere fonoisolante [dB] = 36. Componenti: telaio mobile, telaio fisso, vetratura. Incluso: coprigiunti esterni-interni; guarnizioni; maniglia; cerniere; meccanismi di manovra; dispositivi di sicurezza contro false manovre; gocciolatoio; fermavetro; viteria. Escluso: controtelaio SPECIFICHE TECNICHE: legno massello; verniciatura a tre mani con prodotto monocomponente idrosolubile all'acqua; giunto apribile con camera di decompressione per raccolta acqua predisposto per alloggiamento di almeno una guarnizione di tenuta; giunzione angolare dei profili con collanti per esterni in classe D3/D4 | RM1 Telaio mobile di legno naturale douglas; finitura: verniciato; geometria: apertura oscillo-battente; impiego: finestre; spessore [mm] = 68 SPECIFICHE TECNICHE: legno massello; verniciatura a tre mani con prodotto monocomponente idrosolubile all'acqua RM1 Telaio fisso di legno naturale douglas; finitura: verniciato; impiego: finestre; spessore [mm] = 68 SPECIFICHE TECNICHE: legno massello; verniciatura a tre mani con prodotto monocomponente idrosolubile all'acqua RM1 Vetratura di vetro generico; geometria: doppia lastra con vetrocamera; impiego: finestre | RISORSA MATERIALE | SERRAMENTI | KIT | FINESTRA | LEGNO NATURALE DOUGLAS | [6 empty] | 000000000 | NUOVA VOCE | nd | a oscillo-battente (anta-ribalta) | [9 empty] | RM.14.10.25.T0000.1755.- - RM.14.10.20.Qa012.0060.- - RM.14.10.15.Qa012.0030.- - | 1 | m² | nd | nd - | nd - | legno naturale douglas | potere fonoisolante (Rw) [dB] = 36.0 nd nd nd - resistenza al vento [classe] = C3 nd nd nd - tenuta all'acqua [classe] = 7A nd nd nd - permeabilità all'aria [classe] = 4.0 nd nd nd - trasmittanza termica (Uw) [W/m²K] = 1.3 nd nd nd - | nd - |  | singola anta - giunto aperto - | spessore telaio [mm] = 68.0 nd nd nd - | legno massello; verniciatura a tre mani con prodotto monocomponente idrosolubile all'acqua; giunto apribile con camera di decompressione per raccolta acqua predisposto per alloggiamento di almeno una guarnizione di tenuta; giunzione angolare dei profili con collanti per esterni in classe D3/D4 | nd - | verniciata - | nd - | nd | nd - | NO |  |  |  |  | nd |  |  |  |  | nd | nd | nd |  | nd | nd | nd | coprigiunti esterni-interni; guarnizioni; maniglia; cerniere; meccanismi di manovra; dispositivi di sicurezza contro false manovre; gocciolatoio; fermavetro; viteria | controtelaio | nd | NO | NO
LOM251.RM.14.05.25.Qa012.0510.- | Finestra a oscillo-battente (anta-ribalta) di legno naturale douglas; finitura: verniciata; geometria: doppia anta ¦ giunto aperto; spessore telaio [mm] = 68; permeabilità all'aria [classe] = 4 ¦ tenuta all'acqua [classe] = 7A ¦ resistenza al vento [classe] = C3 ¦ trasmittanza termica [W/m²K] = 1,3 ¦ potere fonoisolante [dB] = 36. Componenti: telaio mobile, telaio fisso, vetratura. Incluso: coprigiunti esterni-interni; guarnizioni; maniglia; cerniere; meccanismi di manovra; dispositivi di sicurezza contro false manovre; gocciolatoio; fermavetro; viteria. Escluso: controtelaio SPECIFICHE TECNICHE: legno massello; verniciatura a tre mani con prodotto monocomponente idrosolubile all'acqua; giunto apribile con camera di decompressione per raccolta acqua predisposto per alloggiamento di almeno una guarnizione di tenuta; giunzione angolare dei profili con collanti per esterni in classe D3/D4 RM1 Telaio mobile di legno naturale douglas; finitura: verniciato; geometria: apertura oscillo-battente; impiego: finestre; spessore [mm] = 68 SPECIFICHE TECNICHE: legno massello; verniciatura a tre mani con prodotto monocomponente idrosolubile all'acqua RM1 Telaio fisso di legno naturale douglas; finitura: verniciato; impiego: finestre; spessore [mm] = 68 SPECIFICHE TECNICHE: legno massello; verniciatura a tre mani con prodotto monocomponente idrosolubile all'acqua RM1 Vetratura di vetro generico; geometria: doppia lastra con vetrocamera; impiego: finestre | 1 m² | 843.65 | 666.91 | 0 | RM.14.05.25.Qa012.0510.- | Finestra a oscillo-battente (anta-ribalta) di legno naturale douglas; finitura: verniciata; geometria: doppia anta ¦ giunto aperto; spessore telaio [mm] = 68; permeabilità all'aria [classe] = 4 ¦ tenuta all'acqua [classe] = 7A ¦ resistenza al vento [classe] = C3 ¦ trasmittanza termica [W/m²K] = 1,3 ¦ potere fonoisolante [dB] = 36. Componenti: telaio mobile, telaio fisso, vetratura. Incluso: coprigiunti esterni-interni; guarnizioni; maniglia; cerniere; meccanismi di manovra; dispositivi di sicurezza contro false manovre; gocciolatoio; fermavetro; viteria. Escluso: controtelaio SPECIFICHE TECNICHE: legno massello; verniciatura a tre mani con prodotto monocomponente idrosolubile all'acqua; giunto apribile con camera di decompressione per raccolta acqua predisposto per alloggiamento di almeno una guarnizione di tenuta; giunzione angolare dei profili con collanti per esterni in classe D3/D4 | RM1 Telaio mobile di legno naturale douglas; finitura: verniciato; geometria: apertura oscillo-battente; impiego: finestre; spessore [mm] = 68 SPECIFICHE TECNICHE: legno massello; verniciatura a tre mani con prodotto monocomponente idrosolubile all'acqua RM1 Telaio fisso di legno naturale douglas; finitura: verniciato; impiego: finestre; spessore [mm] = 68 SPECIFICHE TECNICHE: legno massello; verniciatura a tre mani con prodotto monocomponente idrosolubile all'acqua RM1 Vetratura di vetro generico; geometria: doppia lastra con vetrocamera; impiego: finestre | RISORSA MATERIALE | SERRAMENTI | KIT | FINESTRA | LEGNO NATURALE DOUGLAS | [6 empty] | 000000000 | NUOVA VOCE | nd | a oscillo-battente (anta-ribalta) | [9 empty] | RM.14.10.25.T0000.1755.- - RM.14.10.20.Qa012.0060.- - RM.14.10.15.Qa012.0030.- - | 1 | m² | nd | nd - | nd - | legno naturale douglas | resistenza al vento [classe] = C3 nd nd nd - tenuta all'acqua [classe] = 7A nd nd nd - permeabilità all'aria [classe] = 4.0 nd nd nd - potere fonoisolante (Rw) [dB] = 36.0 nd nd nd - trasmittanza termica (Uw) [W/m²K] = 1.3 nd nd nd - | nd - |  | doppia anta - giunto aperto - | spessore telaio [mm] = 68.0 nd nd nd - | legno massello; verniciatura a tre mani con prodotto monocomponente idrosolubile all'acqua; giunto apribile con camera di decompressione per raccolta acqua predisposto per alloggiamento di almeno una guarnizione di tenuta; giunzione angolare dei profili con collanti per esterni in classe D3/D4 | nd - | verniciata - | nd - | nd | nd - | NO |  |  |  |  | nd |  |  |  |  | nd | nd | nd |  | nd | nd | nd | coprigiunti esterni-interni; guarnizioni; maniglia; cerniere; meccanismi di manovra; dispositivi di sicurezza contro false manovre; gocciolatoio; fermavetro; viteria | controtelaio | nd | NO | NO
LOM251.RM.14.05.25.Qa012.0515.- | Finestra a oscillo-battente (anta-ribalta) di legno naturale douglas; finitura: verniciata; geometria: singola anta ¦ giunto aperto; spessore telaio [mm] = 80; permeabilità all'aria [classe] = 4 ¦ tenuta all'acqua [classe] = 7A ¦ resistenza al vento [classe] = C3 ¦ trasmittanza termica [W/m²K] = 1 ¦ potere fonoisolante [dB] = 36. Componenti: telaio mobile, telaio fisso, vetratura. Incluso: coprigiunti esterni-interni; guarnizioni; maniglia; cerniere; meccanismi di manovra; dispositivi di sicurezza contro false manovre; gocciolatoio; fermavetro; viteria. Escluso: controtelaio SPECIFICHE TECNICHE: legno massello; verniciatura a tre mani con prodotto monocomponente idrosolubile all'acqua; giunto apribile con camera di decompressione per raccolta acqua predisposto per alloggiamento di almeno una guarnizione di tenuta; giunzione angolare dei profili con collanti per esterni in classe D3/D4 RM1 Telaio mobile di legno naturale douglas; finitura: verniciato; geometria: apertura oscillo-battente; impiego: finestre; spessore [mm] = 80 SPECIFICHE TECNICHE: legno massello; verniciatura a tre mani con prodotto monocomponente idrosolubile all'acqua RM1 Telaio fisso di legno naturale douglas; finitura: verniciato; impiego: finestre; spessore [mm] = 80 SPECIFICHE TECNICHE: legno massello; verniciatura a tre mani con prodotto monocomponente idrosolubile all'acqua RM1 Vetratura di vetro generico; geometria: doppia lastra con vetrocamera; impiego: finestre | 1 m² | 1315 | 1039.52 | 0 | RM.14.05.25.Qa012.0515.- | Finestra a oscillo-battente (anta-ribalta) di legno naturale douglas; finitura: verniciata; geometria: singola anta ¦ giunto aperto; spessore telaio [mm] = 80; permeabilità all'aria [classe] = 4 ¦ tenuta all'acqua [classe] = 7A ¦ resistenza al vento [classe] = C3 ¦ trasmittanza termica [W/m²K] = 1 ¦ potere fonoisolante [dB] = 36. Componenti: telaio mobile, telaio fisso, vetratura. Incluso: coprigiunti esterni-interni; guarnizioni; maniglia; cerniere; meccanismi di manovra; dispositivi di sicurezza contro false manovre; gocciolatoio; fermavetro; viteria. Escluso: controtelaio SPECIFICHE TECNICHE: legno massello; verniciatura a tre mani con prodotto monocomponente idrosolubile all'acqua; giunto apribile con camera di decompressione per raccolta acqua predisposto per alloggiamento di almeno una guarnizione di tenuta; giunzione angolare dei profili con collanti per esterni in classe D3/D4 | RM1 Telaio mobile di legno naturale douglas; finitura: verniciato; geometria: apertura oscillo-battente; impiego: finestre; spessore [mm] = 80 SPECIFICHE TECNICHE: legno massello; verniciatura a tre mani con prodotto monocomponente idrosolubile all'acqua RM1 Telaio fisso di legno naturale douglas; finitura: verniciato; impiego: finestre; spessore [mm] = 80 SPECIFICHE TECNICHE: legno massello; verniciatura a tre mani con prodotto monocomponente idrosolubile all'acqua RM1 Vetratura di vetro generico; geometria: doppia lastra con vetrocamera; impiego: finestre | RISORSA MATERIALE | SERRAMENTI | KIT | FINESTRA | LEGNO NATURALE DOUGLAS | [6 empty] | 000000000 | NUOVA VOCE | nd | a oscillo-battente (anta-ribalta) | [9 empty] | RM.14.10.25.T0000.1755.- - RM.14.10.20.Qa012.0000.- - RM.14.10.15.Qa012.0045.- - | 1 | m² | nd | nd - | nd - | legno naturale douglas | potere fonoisolante (Rw) [dB] = 36.0 nd nd nd - permeabilità all'aria [classe] = 4.0 nd nd nd - resistenza al vento [classe] = C3 nd nd nd - tenuta all'acqua [classe] = 7A nd nd nd - trasmittanza termica (Uw) [W/m²K] = 1.0 nd nd nd - | nd - |  | singola anta - giunto aperto - | spessore telaio [mm] = 80.0 nd nd nd - | legno massello; verniciatura a tre mani con prodotto monocomponente idrosolubile all'acqua; giunto apribile con camera di decompressione per raccolta acqua predisposto per alloggiamento di almeno una guarnizione di tenuta; giunzione angolare dei profili con collanti per esterni in classe D3/D4 | nd - | verniciata - | nd - | nd | nd - | NO |  |  |  |  | nd |  |  |  |  | nd | nd | nd |  | nd | nd | nd | coprigiunti esterni-interni; guarnizioni; maniglia; cerniere; meccanismi di manovra; dispositivi di sicurezza contro false manovre; gocciolatoio; fermavetro; viteria | controtelaio | nd | NO | NO
LOM251.RM.14.05.25.Qa012.0520.- | Finestra a oscillo-battente (anta-ribalta) di legno naturale douglas; finitura: verniciata; geometria: doppia anta ¦ giunto aperto; spessore telaio [mm] = 80; permeabilità all'aria [classe] = 4 ¦ tenuta all'acqua [classe] = 7A ¦ resistenza al vento [classe] = C3 ¦ trasmittanza termica [W/m²K] = 1 ¦ potere fonoisolante [dB] = 36. Componenti: telaio mobile, telaio fisso, vetratura. Incluso: coprigiunti esterni-interni; guarnizioni; maniglia; cerniere; meccanismi di manovra; dispositivi di sicurezza contro false manovre; gocciolatoio; fermavetro; viteria. Escluso: controtelaio SPECIFICHE TECNICHE: legno massello; verniciatura a tre mani con prodotto monocomponente idrosolubile all'acqua; giunto apribile con camera di decompressione per raccolta acqua predisposto per alloggiamento di almeno una guarnizione di tenuta; giunzione angolare dei profili con collanti per esterni in classe D3/D4 RM1 Telaio mobile di legno naturale douglas; finitura: verniciato; geometria: apertura oscillo-battente; impiego: finestre; spessore [mm] = 80 SPECIFICHE TECNICHE: legno massello; verniciatura a tre mani con prodotto monocomponente idrosolubile all'acqua RM1 Telaio fisso di legno naturale douglas; finitura: verniciato; impiego: finestre; spessore [mm] = 80 SPECIFICHE TECNICHE: legno massello; verniciatura a tre mani con prodotto monocomponente idrosolubile all'acqua RM1 Vetratura di vetro generico; geometria: doppia lastra con vetrocamera; impiego: finestre | 1 m² | 965.72 | 763.42 | 0 | RM.14.05.25.Qa012.0520.- | Finestra a oscillo-battente (anta-ribalta) di legno naturale douglas; finitura: verniciata; geometria: doppia anta ¦ giunto aperto; spessore telaio [mm] = 80; permeabilità all'aria [classe] = 4 ¦ tenuta all'acqua [classe] = 7A ¦ resistenza al vento [classe] = C3 ¦ trasmittanza termica [W/m²K] = 1 ¦ potere fonoisolante [dB] = 36. Componenti: telaio mobile, telaio fisso, vetratura. Incluso: coprigiunti esterni-interni; guarnizioni; maniglia; cerniere; meccanismi di manovra; dispositivi di sicurezza contro false manovre; gocciolatoio; fermavetro; viteria. Escluso: controtelaio SPECIFICHE TECNICHE: legno massello; verniciatura a tre mani con prodotto monocomponente idrosolubile all'acqua; giunto apribile con camera di decompressione per raccolta acqua predisposto per alloggiamento di almeno una guarnizione di tenuta; giunzione angolare dei profili con collanti per esterni in classe D3/D4 | RM1 Telaio mobile di legno naturale douglas; finitura: verniciato; geometria: apertura oscillo-battente; impiego: finestre; spessore [mm] = 80 SPECIFICHE TECNICHE: legno massello; verniciatura a tre mani con prodotto monocomponente idrosolubile all'acqua RM1 Telaio fisso di legno naturale douglas; finitura: verniciato; impiego: finestre; spessore [mm] = 80 SPECIFICHE TECNICHE: legno massello; verniciatura a tre mani con prodotto monocomponente idrosolubile all'acqua RM1 Vetratura di vetro generico; geometria: doppia lastra con vetrocamera; impiego: finestre | RISORSA MATERIALE | SERRAMENTI | KIT | FINESTRA | LEGNO NATURALE DOUGLAS | [6 empty] | 000000000 | NUOVA VOCE | nd | a oscillo-battente (anta-ribalta) | [9 empty] | RM.14.10.25.T0000.1755.- - RM.14.10.20.Qa012.0000.- - RM.14.10.15.Qa012.0045.- - | 1 | m² | nd | nd - | nd - | legno naturale douglas | trasmittanza termica (Uw) [W/m²K] = 1.0 nd nd nd - tenuta all'acqua [classe] = 7A nd nd nd - permeabilità all'aria [classe] = 4.0 nd nd nd - potere fonoisolante (Rw) [dB] = 36.0 nd nd nd - resistenza al vento [classe] = C3 nd nd nd - | nd - |  | doppia anta - giunto aperto - | spessore telaio [mm] = 80.0 nd nd nd - | legno massello; verniciatura a tre mani con prodotto monocomponente idrosolubile all'acqua; giunto apribile con camera di decompressione per raccolta acqua predisposto per alloggiamento di almeno una guarnizione di tenuta; giunzione angolare dei profili con collanti per esterni in classe D3/D4 | nd - | verniciata - | nd - | nd | nd - | NO |  |  |  |  | nd |  |  |  |  | nd | nd | nd |  | nd | nd | nd | coprigiunti esterni-interni; guarnizioni; maniglia; cerniere; meccanismi di manovra; dispositivi di sicurezza contro false manovre; gocciolatoio; fermavetro; viteria | controtelaio | nd | NO | NO
LOM251.RM.14.05.25.Qa012.0750.- | Finestra a vasistas di legno naturale douglas; finitura: verniciata; geometria: singola anta ¦ giunto aperto; spessore telaio [mm] = 80; permeabilità all'aria [classe] = 4 ¦ tenuta all'acqua [classe] = 7A ¦ resistenza al vento [classe] = C3 ¦ trasmittanza termica [W/m²K] = 1,3 ¦ potere fonoisolante [dB] = 36. Componenti: telaio mobile, telaio fisso, vetratura. Incluso: coprigiunti esterni-interni; guarnizioni; maniglia; cerniere; meccanismi di manovra; dispositivi di sicurezza contro false manovre; gocciolatoio; fermavetro; viteria. Escluso: controtelaio SPECIFICHE TECNICHE: legno massello; verniciatura a tre mani con prodotto monocomponente idrosolubile all'acqua; giunto apribile con camera di decompressione per raccolta acqua predisposto per alloggiamento di almeno una guarnizione di tenuta; giunzione angolare dei profili con collanti per esterni in classe D3/D4 RM1 Telaio mobile di legno naturale douglas; finitura: verniciato; geometria: apertura a vasistas; impiego: finestre; spessore [mm] = 80 SPECIFICHE TECNICHE: legno massello; verniciatura a tre mani con prodotto monocomponente idrosolubile all'acqua RM1 Telaio fisso di legno naturale douglas; finitura: verniciato; impiego: finestre; spessore [mm] = 80 SPECIFICHE TECNICHE: legno massello; verniciatura a tre mani con prodotto monocomponente idrosolubile all'acqua RM1 Vetratura di vetro generico; geometria: doppia lastra con vetrocamera; impiego: finestre | 1 m² | 1443.5 | 1141.1 | 0 | RM.14.05.25.Qa012.0750.- | Finestra a vasistas di legno naturale douglas; finitura: verniciata; geometria: singola anta ¦ giunto aperto; spessore telaio [mm] = 80; permeabilità all'aria [classe] = 4 ¦ tenuta all'acqua [classe] = 7A ¦ resistenza al vento [classe] = C3 ¦ trasmittanza termica [W/m²K] = 1,3 ¦ potere fonoisolante [dB] = 36. Componenti: telaio mobile, telaio fisso, vetratura. Incluso: coprigiunti esterni-interni; guarnizioni; maniglia; cerniere; meccanismi di manovra; dispositivi di sicurezza contro false manovre; gocciolatoio; fermavetro; viteria. Escluso: controtelaio SPECIFICHE TECNICHE: legno massello; verniciatura a tre mani con prodotto monocomponente idrosolubile all'acqua; giunto apribile con camera di decompressione per raccolta acqua predisposto per alloggiamento di almeno una guarnizione di tenuta; giunzione angolare dei profili con collanti per esterni in classe D3/D4 | RM1 Telaio mobile di legno naturale douglas; finitura: verniciato; geometria: apertura a vasistas; impiego: finestre; spessore [mm] = 80 SPECIFICHE TECNICHE: legno massello; verniciatura a tre mani con prodotto monocomponente idrosolubile all'acqua RM1 Telaio fisso di legno naturale douglas; finitura: verniciato; impiego: finestre; spessore [mm] = 80 SPECIFICHE TECNICHE: legno massello; verniciatura a tre mani con prodotto monocomponente idrosolubile all'acqua RM1 Vetratura di vetro generico; geometria: doppia lastra con vetrocamera; impiego: finestre | RISORSA MATERIALE | SERRAMENTI | KIT | FINESTRA | LEGNO NATURALE DOUGLAS | [6 empty] | 000000000 | NUOVA VOCE | nd | a vasistas | [9 empty] | RM.14.10.25.T0000.1755.- - RM.14.10.20.Qa012.0020.- - RM.14.10.15.Qa012.0045.- - | 1 | m² | nd | nd - | nd - | legno naturale douglas | tenuta all'acqua [classe] = 7A nd nd nd - trasmittanza termica (Uw) [W/m²K] = 1.3 nd nd nd - resistenza al vento [classe] = C3 nd nd nd - permeabilità all'aria [classe] = 4.0 nd nd nd - potere fonoisolante (Rw) [dB] = 36.0 nd nd nd - | nd - |  | singola anta - giunto aperto - | spessore telaio [mm] = 80.0 nd nd nd - | legno massello; verniciatura a tre mani con prodotto monocomponente idrosolubile all'acqua; giunto apribile con camera di decompressione per raccolta acqua predisposto per alloggiamento di almeno una guarnizione di tenuta; giunzione angolare dei profili con collanti per esterni in classe D3/D4 | nd - | verniciata - | nd - | nd | nd - | NO |  |  |  |  | nd |  |  |  |  | nd | nd | nd |  | nd | nd | nd | coprigiunti esterni-interni; guarnizioni; maniglia; cerniere; meccanismi di manovra; dispositivi di sicurezza contro false manovre; gocciolatoio; fermavetro; viteria | controtelaio | nd | NO | NO
LOM251.RM.14.05.25.Qa012.0755.- | Finestra a vasistas di legno naturale douglas; finitura: verniciata; geometria: singola anta ¦ giunto aperto; spessore telaio [mm] = 68; permeabilità all'aria [classe] = 4 ¦ tenuta all'acqua [classe] = 7A ¦ resistenza al vento [classe] = C3 ¦ trasmittanza termica [W/m²K] = 1,3 ¦ potere fonoisolante [dB] = 36. Componenti: telaio mobile, telaio fisso, vetratura. Incluso: coprigiunti esterni-interni; guarnizioni; maniglia; cerniere; meccanismi di manovra; dispositivi di sicurezza contro false manovre; gocciolatoio; fermavetro; viteria. Escluso: controtelaio SPECIFICHE TECNICHE: legno massello; verniciatura a tre mani con prodotto monocomponente idrosolubile all'acqua; giunto apribile con camera di decompressione per raccolta acqua predisposto per alloggiamento di almeno una guarnizione di tenuta; giunzione angolare dei profili con collanti per esterni in classe D3/D4 RM1 Telaio mobile di legno naturale douglas; finitura: verniciato; geometria: apertura a vasistas; impiego: finestre; spessore [mm] = 68 SPECIFICHE TECNICHE: legno massello; verniciatura a tre mani con prodotto monocomponente idrosolubile all'acqua RM1 Telaio fisso di legno naturale douglas; finitura: verniciato; impiego: finestre; spessore [mm] = 68 SPECIFICHE TECNICHE: legno massello; verniciatura a tre mani con prodotto monocomponente idrosolubile all'acqua RM1 Vetratura di vetro generico; geometria: doppia lastra con vetrocamera; impiego: finestre | 1 m² | 1250.52 | 988.56 | 0 | RM.14.05.25.Qa012.0755.- | Finestra a vasistas di legno naturale douglas; finitura: verniciata; geometria: singola anta ¦ giunto aperto; spessore telaio [mm] = 68; permeabilità all'aria [classe] = 4 ¦ tenuta all'acqua [classe] = 7A ¦ resistenza al vento [classe] = C3 ¦ trasmittanza termica [W/m²K] = 1,3 ¦ potere fonoisolante [dB] = 36. Componenti: telaio mobile, telaio fisso, vetratura. Incluso: coprigiunti esterni-interni; guarnizioni; maniglia; cerniere; meccanismi di manovra; dispositivi di sicurezza contro false manovre; gocciolatoio; fermavetro; viteria. Escluso: controtelaio SPECIFICHE TECNICHE: legno massello; verniciatura a tre mani con prodotto monocomponente idrosolubile all'acqua; giunto apribile con camera di decompressione per raccolta acqua predisposto per alloggiamento di almeno una guarnizione di tenuta; giunzione angolare dei profili con collanti per esterni in classe D3/D4 | RM1 Telaio mobile di legno naturale douglas; finitura: verniciato; geometria: apertura a vasistas; impiego: finestre; spessore [mm] = 68 SPECIFICHE TECNICHE: legno massello; verniciatura a tre mani con prodotto monocomponente idrosolubile all'acqua RM1 Telaio fisso di legno naturale douglas; finitura: verniciato; impiego: finestre; spessore [mm] = 68 SPECIFICHE TECNICHE: legno massello; verniciatura a tre mani con prodotto monocomponente idrosolubile all'acqua RM1 Vetratura di vetro generico; geometria: doppia lastra con vetrocamera; impiego: finestre | RISORSA MATERIALE | SERRAMENTI | KIT | FINESTRA | LEGNO NATURALE DOUGLAS | [6 empty] | 000000000 | NUOVA VOCE | nd | a vasistas | [9 empty] | RM.14.10.25.T0000.1755.- - RM.14.10.20.Qa012.0070.- - RM.14.10.15.Qa012.0030.- - | 1 | m² | nd | nd - | nd - | legno naturale douglas | trasmittanza termica (Uw) [W/m²K] = 1.3 nd nd nd - resistenza al vento [classe] = C3 nd nd nd - potere fonoisolante (Rw) [dB] = 36.0 nd nd nd - tenuta all'acqua [classe] = 7A nd nd nd - permeabilità all'aria [classe] = 4.0 nd nd nd - | nd - |  | singola anta - giunto aperto - | spessore telaio [mm] = 68.0 nd nd nd - | legno massello; verniciatura a tre mani con prodotto monocomponente idrosolubile all'acqua; giunto apribile con camera di decompressione per raccolta acqua predisposto per alloggiamento di almeno una guarnizione di tenuta; giunzione angolare dei profili con collanti per esterni in classe D3/D4 | nd - | verniciata - | nd - | nd | nd - | NO |  |  |  |  | nd |  |  |  |  | nd | nd | nd |  | nd | nd | nd | coprigiunti esterni-interni; guarnizioni; maniglia; cerniere; meccanismi di manovra; dispositivi di sicurezza contro false manovre; gocciolatoio; fermavetro; viteria | controtelaio | nd | NO | NO
LOM251.RM.14.05.25.Qa012.0760.- | Finestra a vasistas di legno naturale douglas; finitura: verniciata; geometria: singola anta ¦ giunto aperto; spessore telaio [mm] = 80; permeabilità all'aria [classe] = 4 ¦ tenuta all'acqua [classe] = 7A ¦ resistenza al vento [classe] = C3 ¦ trasmittanza termica [W/m²K] = 1 ¦ potere fonoisolante [dB] = 36. Componenti: telaio mobile, telaio fisso, vetratura. Incluso: coprigiunti esterni-interni; guarnizioni; maniglia; cerniere; meccanismi di manovra; dispositivi di sicurezza contro false manovre; gocciolatoio; fermavetro; viteria. Escluso: controtelaio SPECIFICHE TECNICHE: legno massello; verniciatura a tre mani con prodotto monocomponente idrosolubile all'acqua; giunto apribile con camera di decompressione per raccolta acqua predisposto per alloggiamento di almeno una guarnizione di tenuta; giunzione angolare dei profili con collanti per esterni in classe D3/D4 RM1 Telaio mobile di legno naturale douglas; finitura: verniciato; geometria: apertura a vasistas; impiego: finestre; spessore [mm] = 80 SPECIFICHE TECNICHE: legno massello; verniciatura a tre mani con prodotto monocomponente idrosolubile all'acqua RM1 Telaio fisso di legno naturale douglas; finitura: verniciato; impiego: finestre; spessore [mm] = 80 SPECIFICHE TECNICHE: legno massello; verniciatura a tre mani con prodotto monocomponente idrosolubile all'acqua RM1 Vetratura di vetro generico; geometria: doppia lastra con vetrocamera; impiego: finestre | 1 m² | 1443.5 | 1141.1 | 0 | RM.14.05.25.Qa012.0760.- | Finestra a vasistas di legno naturale douglas; finitura: verniciata; geometria: singola anta ¦ giunto aperto; spessore telaio [mm] = 80; permeabilità all'aria [classe] = 4 ¦ tenuta all'acqua [classe] = 7A ¦ resistenza al vento [classe] = C3 ¦ trasmittanza termica [W/m²K] = 1 ¦ potere fonoisolante [dB] = 36. Componenti: telaio mobile, telaio fisso, vetratura. Incluso: coprigiunti esterni-interni; guarnizioni; maniglia; cerniere; meccanismi di manovra; dispositivi di sicurezza contro false manovre; gocciolatoio; fermavetro; viteria. Escluso: controtelaio SPECIFICHE TECNICHE: legno massello; verniciatura a tre mani con prodotto monocomponente idrosolubile all'acqua; giunto apribile con camera di decompressione per raccolta acqua predisposto per alloggiamento di almeno una guarnizione di tenuta; giunzione angolare dei profili con collanti per esterni in classe D3/D4 | RM1 Telaio mobile di legno naturale douglas; finitura: verniciato; geometria: apertura a vasistas; impiego: finestre; spessore [mm] = 80 SPECIFICHE TECNICHE: legno massello; verniciatura a tre mani con prodotto monocomponente idrosolubile all'acqua RM1 Telaio fisso di legno naturale douglas; finitura: verniciato; impiego: finestre; spessore [mm] = 80 SPECIFICHE TECNICHE: legno massello; verniciatura a tre mani con prodotto monocomponente idrosolubile all'acqua RM1 Vetratura di vetro generico; geometria: doppia lastra con vetrocamera; impiego: finestre | RISORSA MATERIALE | SERRAMENTI | KIT | FINESTRA | LEGNO NATURALE DOUGLAS | [6 empty] | 000000000 | NUOVA VOCE | nd | a vasistas | [9 empty] | RM.14.10.25.T0000.1755.- - RM.14.10.20.Qa012.0020.- - RM.14.10.15.Qa012.0045.- - | 1 | m² | nd | nd - | nd - | legno naturale douglas | tenuta all'acqua [classe] = 7A nd nd nd - resistenza al vento [classe] = C3 nd nd nd - potere fonoisolante (Rw) [dB] = 36.0 nd nd nd - trasmittanza termica (Uw) [W/m²K] = 1.0 nd nd nd - permeabilità all'aria [classe] = 4.0 nd nd nd - | nd - |  | singola anta - giunto aperto - | spessore telaio [mm] = 80.0 nd nd nd - | legno massello; verniciatura a tre mani con prodotto monocomponente idrosolubile all'acqua; giunto apribile con camera di decompressione per raccolta acqua predisposto per alloggiamento di almeno una guarnizione di tenuta; giunzione angolare dei profili con collanti per esterni in classe D3/D4 | nd - | verniciata - | nd - | nd | nd - | NO |  |  |  |  | nd |  |  |  |  | nd | nd | nd |  | nd | nd | nd | coprigiunti esterni-interni; guarnizioni; maniglia; cerniere; meccanismi di manovra; dispositivi di sicurezza contro false manovre; gocciolatoio; fermavetro; viteria | controtelaio | nd | NO | NO
LOM251.RM.14.05.25.Qa012.1000.- | Finestra fissa di legno naturale douglas; finitura: verniciata; geometria: singola anta ¦ giunto aperto; spessore telaio [mm] = 80; permeabilità all'aria [classe] = 4 ¦ tenuta all'acqua [classe] = 7A ¦ resistenza al vento [classe] = C3 ¦ trasmittanza termica [W/m²K] = 1,3 ¦ potere fonoisolante [dB] = 36. Componenti: telaio fisso, vetratura. Incluso: coprigiunti esterni-interni; guarnizioni; maniglia; cerniere; meccanismi di manovra; dispositivi di sicurezza contro false manovre; gocciolatoio; fermavetro; viteria. Escluso: controtelaio SPECIFICHE TECNICHE: legno massello; verniciatura a tre mani con prodotto monocomponente idrosolubile all'acqua; giunto apribile con camera di decompressione per raccolta acqua predisposto per alloggiamento di almeno una guarnizione di tenuta; giunzione angolare dei profili con collanti per esterni in classe D3/D4 RM1 Telaio fisso di legno naturale douglas; finitura: verniciato; impiego: finestre; spessore [mm] = 80 SPECIFICHE TECNICHE: legno massello; verniciatura a tre mani con prodotto monocomponente idrosolubile all'acqua RM1 Vetratura di vetro generico; geometria: doppia lastra con vetrocamera; impiego: finestre | 1 m² | 721.05 | 570 | 0 | RM.14.05.25.Qa012.1000.- | Finestra fissa di legno naturale douglas; finitura: verniciata; geometria: singola anta ¦ giunto aperto; spessore telaio [mm] = 80; permeabilità all'aria [classe] = 4 ¦ tenuta all'acqua [classe] = 7A ¦ resistenza al vento [classe] = C3 ¦ trasmittanza termica [W/m²K] = 1,3 ¦ potere fonoisolante [dB] = 36. Componenti: telaio fisso, vetratura. Incluso: coprigiunti esterni-interni; guarnizioni; maniglia; cerniere; meccanismi di manovra; dispositivi di sicurezza contro false manovre; gocciolatoio; fermavetro; viteria. Escluso: controtelaio SPECIFICHE TECNICHE: legno massello; verniciatura a tre mani con prodotto monocomponente idrosolubile all'acqua; giunto apribile con camera di decompressione per raccolta acqua predisposto per alloggiamento di almeno una guarnizione di tenuta; giunzione angolare dei profili con collanti per esterni in classe D3/D4 | RM1 Telaio fisso di legno naturale douglas; finitura: verniciato; impiego: finestre; spessore [mm] = 80 SPECIFICHE TECNICHE: legno massello; verniciatura a tre mani con prodotto monocomponente idrosolubile all'acqua RM1 Vetratura di vetro generico; geometria: doppia lastra con vetrocamera; impiego: finestre | RISORSA MATERIALE | SERRAMENTI | KIT | FINESTRA | LEGNO NATURALE DOUGLAS | [6 empty] | 000000000 | NUOVA VOCE | nd | fissa | [9 empty] | RM.14.10.15.Qa012.0045.- - RM.14.10.25.T0000.1755.- - | 1 | m² | nd | nd - | nd - | legno naturale douglas | trasmittanza termica (Uw) [W/m²K] = 1.3 nd nd nd - tenuta all'acqua [classe] = 7A nd nd nd - resistenza al vento [classe] = C3 nd nd nd - potere fonoisolante (Rw) [dB] = 36.0 nd nd nd - permeabilità all'aria [classe] = 4.0 nd nd nd - | nd - |  | singola anta - giunto aperto - | spessore telaio [mm] = 80.0 nd nd nd - | legno massello; verniciatura a tre mani con prodotto monocomponente idrosolubile all'acqua; giunto apribile con camera di decompressione per raccolta acqua predisposto per alloggiamento di almeno una guarnizione di tenuta; giunzione angolare dei profili con collanti per esterni in classe D3/D4 | nd - | verniciata - | nd - | nd | nd - | NO |  |  |  |  | nd |  |  |  |  | nd | nd | nd |  | nd | nd | nd | coprigiunti esterni-interni; guarnizioni; maniglia; cerniere; meccanismi di manovra; dispositivi di sicurezza contro false manovre; gocciolatoio; fermavetro; viteria | controtelaio | nd | NO | NO
LOM251.RM.14.05.25.Qa012.1005.- | Finestra fissa di legno naturale douglas; finitura: verniciata; geometria: singola anta ¦ giunto aperto; spessore telaio [mm] = 68; permeabilità all'aria [classe] = 4 ¦ tenuta all'acqua [classe] = 7A ¦ resistenza al vento [classe] = C3 ¦ trasmittanza termica [W/m²K] = 1,3 ¦ potere fonoisolante [dB] = 36. Componenti: telaio fisso, vetratura. Incluso: coprigiunti esterni-interni; guarnizioni; maniglia; cerniere; meccanismi di manovra; dispositivi di sicurezza contro false manovre; gocciolatoio; fermavetro; viteria. Escluso: controtelaio SPECIFICHE TECNICHE: legno massello; verniciatura a tre mani con prodotto monocomponente idrosolubile all'acqua; giunto apribile con camera di decompressione per raccolta acqua predisposto per alloggiamento di almeno una guarnizione di tenuta; giunzione angolare dei profili con collanti per esterni in classe D3/D4 RM1 Telaio fisso di legno naturale douglas; finitura: verniciato; impiego: finestre; spessore [mm] = 68 SPECIFICHE TECNICHE: legno massello; verniciatura a tre mani con prodotto monocomponente idrosolubile all'acqua RM1 Vetratura di vetro generico; geometria: doppia lastra con vetrocamera; impiego: finestre | 1 m² | 611.75 | 483.6 | 0 | RM.14.05.25.Qa012.1005.- | Finestra fissa di legno naturale douglas; finitura: verniciata; geometria: singola anta ¦ giunto aperto; spessore telaio [mm] = 68; permeabilità all'aria [classe] = 4 ¦ tenuta all'acqua [classe] = 7A ¦ resistenza al vento [classe] = C3 ¦ trasmittanza termica [W/m²K] = 1,3 ¦ potere fonoisolante [dB] = 36. Componenti: telaio fisso, vetratura. Incluso: coprigiunti esterni-interni; guarnizioni; maniglia; cerniere; meccanismi di manovra; dispositivi di sicurezza contro false manovre; gocciolatoio; fermavetro; viteria. Escluso: controtelaio SPECIFICHE TECNICHE: legno massello; verniciatura a tre mani con prodotto monocomponente idrosolubile all'acqua; giunto apribile con camera di decompressione per raccolta acqua predisposto per alloggiamento di almeno una guarnizione di tenuta; giunzione angolare dei profili con collanti per esterni in classe D3/D4 | RM1 Telaio fisso di legno naturale douglas; finitura: verniciato; impiego: finestre; spessore [mm] = 68 SPECIFICHE TECNICHE: legno massello; verniciatura a tre mani con prodotto monocomponente idrosolubile all'acqua RM1 Vetratura di vetro generico; geometria: doppia lastra con vetrocamera; impiego: finestre | RISORSA MATERIALE | SERRAMENTI | KIT | FINESTRA | LEGNO NATURALE DOUGLAS | [6 empty] | 000000000 | NUOVA VOCE | nd | fissa | [9 empty] | RM.14.10.15.Qa012.0030.- - RM.14.10.25.T0000.1755.- - | 1 | m² | nd | nd - | nd - | legno naturale douglas | resistenza al vento [classe] = C3 nd nd nd - permeabilità all'aria [classe] = 4.0 nd nd nd - potere fonoisolante (Rw) [dB] = 36.0 nd nd nd - trasmittanza termica (Uw) [W/m²K] = 1.3 nd nd nd - tenuta all'acqua [classe] = 7A nd nd nd - | nd - |  | singola anta - giunto aperto - | spessore telaio [mm] = 68.0 nd nd nd - | legno massello; verniciatura a tre mani con prodotto monocomponente idrosolubile all'acqua; giunto apribile con camera di decompressione per raccolta acqua predisposto per alloggiamento di almeno una guarnizione di tenuta; giunzione angolare dei profili con collanti per esterni in classe D3/D4 | nd - | verniciata - | nd - | nd | nd - | NO |  |  |  |  | nd |  |  |  |  | nd | nd | nd |  | nd | nd | nd | coprigiunti esterni-interni; guarnizioni; maniglia; cerniere; meccanismi di manovra; dispositivi di sicurezza contro false manovre; gocciolatoio; fermavetro; viteria | controtelaio | nd | NO | NO
LOM251.RM.14.05.25.Qa012.1010.- | Finestra fissa di legno naturale douglas; finitura: verniciata; geometria: doppia anta ¦ giunto aperto; spessore telaio [mm] = 68; permeabilità all'aria [classe] = 4 ¦ tenuta all'acqua [classe] = 7A ¦ resistenza al vento [classe] = C3 ¦ trasmittanza termica [W/m²K] = 1,3 ¦ potere fonoisolante [dB] = 36. Componenti: telaio fisso, vetratura. Incluso: coprigiunti esterni-interni; guarnizioni; maniglia; cerniere; meccanismi di manovra; dispositivi di sicurezza contro false manovre; gocciolatoio; fermavetro; viteria. Escluso: controtelaio SPECIFICHE TECNICHE: legno massello; verniciatura a tre mani con prodotto monocomponente idrosolubile all'acqua; giunto apribile con camera di decompressione per raccolta acqua predisposto per alloggiamento di almeno una guarnizione di tenuta; giunzione angolare dei profili con collanti per esterni in classe D3/D4 RM1 Telaio fisso di legno naturale douglas; finitura: verniciato; impiego: finestre; spessore [mm] = 68 SPECIFICHE TECNICHE: legno massello; verniciatura a tre mani con prodotto monocomponente idrosolubile all'acqua RM1 Vetratura di vetro generico; geometria: doppia lastra con vetrocamera; impiego: finestre | 1 m² | 450.41 | 356.05 | 0 | RM.14.05.25.Qa012.1010.- | Finestra fissa di legno naturale douglas; finitura: verniciata; geometria: doppia anta ¦ giunto aperto; spessore telaio [mm] = 68; permeabilità all'aria [classe] = 4 ¦ tenuta all'acqua [classe] = 7A ¦ resistenza al vento [classe] = C3 ¦ trasmittanza termica [W/m²K] = 1,3 ¦ potere fonoisolante [dB] = 36. Componenti: telaio fisso, vetratura. Incluso: coprigiunti esterni-interni; guarnizioni; maniglia; cerniere; meccanismi di manovra; dispositivi di sicurezza contro false manovre; gocciolatoio; fermavetro; viteria. Escluso: controtelaio SPECIFICHE TECNICHE: legno massello; verniciatura a tre mani con prodotto monocomponente idrosolubile all'acqua; giunto apribile con camera di decompressione per raccolta acqua predisposto per alloggiamento di almeno una guarnizione di tenuta; giunzione angolare dei profili con collanti per esterni in classe D3/D4 | RM1 Telaio fisso di legno naturale douglas; finitura: verniciato; impiego: finestre; spessore [mm] = 68 SPECIFICHE TECNICHE: legno massello; verniciatura a tre mani con prodotto monocomponente idrosolubile all'acqua RM1 Vetratura di vetro generico; geometria: doppia lastra con vetrocamera; impiego: finestre | RISORSA MATERIALE | SERRAMENTI | KIT | FINESTRA | LEGNO NATURALE DOUGLAS | [6 empty] | 000000000 | NUOVA VOCE | nd | fissa | [9 empty] | RM.14.10.15.Qa012.0030.- - RM.14.10.25.T0000.1755.- - | 1 | m² | nd | nd - | nd - | legno naturale douglas | resistenza al vento [classe] = C3 nd nd nd - permeabilità all'aria [classe] = 4.0 nd nd nd - trasmittanza termica (Uw) [W/m²K] = 1.3 nd nd nd - potere fonoisolante (Rw) [dB] = 36.0 nd nd nd - tenuta all'acqua [classe] = 7A nd nd nd - | nd - |  | doppia anta - giunto aperto - | spessore telaio [mm] = 68.0 nd nd nd - | legno massello; verniciatura a tre mani con prodotto monocomponente idrosolubile all'acqua; giunto apribile con camera di decompressione per raccolta acqua predisposto per alloggiamento di almeno una guarnizione di tenuta; giunzione angolare dei profili con collanti per esterni in classe D3/D4 | nd - | verniciata - | nd - | nd | nd - | NO |  |  |  |  | nd |  |  |  |  | nd | nd | nd |  | nd | nd | nd | coprigiunti esterni-interni; guarnizioni; maniglia; cerniere; meccanismi di manovra; dispositivi di sicurezza contro false manovre; gocciolatoio; fermavetro; viteria | controtelaio | nd | NO | NO
LOM251.RM.14.05.25.Qa012.1015.- | Finestra fissa di legno naturale douglas; finitura: verniciata; geometria: singola anta ¦ giunto aperto; spessore telaio [mm] = 80; permeabilità all'aria [classe] = 4 ¦ tenuta all'acqua [classe] = 7A ¦ resistenza al vento [classe] = C3 ¦ trasmittanza termica [W/m²K] = 1 ¦ potere fonoisolante [dB] = 36. Componenti: telaio fisso, vetratura. Incluso: coprigiunti esterni-interni; guarnizioni; maniglia; cerniere; meccanismi di manovra; dispositivi di sicurezza contro false manovre; gocciolatoio; fermavetro; viteria. Escluso: controtelaio SPECIFICHE TECNICHE: legno massello; verniciatura a tre mani con prodotto monocomponente idrosolubile all'acqua; giunto apribile con camera di decompressione per raccolta acqua predisposto per alloggiamento di almeno una guarnizione di tenuta; giunzione angolare dei profili con collanti per esterni in classe D3/D4 RM1 Telaio fisso di legno naturale douglas; finitura: verniciato; impiego: finestre; spessore [mm] = 80 SPECIFICHE TECNICHE: legno massello; verniciatura a tre mani con prodotto monocomponente idrosolubile all'acqua RM1 Vetratura di vetro generico; geometria: doppia lastra con vetrocamera; impiego: finestre | 1 m² | 721.05 | 570 | 0 | RM.14.05.25.Qa012.1015.- | Finestra fissa di legno naturale douglas; finitura: verniciata; geometria: singola anta ¦ giunto aperto; spessore telaio [mm] = 80; permeabilità all'aria [classe] = 4 ¦ tenuta all'acqua [classe] = 7A ¦ resistenza al vento [classe] = C3 ¦ trasmittanza termica [W/m²K] = 1 ¦ potere fonoisolante [dB] = 36. Componenti: telaio fisso, vetratura. Incluso: coprigiunti esterni-interni; guarnizioni; maniglia; cerniere; meccanismi di manovra; dispositivi di sicurezza contro false manovre; gocciolatoio; fermavetro; viteria. Escluso: controtelaio SPECIFICHE TECNICHE: legno massello; verniciatura a tre mani con prodotto monocomponente idrosolubile all'acqua; giunto apribile con camera di decompressione per raccolta acqua predisposto per alloggiamento di almeno una guarnizione di tenuta; giunzione angolare dei profili con collanti per esterni in classe D3/D4 | RM1 Telaio fisso di legno naturale douglas; finitura: verniciato; impiego: finestre; spessore [mm] = 80 SPECIFICHE TECNICHE: legno massello; verniciatura a tre mani con prodotto monocomponente idrosolubile all'acqua RM1 Vetratura di vetro generico; geometria: doppia lastra con vetrocamera; impiego: finestre | RISORSA MATERIALE | SERRAMENTI | KIT | FINESTRA | LEGNO NATURALE DOUGLAS | [6 empty] | 000000000 | NUOVA VOCE | nd | fissa | [9 empty] | RM.14.10.15.Qa012.0045.- - RM.14.10.25.T0000.1755.- - | 1 | m² | nd | nd - | nd - | legno naturale douglas | resistenza al vento [classe] = C3 nd nd nd - tenuta all'acqua [classe] = 7A nd nd nd - permeabilità all'aria [classe] = 4.0 nd nd nd - potere fonoisolante (Rw) [dB] = 36.0 nd nd nd - trasmittanza termica (Uw) [W/m²K] = 1.0 nd nd nd - | nd - |  | singola anta - giunto aperto - | spessore telaio [mm] = 80.0 nd nd nd - | legno massello; verniciatura a tre mani con prodotto monocomponente idrosolubile all'acqua; giunto apribile con camera di decompressione per raccolta acqua predisposto per alloggiamento di almeno una guarnizione di tenuta; giunzione angolare dei profili con collanti per esterni in classe D3/D4 | nd - | verniciata - | nd - | nd | nd - | NO |  |  |  |  | nd |  |  |  |  | nd | nd | nd |  | nd | nd | nd | coprigiunti esterni-interni; guarnizioni; maniglia; cerniere; meccanismi di manovra; dispositivi di sicurezza contro false manovre; gocciolatoio; fermavetro; viteria | controtelaio | nd | NO | NO
LOM251.RM.14.05.25.Qa012.1020.- | Finestra fissa di legno naturale douglas; finitura: verniciata; geometria: doppia anta ¦ giunto aperto; spessore telaio [mm] = 80; permeabilità all'aria [classe] = 4 ¦ tenuta all'acqua [classe] = 7A ¦ resistenza al vento [classe] = C3 ¦ trasmittanza termica [W/m²K] = 1 ¦ potere fonoisolante [dB] = 36. Componenti: telaio fisso, vetratura. Incluso: coprigiunti esterni-interni; guarnizioni; maniglia; cerniere; meccanismi di manovra; dispositivi di sicurezza contro false manovre; gocciolatoio; fermavetro; viteria. Escluso: controtelaio SPECIFICHE TECNICHE: legno massello; verniciatura a tre mani con prodotto monocomponente idrosolubile all'acqua; giunto apribile con camera di decompressione per raccolta acqua predisposto per alloggiamento di almeno una guarnizione di tenuta; giunzione angolare dei profili con collanti per esterni in classe D3/D4 RM1 Telaio fisso di legno naturale douglas; finitura: verniciato; impiego: finestre; spessore [mm] = 80 SPECIFICHE TECNICHE: legno massello; verniciatura a tre mani con prodotto monocomponente idrosolubile all'acqua RM1 Vetratura di vetro generico; geometria: doppia lastra con vetrocamera; impiego: finestre | 1 m² | 550.88 | 435.48 | 0 | RM.14.05.25.Qa012.1020.- | Finestra fissa di legno naturale douglas; finitura: verniciata; geometria: doppia anta ¦ giunto aperto; spessore telaio [mm] = 80; permeabilità all'aria [classe] = 4 ¦ tenuta all'acqua [classe] = 7A ¦ resistenza al vento [classe] = C3 ¦ trasmittanza termica [W/m²K] = 1 ¦ potere fonoisolante [dB] = 36. Componenti: telaio fisso, vetratura. Incluso: coprigiunti esterni-interni; guarnizioni; maniglia; cerniere; meccanismi di manovra; dispositivi di sicurezza contro false manovre; gocciolatoio; fermavetro; viteria. Escluso: controtelaio SPECIFICHE TECNICHE: legno massello; verniciatura a tre mani con prodotto monocomponente idrosolubile all'acqua; giunto apribile con camera di decompressione per raccolta acqua predisposto per alloggiamento di almeno una guarnizione di tenuta; giunzione angolare dei profili con collanti per esterni in classe D3/D4 | RM1 Telaio fisso di legno naturale douglas; finitura: verniciato; impiego: finestre; spessore [mm] = 80 SPECIFICHE TECNICHE: legno massello; verniciatura a tre mani con prodotto monocomponente idrosolubile all'acqua RM1 Vetratura di vetro generico; geometria: doppia lastra con vetrocamera; impiego: finestre | RISORSA MATERIALE | SERRAMENTI | KIT | FINESTRA | LEGNO NATURALE DOUGLAS | [6 empty] | 000000000 | NUOVA VOCE | nd | fissa | [9 empty] | RM.14.10.15.Qa012.0045.- - RM.14.10.25.T0000.1755.- - | 1 | m² | nd | nd - | nd - | legno naturale douglas | tenuta all'acqua [classe] = 7A nd nd nd - permeabilità all'aria [classe] = 4.0 nd nd nd - resistenza al vento [classe] = C3 nd nd nd - potere fonoisolante (Rw) [dB] = 36.0 nd nd nd - trasmittanza termica (Uw) [W/m²K] = 1.0 nd nd nd - | nd - |  | doppia anta - giunto aperto - | spessore telaio [mm] = 80.0 nd nd nd - | legno massello; verniciatura a tre mani con prodotto monocomponente idrosolubile all'acqua; giunto apribile con camera di decompressione per raccolta acqua predisposto per alloggiamento di almeno una guarnizione di tenuta; giunzione angolare dei profili con collanti per esterni in classe D3/D4 | nd - | verniciata - | nd - | nd | nd - | NO |  |  |  |  | nd |  |  |  |  | nd | nd | nd |  | nd | nd | nd | coprigiunti esterni-interni; guarnizioni; maniglia; cerniere; meccanismi di manovra; dispositivi di sicurezza contro false manovre; gocciolatoio; fermavetro; viteria | controtelaio | nd | NO | NO
LOM251.RM.14.05.25.Qa012.1250.- | Finestra scorrevole complanare (ribalta-scorri) di legno naturale douglas; finitura: verniciata; geometria: doppia anta ¦ giunto aperto; spessore telaio [mm] = 80; permeabilità all'aria [classe] = 4 ¦ tenuta all'acqua [classe] = 3A ¦ resistenza al vento [classe] = B3 ¦ trasmittanza termica [W/m²K] = 1 ¦ potere fonoisolante [dB] = 36. Componenti: telaio mobile, telaio fisso, vetratura. Incluso: coprigiunti esterni-interni; guarnizioni; guide metalliche di scorrimento; maniglia; cerniere; meccanismi di manovra; dispositivi di sicurezza contro false manovre; gocciolatoio; fermavetro; viteria. Escluso: controtelaio SPECIFICHE TECNICHE: legno lamellare; verniciatura a tre mani con prodotto monocomponente idrosolubile all'acqua; giunto apribile con camera di decompressione per raccolta acqua predisposto per alloggiamento di almeno una guarnizione di tenuta; giunzione angolare dei profili con collanti per esterni in classe D3/D4 RM1 Telaio mobile di legno naturale douglas; finitura: verniciato; geometria: apertura scorrevole complanare; impiego: finestre scorrevoli; spessore [mm] = 80 SPECIFICHE TECNICHE: legno lamellare da segati stagionati; verniciatura a tre mani con prodotto monocomponente idrosolubile all'acqua; scorrimento complanare RM1 Telaio fisso di legno naturale douglas; finitura: verniciato; impiego: finestre scorrevoli; spessore [mm] = 80 SPECIFICHE TECNICHE: legno lamellare da segati stagionati; verniciatura a tre mani con prodotto monocomponente idrosolubile all'acqua RM1 Vetratura di vetro generico; geometria: doppia lastra con vetrocamera; impiego: finestre | 1 m² | 1372.88 | 1085.28 | 0 | RM.14.05.25.Qa012.1250.- | Finestra scorrevole complanare (ribalta-scorri) di legno naturale douglas; finitura: verniciata; geometria: doppia anta ¦ giunto aperto; spessore telaio [mm] = 80; permeabilità all'aria [classe] = 4 ¦ tenuta all'acqua [classe] = 3A ¦ resistenza al vento [classe] = B3 ¦ trasmittanza termica [W/m²K] = 1 ¦ potere fonoisolante [dB] = 36. Componenti: telaio mobile, telaio fisso, vetratura. Incluso: coprigiunti esterni-interni; guarnizioni; guide metalliche di scorrimento; maniglia; cerniere; meccanismi di manovra; dispositivi di sicurezza contro false manovre; gocciolatoio; fermavetro; viteria. Escluso: controtelaio SPECIFICHE TECNICHE: legno lamellare; verniciatura a tre mani con prodotto monocomponente idrosolubile all'acqua; giunto apribile con camera di decompressione per raccolta acqua predisposto per alloggiamento di almeno una guarnizione di tenuta; giunzione angolare dei profili con collanti per esterni in classe D3/D4 | RM1 Telaio mobile di legno naturale douglas; finitura: verniciato; geometria: apertura scorrevole complanare; impiego: finestre scorrevoli; spessore [mm] = 80 SPECIFICHE TECNICHE: legno lamellare da segati stagionati; verniciatura a tre mani con prodotto monocomponente idrosolubile all'acqua; scorrimento complanare RM1 Telaio fisso di legno naturale douglas; finitura: verniciato; impiego: finestre scorrevoli; spessore [mm] = 80 SPECIFICHE TECNICHE: legno lamellare da segati stagionati; verniciatura a tre mani con prodotto monocomponente idrosolubile all'acqua RM1 Vetratura di vetro generico; geometria: doppia lastra con vetrocamera; impiego: finestre | RISORSA MATERIALE | SERRAMENTI | KIT | FINESTRA | LEGNO NATURALE DOUGLAS | [6 empty] | 000000000 | NUOVA VOCE | nd | scorrevole complanare (ribalta-scorri) | [9 empty] | RM.14.10.25.T0000.1755.- - RM.14.10.20.Qa012.0045.- - RM.14.10.15.Qa012.0020.- - | 1 | m² | nd | nd - | nd - | legno naturale douglas | resistenza al vento [classe] = B3 nd nd nd - tenuta all'acqua [classe] = 3A nd nd nd - trasmittanza termica (Uw) [W/m²K] = 1.0 nd nd nd - permeabilità all'aria [classe] = 4.0 nd nd nd - potere fonoisolante (Rw) [dB] = 36.0 nd nd nd - | nd - |  | doppia anta - giunto aperto - | spessore telaio [mm] = 80.0 nd nd nd - | legno lamellare; verniciatura a tre mani con prodotto monocomponente idrosolubile all'acqua; giunto apribile con camera di decompressione per raccolta acqua predisposto per alloggiamento di almeno una guarnizione di tenuta; giunzione angolare dei profili con collanti per esterni in classe D3/D4 | nd - | verniciata - | nd - | nd | nd - | NO |  |  |  |  | nd |  |  |  |  | nd | nd | nd |  | nd | nd | nd | coprigiunti esterni-interni; guarnizioni; guide metalliche di scorrimento; maniglia; cerniere; meccanismi di manovra; dispositivi di sicurezza contro false manovre; gocciolatoio; fermavetro; viteria | controtelaio | nd | NO | NO
LOM251.RM.14.05.25.Qa012.1255.- | Finestra scorrevole complanare (ribalta-scorri) di legno naturale douglas; finitura: verniciata; geometria: doppia anta ¦ giunto aperto; spessore telaio [mm] = 68; permeabilità all'aria [classe] = 4 ¦ tenuta all'acqua [classe] = 3A ¦ resistenza al vento [classe] = B3 ¦ trasmittanza termica [W/m²K] = 1,3 ¦ potere fonoisolante [dB] = 36. Componenti: telaio mobile, telaio fisso, vetratura. Incluso: coprigiunti esterni-interni; guarnizioni; guide metalliche di scorrimento; maniglia; cerniere; meccanismi di manovra; dispositivi di sicurezza contro false manovre; gocciolatoio; fermavetro; viteria. Escluso: controtelaio SPECIFICHE TECNICHE: legno lamellare; verniciatura a tre mani con prodotto monocomponente idrosolubile all'acqua; giunto apribile con camera di decompressione per raccolta acqua predisposto per alloggiamento di almeno una guarnizione di tenuta; giunzione angolare dei profili con collanti per esterni in classe D3/D4 RM1 Telaio mobile di legno naturale douglas; finitura: verniciato; geometria: apertura scorrevole complanare; impiego: finestre scorrevoli; spessore [mm] = 68 SPECIFICHE TECNICHE: legno lamellare da segati stagionati; verniciatura a tre mani con prodotto monocomponente idrosolubile all'acqua RM1 Telaio fisso di legno naturale douglas; finitura: verniciato; impiego: finestre scorrevoli; spessore [mm] = 68 SPECIFICHE TECNICHE: legno lamellare da segati stagionati; verniciatura a tre mani con prodotto monocomponente idrosolubile all'acqua RM1 Vetratura di vetro generico; geometria: doppia lastra con vetrocamera; impiego: finestre | 1 m² | 1284.36 | 1015.3 | 0 | RM.14.05.25.Qa012.1255.- | Finestra scorrevole complanare (ribalta-scorri) di legno naturale douglas; finitura: verniciata; geometria: doppia anta ¦ giunto aperto; spessore telaio [mm] = 68; permeabilità all'aria [classe] = 4 ¦ tenuta all'acqua [classe] = 3A ¦ resistenza al vento [classe] = B3 ¦ trasmittanza termica [W/m²K] = 1,3 ¦ potere fonoisolante [dB] = 36. Componenti: telaio mobile, telaio fisso, vetratura. Incluso: coprigiunti esterni-interni; guarnizioni; guide metalliche di scorrimento; maniglia; cerniere; meccanismi di manovra; dispositivi di sicurezza contro false manovre; gocciolatoio; fermavetro; viteria. Escluso: controtelaio SPECIFICHE TECNICHE: legno lamellare; verniciatura a tre mani con prodotto monocomponente idrosolubile all'acqua; giunto apribile con camera di decompressione per raccolta acqua predisposto per alloggiamento di almeno una guarnizione di tenuta; giunzione angolare dei profili con collanti per esterni in classe D3/D4 | RM1 Telaio mobile di legno naturale douglas; finitura: verniciato; geometria: apertura scorrevole complanare; impiego: finestre scorrevoli; spessore [mm] = 68 SPECIFICHE TECNICHE: legno lamellare da segati stagionati; verniciatura a tre mani con prodotto monocomponente idrosolubile all'acqua RM1 Telaio fisso di legno naturale douglas; finitura: verniciato; impiego: finestre scorrevoli; spessore [mm] = 68 SPECIFICHE TECNICHE: legno lamellare da segati stagionati; verniciatura a tre mani con prodotto monocomponente idrosolubile all'acqua RM1 Vetratura di vetro generico; geometria: doppia lastra con vetrocamera; impiego: finestre | RISORSA MATERIALE | SERRAMENTI | KIT | FINESTRA | LEGNO NATURALE DOUGLAS | [6 empty] | 000000000 | NUOVA VOCE | nd | scorrevole complanare (ribalta-scorri) | [9 empty] | RM.14.10.25.T0000.1755.- - RM.14.10.20.Qa012.0030.- - RM.14.10.15.Qa012.0010.- - | 1 | m² | nd | nd - | nd - | legno naturale douglas | trasmittanza termica (Uw) [W/m²K] = 1.3 nd nd nd - resistenza al vento [classe] = B3 nd nd nd - potere fonoisolante (Rw) [dB] = 36.0 nd nd nd - tenuta all'acqua [classe] = 3A nd nd nd - permeabilità all'aria [classe] = 4.0 nd nd nd - | nd - |  | doppia anta - giunto aperto - | spessore telaio [mm] = 68.0 nd nd nd - | legno lamellare; verniciatura a tre mani con prodotto monocomponente idrosolubile all'acqua; giunto apribile con camera di decompressione per raccolta acqua predisposto per alloggiamento di almeno una guarnizione di tenuta; giunzione angolare dei profili con collanti per esterni in classe D3/D4 | nd - | verniciata - | nd - | nd | nd - | NO |  |  |  |  | nd |  |  |  |  | nd | nd | nd |  | nd | nd | nd | coprigiunti esterni-interni; guarnizioni; guide metalliche di scorrimento; maniglia; cerniere; meccanismi di manovra; dispositivi di sicurezza contro false manovre; gocciolatoio; fermavetro; viteria | controtelaio | nd | NO | NO
LOM251.RM.14.05.25.Qa013.0000.- | Finestra a battente di legno naturale helmock; finitura: verniciata; geometria: singola anta ¦ giunto aperto; spessore telaio [mm] = 80; permeabilità all'aria [classe] = 4 ¦ tenuta all'acqua [classe] = 7A ¦ resistenza al vento [classe] = C3 ¦ trasmittanza termica [W/m²K] = 1,3 ¦ potere fonoisolante [dB] = 36. Componenti: telaio mobile, telaio fisso, vetratura. Incluso: coprigiunti esterni-interni; guarnizioni; maniglia; cerniere; meccanismi di manovra; dispositivi di sicurezza contro false manovre; gocciolatoio; fermavetro; viteria. Escluso: controtelaio SPECIFICHE TECNICHE: legno massello; verniciatura a tre mani con prodotto monocomponente idrosolubile all'acqua; giunto apribile con camera di decompressione per raccolta acqua predisposto per alloggiamento di almeno una guarnizione di tenuta; giunzione angolare dei profili con collanti per esterni in classe D3/D4 RM1 Telaio mobile di legno naturale helmock; finitura: verniciato; geometria: apertura a battente; impiego: finestre; spessore [mm] = 80 SPECIFICHE TECNICHE: legno massello; verniciatura a tre mani con prodotto monocomponente idrosolubile all'acqua RM1 Telaio fisso di legno naturale helmock; finitura: verniciato; impiego: finestre; spessore [mm] = 80 SPECIFICHE TECNICHE: legno massello; verniciatura a tre mani con prodotto monocomponente idrosolubile all'acqua RM1 Vetratura di vetro generico; geometria: doppia lastra con vetrocamera; impiego: finestre | 1 m² | 1164.13 | 920.26 | 0 | RM.14.05.25.Qa013.0000.- | Finestra a battente di legno naturale helmock; finitura: verniciata; geometria: singola anta ¦ giunto aperto; spessore telaio [mm] = 80; permeabilità all'aria [classe] = 4 ¦ tenuta all'acqua [classe] = 7A ¦ resistenza al vento [classe] = C3 ¦ trasmittanza termica [W/m²K] = 1,3 ¦ potere fonoisolante [dB] = 36. Componenti: telaio mobile, telaio fisso, vetratura. Incluso: coprigiunti esterni-interni; guarnizioni; maniglia; cerniere; meccanismi di manovra; dispositivi di sicurezza contro false manovre; gocciolatoio; fermavetro; viteria. Escluso: controtelaio SPECIFICHE TECNICHE: legno massello; verniciatura a tre mani con prodotto monocomponente idrosolubile all'acqua; giunto apribile con camera di decompressione per raccolta acqua predisposto per alloggiamento di almeno una guarnizione di tenuta; giunzione angolare dei profili con collanti per esterni in classe D3/D4 | RM1 Telaio mobile di legno naturale helmock; finitura: verniciato; geometria: apertura a battente; impiego: finestre; spessore [mm] = 80 SPECIFICHE TECNICHE: legno massello; verniciatura a tre mani con prodotto monocomponente idrosolubile all'acqua RM1 Telaio fisso di legno naturale helmock; finitura: verniciato; impiego: finestre; spessore [mm] = 80 SPECIFICHE TECNICHE: legno massello; verniciatura a tre mani con prodotto monocomponente idrosolubile all'acqua RM1 Vetratura di vetro generico; geometria: doppia lastra con vetrocamera; impiego: finestre | RISORSA MATERIALE | SERRAMENTI | KIT | FINESTRA | LEGNO NATURALE HELMOCK | [6 empty] | 000000000 | NUOVA VOCE | nd | a battente | [9 empty] | RM.14.10.25.T0000.1755.- - RM.14.10.20.Qa013.0080.- - RM.14.10.15.Qa013.0025.- - | 1 | m² | nd | nd - | nd - | legno naturale helmock | permeabilità all'aria [classe] = 4.0 nd nd nd - trasmittanza termica (Uw) [W/m²K] = 1.3 nd nd nd - tenuta all'acqua [classe] = 7A nd nd nd - resistenza al vento [classe] = C3 nd nd nd - potere fonoisolante (Rw) [dB] = 36.0 nd nd nd - | nd - |  | singola anta - giunto aperto - | spessore telaio [mm] = 80.0 nd nd nd - | legno massello; verniciatura a tre mani con prodotto monocomponente idrosolubile all'acqua; giunto apribile con camera di decompressione per raccolta acqua predisposto per alloggiamento di almeno una guarnizione di tenuta; giunzione angolare dei profili con collanti per esterni in classe D3/D4 | nd - | verniciata - | nd - | nd | nd - | NO |  |  |  |  | nd |  |  |  |  | nd | nd | nd |  | nd | nd | nd | coprigiunti esterni-interni; guarnizioni; maniglia; cerniere; meccanismi di manovra; dispositivi di sicurezza contro false manovre; gocciolatoio; fermavetro; viteria | controtelaio | nd | NO | NO
LOM251.RM.14.05.25.Qa013.0005.- | Finestra a battente di legno naturale helmock; finitura: verniciata; geometria: singola anta ¦ giunto aperto; spessore telaio [mm] = 68; permeabilità all'aria [classe] = 4 ¦ tenuta all'acqua [classe] = 7A ¦ resistenza al vento [classe] = C3 ¦ trasmittanza termica [W/m²K] = 1,3 ¦ potere fonoisolante [dB] = 36. Componenti: telaio mobile, telaio fisso, vetratura. Incluso: coprigiunti esterni-interni; guarnizioni; maniglia; cerniere; meccanismi di manovra; dispositivi di sicurezza contro false manovre; gocciolatoio; fermavetro; viteria. Escluso: controtelaio SPECIFICHE TECNICHE: legno massello; verniciatura a tre mani con prodotto monocomponente idrosolubile all'acqua; giunto apribile con camera di decompressione per raccolta acqua predisposto per alloggiamento di almeno una guarnizione di tenuta; giunzione angolare dei profili con collanti per esterni in classe D3/D4 RM1 Telaio mobile di legno naturale helmock; finitura: verniciato; geometria: apertura a battente; impiego: finestre; spessore [mm] = 68 SPECIFICHE TECNICHE: legno massello; verniciatura a tre mani con prodotto monocomponente idrosolubile all'acqua RM1 Telaio fisso di legno naturale helmock; finitura: verniciato; impiego: finestre; spessore [mm] = 68 SPECIFICHE TECNICHE: legno massello; verniciatura a tre mani con prodotto monocomponente idrosolubile all'acqua RM1 Vetratura di vetro generico; geometria: doppia lastra con vetrocamera; impiego: finestre | 1 m² | 997.82 | 788.79 | 0 | RM.14.05.25.Qa013.0005.- | Finestra a battente di legno naturale helmock; finitura: verniciata; geometria: singola anta ¦ giunto aperto; spessore telaio [mm] = 68; permeabilità all'aria [classe] = 4 ¦ tenuta all'acqua [classe] = 7A ¦ resistenza al vento [classe] = C3 ¦ trasmittanza termica [W/m²K] = 1,3 ¦ potere fonoisolante [dB] = 36. Componenti: telaio mobile, telaio fisso, vetratura. Incluso: coprigiunti esterni-interni; guarnizioni; maniglia; cerniere; meccanismi di manovra; dispositivi di sicurezza contro false manovre; gocciolatoio; fermavetro; viteria. Escluso: controtelaio SPECIFICHE TECNICHE: legno massello; verniciatura a tre mani con prodotto monocomponente idrosolubile all'acqua; giunto apribile con camera di decompressione per raccolta acqua predisposto per alloggiamento di almeno una guarnizione di tenuta; giunzione angolare dei profili con collanti per esterni in classe D3/D4 | RM1 Telaio mobile di legno naturale helmock; finitura: verniciato; geometria: apertura a battente; impiego: finestre; spessore [mm] = 68 SPECIFICHE TECNICHE: legno massello; verniciatura a tre mani con prodotto monocomponente idrosolubile all'acqua RM1 Telaio fisso di legno naturale helmock; finitura: verniciato; impiego: finestre; spessore [mm] = 68 SPECIFICHE TECNICHE: legno massello; verniciatura a tre mani con prodotto monocomponente idrosolubile all'acqua RM1 Vetratura di vetro generico; geometria: doppia lastra con vetrocamera; impiego: finestre | RISORSA MATERIALE | SERRAMENTI | KIT | FINESTRA | LEGNO NATURALE HELMOCK | [6 empty] | 000000000 | NUOVA VOCE | nd | a battente | [9 empty] | RM.14.10.25.T0000.1755.- - RM.14.10.20.Qa013.0055.- - RM.14.10.15.Qa013.0015.b - | 1 | m² | nd | nd - | nd - | legno naturale helmock | tenuta all'acqua [classe] = 7A nd nd nd - trasmittanza termica (Uw) [W/m²K] = 1.3 nd nd nd - resistenza al vento [classe] = C3 nd nd nd - potere fonoisolante (Rw) [dB] = 36.0 nd nd nd - permeabilità all'aria [classe] = 4.0 nd nd nd - | nd - |  | singola anta - giunto aperto - | spessore telaio [mm] = 68.0 nd nd nd - | legno massello; verniciatura a tre mani con prodotto monocomponente idrosolubile all'acqua; giunto apribile con camera di decompressione per raccolta acqua predisposto per alloggiamento di almeno una guarnizione di tenuta; giunzione angolare dei profili con collanti per esterni in classe D3/D4 | nd - | verniciata - | nd - | nd | nd - | NO |  |  |  |  | nd |  |  |  |  | nd | nd | nd |  | nd | nd | nd | coprigiunti esterni-interni; guarnizioni; maniglia; cerniere; meccanismi di manovra; dispositivi di sicurezza contro false manovre; gocciolatoio; fermavetro; viteria | controtelaio | nd | NO | NO
LOM251.RM.14.05.25.Qa013.0010.- | Finestra a battente di legno naturale helmock; finitura: verniciata; geometria: doppia anta ¦ giunto aperto; spessore telaio [mm] = 68; permeabilità all'aria [classe] = 4 ¦ tenuta all'acqua [classe] = 7A ¦ resistenza al vento [classe] = C3 ¦ trasmittanza termica [W/m²K] = 1,3 ¦ potere fonoisolante [dB] = 36. Componenti: telaio mobile, telaio fisso, vetratura. Incluso: coprigiunti esterni-interni; guarnizioni; maniglia; cerniere; meccanismi di manovra; dispositivi di sicurezza contro false manovre; gocciolatoio; fermavetro; viteria. Escluso: controtelaio SPECIFICHE TECNICHE: legno massello; verniciatura a tre mani con prodotto monocomponente idrosolubile all'acqua; giunto apribile con camera di decompressione per raccolta acqua predisposto per alloggiamento di almeno una guarnizione di tenuta; giunzione angolare dei profili con collanti per esterni in classe D3/D4 RM1 Telaio mobile di legno naturale helmock; finitura: verniciato; geometria: apertura a battente; impiego: finestre; spessore [mm] = 68 SPECIFICHE TECNICHE: legno massello; verniciatura a tre mani con prodotto monocomponente idrosolubile all'acqua RM1 Telaio fisso di legno naturale helmock; finitura: verniciato; impiego: finestre; spessore [mm] = 68 SPECIFICHE TECNICHE: legno massello; verniciatura a tre mani con prodotto monocomponente idrosolubile all'acqua RM1 Vetratura di vetro generico; geometria: doppia lastra con vetrocamera; impiego: finestre | 1 m² | 757.85 | 599.09 | 0 | RM.14.05.25.Qa013.0010.- | Finestra a battente di legno naturale helmock; finitura: verniciata; geometria: doppia anta ¦ giunto aperto; spessore telaio [mm] = 68; permeabilità all'aria [classe] = 4 ¦ tenuta all'acqua [classe] = 7A ¦ resistenza al vento [classe] = C3 ¦ trasmittanza termica [W/m²K] = 1,3 ¦ potere fonoisolante [dB] = 36. Componenti: telaio mobile, telaio fisso, vetratura. Incluso: coprigiunti esterni-interni; guarnizioni; maniglia; cerniere; meccanismi di manovra; dispositivi di sicurezza contro false manovre; gocciolatoio; fermavetro; viteria. Escluso: controtelaio SPECIFICHE TECNICHE: legno massello; verniciatura a tre mani con prodotto monocomponente idrosolubile all'acqua; giunto apribile con camera di decompressione per raccolta acqua predisposto per alloggiamento di almeno una guarnizione di tenuta; giunzione angolare dei profili con collanti per esterni in classe D3/D4 | RM1 Telaio mobile di legno naturale helmock; finitura: verniciato; geometria: apertura a battente; impiego: finestre; spessore [mm] = 68 SPECIFICHE TECNICHE: legno massello; verniciatura a tre mani con prodotto monocomponente idrosolubile all'acqua RM1 Telaio fisso di legno naturale helmock; finitura: verniciato; impiego: finestre; spessore [mm] = 68 SPECIFICHE TECNICHE: legno massello; verniciatura a tre mani con prodotto monocomponente idrosolubile all'acqua RM1 Vetratura di vetro generico; geometria: doppia lastra con vetrocamera; impiego: finestre | RISORSA MATERIALE | SERRAMENTI | KIT | FINESTRA | LEGNO NATURALE HELMOCK | [6 empty] | 000000000 | NUOVA VOCE | nd | a battente | [9 empty] | RM.14.10.25.T0000.1755.- - RM.14.10.20.Qa013.0055.- - RM.14.10.15.Qa013.0015.b - | 1 | m² | nd | nd - | nd - | legno naturale helmock | potere fonoisolante (Rw) [dB] = 36.0 nd nd nd - tenuta all'acqua [classe] = 7A nd nd nd - trasmittanza termica (Uw) [W/m²K] = 1.3 nd nd nd - resistenza al vento [classe] = C3 nd nd nd - permeabilità all'aria [classe] = 4.0 nd nd nd - | nd - |  | doppia anta - giunto aperto - | spessore telaio [mm] = 68.0 nd nd nd - | legno massello; verniciatura a tre mani con prodotto monocomponente idrosolubile all'acqua; giunto apribile con camera di decompressione per raccolta acqua predisposto per alloggiamento di almeno una guarnizione di tenuta; giunzione angolare dei profili con collanti per esterni in classe D3/D4 | nd - | verniciata - | nd - | nd | nd - | NO |  |  |  |  | nd |  |  |  |  | nd | nd | nd |  | nd | nd | nd | coprigiunti esterni-interni; guarnizioni; maniglia; cerniere; meccanismi di manovra; dispositivi di sicurezza contro false manovre; gocciolatoio; fermavetro; viteria | controtelaio | nd | NO | NO
LOM251.RM.14.05.25.Qa013.0015.- | Finestra a battente di legno naturale helmock; finitura: verniciata; geometria: singola anta ¦ giunto aperto; spessore telaio [mm] = 80; permeabilità all'aria [classe] = 4 ¦ tenuta all'acqua [classe] = 7A ¦ resistenza al vento [classe] = C3 ¦ trasmittanza termica [W/m²K] = 1 ¦ potere fonoisolante [dB] = 36. Componenti: telaio mobile, telaio fisso, vetratura. Incluso: coprigiunti esterni-interni; guarnizioni; maniglia; cerniere; meccanismi di manovra; dispositivi di sicurezza contro false manovre; gocciolatoio; fermavetro; viteria. Escluso: controtelaio SPECIFICHE TECNICHE: legno massello; verniciatura a tre mani con prodotto monocomponente idrosolubile all'acqua; giunto apribile con camera di decompressione per raccolta acqua predisposto per alloggiamento di almeno una guarnizione di tenuta; giunzione angolare dei profili con collanti per esterni in classe D3/D4 RM1 Telaio mobile di legno naturale helmock; finitura: verniciato; geometria: apertura a battente; impiego: finestre; spessore [mm] = 80 SPECIFICHE TECNICHE: legno massello; verniciatura a tre mani con prodotto monocomponente idrosolubile all'acqua RM1 Telaio fisso di legno naturale helmock; finitura: verniciato; impiego: finestre; spessore [mm] = 80 SPECIFICHE TECNICHE: legno massello; verniciatura a tre mani con prodotto monocomponente idrosolubile all'acqua RM1 Vetratura di vetro generico; geometria: doppia lastra con vetrocamera; impiego: finestre | 1 m² | 1164.13 | 920.26 | 0 | RM.14.05.25.Qa013.0015.- | Finestra a battente di legno naturale helmock; finitura: verniciata; geometria: singola anta ¦ giunto aperto; spessore telaio [mm] = 80; permeabilità all'aria [classe] = 4 ¦ tenuta all'acqua [classe] = 7A ¦ resistenza al vento [classe] = C3 ¦ trasmittanza termica [W/m²K] = 1 ¦ potere fonoisolante [dB] = 36. Componenti: telaio mobile, telaio fisso, vetratura. Incluso: coprigiunti esterni-interni; guarnizioni; maniglia; cerniere; meccanismi di manovra; dispositivi di sicurezza contro false manovre; gocciolatoio; fermavetro; viteria. Escluso: controtelaio SPECIFICHE TECNICHE: legno massello; verniciatura a tre mani con prodotto monocomponente idrosolubile all'acqua; giunto apribile con camera di decompressione per raccolta acqua predisposto per alloggiamento di almeno una guarnizione di tenuta; giunzione angolare dei profili con collanti per esterni in classe D3/D4 | RM1 Telaio mobile di legno naturale helmock; finitura: verniciato; geometria: apertura a battente; impiego: finestre; spessore [mm] = 80 SPECIFICHE TECNICHE: legno massello; verniciatura a tre mani con prodotto monocomponente idrosolubile all'acqua RM1 Telaio fisso di legno naturale helmock; finitura: verniciato; impiego: finestre; spessore [mm] = 80 SPECIFICHE TECNICHE: legno massello; verniciatura a tre mani con prodotto monocomponente idrosolubile all'acqua RM1 Vetratura di vetro generico; geometria: doppia lastra con vetrocamera; impiego: finestre | RISORSA MATERIALE | SERRAMENTI | KIT | FINESTRA | LEGNO NATURALE HELMOCK | [6 empty] | 000000000 | NUOVA VOCE | nd | a battente | [9 empty] | RM.14.10.25.T0000.1755.- - RM.14.10.20.Qa013.0080.- - RM.14.10.15.Qa013.0025.- - | 1 | m² | nd | nd - | nd - | legno naturale helmock | trasmittanza termica (Uw) [W/m²K] = 1.0 nd nd nd - resistenza al vento [classe] = C3 nd nd nd - tenuta all'acqua [classe] = 7A nd nd nd - permeabilità all'aria [classe] = 4.0 nd nd nd - potere fonoisolante (Rw) [dB] = 36.0 nd nd nd - | nd - |  | singola anta - giunto aperto - | spessore telaio [mm] = 80.0 nd nd nd - | legno massello; verniciatura a tre mani con prodotto monocomponente idrosolubile all'acqua; giunto apribile con camera di decompressione per raccolta acqua predisposto per alloggiamento di almeno una guarnizione di tenuta; giunzione angolare dei profili con collanti per esterni in classe D3/D4 | nd - | verniciata - | nd - | nd | nd - | NO |  |  |  |  | nd |  |  |  |  | nd | nd | nd |  | nd | nd | nd | coprigiunti esterni-interni; guarnizioni; maniglia; cerniere; meccanismi di manovra; dispositivi di sicurezza contro false manovre; gocciolatoio; fermavetro; viteria | controtelaio | nd | NO | NO
LOM251.RM.14.05.25.Qa013.0020.- | Finestra a battente di legno naturale helmock; finitura: verniciata; geometria: doppia anta ¦ giunto aperto; spessore telaio [mm] = 80; permeabilità all'aria [classe] = 4 ¦ tenuta all'acqua [classe] = 7A ¦ resistenza al vento [classe] = C3 ¦ trasmittanza termica [W/m²K] = 1 ¦ potere fonoisolante [dB] = 36. Componenti: telaio mobile, telaio fisso, vetratura. Incluso: coprigiunti esterni-interni; guarnizioni; maniglia; cerniere; meccanismi di manovra; dispositivi di sicurezza contro false manovre; gocciolatoio; fermavetro; viteria. Escluso: controtelaio SPECIFICHE TECNICHE: legno massello; verniciatura a tre mani con prodotto monocomponente idrosolubile all'acqua; giunto apribile con camera di decompressione per raccolta acqua predisposto per alloggiamento di almeno una guarnizione di tenuta; giunzione angolare dei profili con collanti per esterni in classe D3/D4 RM1 Telaio mobile di legno naturale helmock; finitura: verniciato; geometria: apertura a battente; impiego: finestre; spessore [mm] = 80 SPECIFICHE TECNICHE: legno massello; verniciatura a tre mani con prodotto monocomponente idrosolubile all'acqua RM1 Telaio fisso di legno naturale helmock; finitura: verniciato; impiego: finestre; spessore [mm] = 80 SPECIFICHE TECNICHE: legno massello; verniciatura a tre mani con prodotto monocomponente idrosolubile all'acqua RM1 Vetratura di vetro generico; geometria: doppia lastra con vetrocamera; impiego: finestre | 1 m² | 883.15 | 698.14 | 0 | RM.14.05.25.Qa013.0020.- | Finestra a battente di legno naturale helmock; finitura: verniciata; geometria: doppia anta ¦ giunto aperto; spessore telaio [mm] = 80; permeabilità all'aria [classe] = 4 ¦ tenuta all'acqua [classe] = 7A ¦ resistenza al vento [classe] = C3 ¦ trasmittanza termica [W/m²K] = 1 ¦ potere fonoisolante [dB] = 36. Componenti: telaio mobile, telaio fisso, vetratura. Incluso: coprigiunti esterni-interni; guarnizioni; maniglia; cerniere; meccanismi di manovra; dispositivi di sicurezza contro false manovre; gocciolatoio; fermavetro; viteria. Escluso: controtelaio SPECIFICHE TECNICHE: legno massello; verniciatura a tre mani con prodotto monocomponente idrosolubile all'acqua; giunto apribile con camera di decompressione per raccolta acqua predisposto per alloggiamento di almeno una guarnizione di tenuta; giunzione angolare dei profili con collanti per esterni in classe D3/D4 | RM1 Telaio mobile di legno naturale helmock; finitura: verniciato; geometria: apertura a battente; impiego: finestre; spessore [mm] = 80 SPECIFICHE TECNICHE: legno massello; verniciatura a tre mani con prodotto monocomponente idrosolubile all'acqua RM1 Telaio fisso di legno naturale helmock; finitura: verniciato; impiego: finestre; spessore [mm] = 80 SPECIFICHE TECNICHE: legno massello; verniciatura a tre mani con prodotto monocomponente idrosolubile all'acqua RM1 Vetratura di vetro generico; geometria: doppia lastra con vetrocamera; impiego: finestre | RISORSA MATERIALE | SERRAMENTI | KIT | FINESTRA | LEGNO NATURALE HELMOCK | [6 empty] | 000000000 | NUOVA VOCE | nd | a battente | [9 empty] | RM.14.10.25.T0000.1755.- - RM.14.10.20.Qa013.0080.- - RM.14.10.15.Qa013.0025.- - | 1 | m² | nd | nd - | nd - | legno naturale helmock | resistenza al vento [classe] = C3 nd nd nd - trasmittanza termica (Uw) [W/m²K] = 1.0 nd nd nd - potere fonoisolante (Rw) [dB] = 36.0 nd nd nd - permeabilità all'aria [classe] = 4.0 nd nd nd - tenuta all'acqua [classe] = 7A nd nd nd - | nd - |  | doppia anta - giunto aperto - | spessore telaio [mm] = 80.0 nd nd nd - | legno massello; verniciatura a tre mani con prodotto monocomponente idrosolubile all'acqua; giunto apribile con camera di decompressione per raccolta acqua predisposto per alloggiamento di almeno una guarnizione di tenuta; giunzione angolare dei profili con collanti per esterni in classe D3/D4 | nd - | verniciata - | nd - | nd | nd - | NO |  |  |  |  | nd |  |  |  |  | nd | nd | nd |  | nd | nd | nd | coprigiunti esterni-interni; guarnizioni; maniglia; cerniere; meccanismi di manovra; dispositivi di sicurezza contro false manovre; gocciolatoio; fermavetro; viteria | controtelaio | nd | NO | NO
LOM251.RM.14.05.25.Qa013.0250.- | Finestra a bilico orizzontale di legno naturale helmock; finitura: verniciata; geometria: singola anta ¦ giunto aperto; spessore telaio [mm] = 80; permeabilità all'aria [classe] = 4 ¦ tenuta all'acqua [classe] = 7A ¦ resistenza al vento [classe] = C3 ¦ trasmittanza termica [W/m²K] = 1 ¦ potere fonoisolante [dB] = 36. Componenti: telaio mobile, telaio fisso, vetratura. Incluso: coprigiunti esterni-interni; guarnizioni; maniglia; cerniere; meccanismi di manovra; dispositivi di sicurezza contro false manovre; gocciolatoio; fermavetro; viteria. Escluso: controtelaio SPECIFICHE TECNICHE: legno lamellare; verniciatura a tre mani con prodotto monocomponente idrosolubile all'acqua; giunto apribile con camera di decompressione per raccolta acqua predisposto per alloggiamento di almeno una guarnizione di tenuta; giunzione angolare dei profili con collanti per esterni in classe D3/D4 RM1 Telaio mobile di legno naturale helmock; finitura: verniciato; geometria: apertura a bilico orizzontale; impiego: finestre; spessore [mm] = 80 SPECIFICHE TECNICHE: legno massello; verniciatura a tre mani con prodotto monocomponente idrosolubile all'acqua RM1 Telaio fisso di legno naturale helmock; finitura: verniciato; impiego: finestre; spessore [mm] = 80 SPECIFICHE TECNICHE: legno massello; verniciatura a tre mani con prodotto monocomponente idrosolubile all'acqua RM1 Vetratura di vetro generico; geometria: doppia lastra con vetrocamera; impiego: finestre | 1 m² | 2537.23 | 2005.71 | 0 | RM.14.05.25.Qa013.0250.- | Finestra a bilico orizzontale di legno naturale helmock; finitura: verniciata; geometria: singola anta ¦ giunto aperto; spessore telaio [mm] = 80; permeabilità all'aria [classe] = 4 ¦ tenuta all'acqua [classe] = 7A ¦ resistenza al vento [classe] = C3 ¦ trasmittanza termica [W/m²K] = 1 ¦ potere fonoisolante [dB] = 36. Componenti: telaio mobile, telaio fisso, vetratura. Incluso: coprigiunti esterni-interni; guarnizioni; maniglia; cerniere; meccanismi di manovra; dispositivi di sicurezza contro false manovre; gocciolatoio; fermavetro; viteria. Escluso: controtelaio SPECIFICHE TECNICHE: legno lamellare; verniciatura a tre mani con prodotto monocomponente idrosolubile all'acqua; giunto apribile con camera di decompressione per raccolta acqua predisposto per alloggiamento di almeno una guarnizione di tenuta; giunzione angolare dei profili con collanti per esterni in classe D3/D4 | RM1 Telaio mobile di legno naturale helmock; finitura: verniciato; geometria: apertura a bilico orizzontale; impiego: finestre; spessore [mm] = 80 SPECIFICHE TECNICHE: legno massello; verniciatura a tre mani con prodotto monocomponente idrosolubile all'acqua RM1 Telaio fisso di legno naturale helmock; finitura: verniciato; impiego: finestre; spessore [mm] = 80 SPECIFICHE TECNICHE: legno massello; verniciatura a tre mani con prodotto monocomponente idrosolubile all'acqua RM1 Vetratura di vetro generico; geometria: doppia lastra con vetrocamera; impiego: finestre | RISORSA MATERIALE | SERRAMENTI | KIT | FINESTRA | LEGNO NATURALE HELMOCK | [6 empty] | 000000000 | NUOVA VOCE | nd | a bilico orizzontale | [9 empty] | RM.14.10.25.T0000.1755.- - RM.14.10.20.Qa013.0050.- - RM.14.10.15.Qa013.0015.a - | 1 | m² | nd | nd - | nd - | legno naturale helmock | trasmittanza termica (Uw) [W/m²K] = 1.0 nd nd nd - tenuta all'acqua [classe] = 7A nd nd nd - potere fonoisolante (Rw) [dB] = 36.0 nd nd nd - resistenza al vento [classe] = C3 nd nd nd - permeabilità all'aria [classe] = 4.0 nd nd nd - | nd - |  | singola anta - giunto aperto - | spessore telaio [mm] = 80.0 nd nd nd - | legno lamellare; verniciatura a tre mani con prodotto monocomponente idrosolubile all'acqua; giunto apribile con camera di decompressione per raccolta acqua predisposto per alloggiamento di almeno una guarnizione di tenuta; giunzione angolare dei profili con collanti per esterni in classe D3/D4 | nd - | verniciata - | nd - | nd | nd - | NO |  |  |  |  | nd |  |  |  |  | nd | nd | nd |  | nd | nd | nd | coprigiunti esterni-interni; guarnizioni; maniglia; cerniere; meccanismi di manovra; dispositivi di sicurezza contro false manovre; gocciolatoio; fermavetro; viteria | controtelaio | nd | NO | NO
LOM251.RM.14.05.25.Qa013.0255.- | Finestra a bilico orizzontale di legno naturale helmock; finitura: verniciata; geometria: singola anta ¦ giunto aperto; spessore telaio [mm] = 68; permeabilità all'aria [classe] = 4 ¦ tenuta all'acqua [classe] = 7A ¦ resistenza al vento [classe] = C3 ¦ trasmittanza termica [W/m²K] = 1,3 ¦ potere fonoisolante [dB] = 36. Componenti: telaio mobile, telaio fisso, vetratura. Incluso: coprigiunti esterni-interni; guarnizioni; maniglia; cerniere; meccanismi di manovra; dispositivi di sicurezza contro false manovre; gocciolatoio; fermavetro; viteria. Escluso: controtelaio SPECIFICHE TECNICHE: legno massello; verniciatura a tre mani con prodotto monocomponente idrosolubile all'acqua; giunto apribile con camera di decompressione per raccolta acqua predisposto per alloggiamento di almeno una guarnizione di tenuta; giunzione angolare dei profili con collanti per esterni in classe D3/D4 RM1 Telaio mobile di legno naturale helmock; finitura: verniciato; geometria: apertura a bilico orizzontale; impiego: finestre; spessore [mm] = 68 SPECIFICHE TECNICHE: legno massello; verniciatura a tre mani con prodotto monocomponente idrosolubile all'acqua RM1 Telaio fisso di legno naturale helmock; finitura: verniciato; impiego: finestre; spessore [mm] = 68 SPECIFICHE TECNICHE: legno massello; verniciatura a tre mani con prodotto monocomponente idrosolubile all'acqua RM1 Vetratura di vetro generico; geometria: doppia lastra con vetrocamera; impiego: finestre | 1 m² | 2367.76 | 1871.75 | 0 | RM.14.05.25.Qa013.0255.- | Finestra a bilico orizzontale di legno naturale helmock; finitura: verniciata; geometria: singola anta ¦ giunto aperto; spessore telaio [mm] = 68; permeabilità all'aria [classe] = 4 ¦ tenuta all'acqua [classe] = 7A ¦ resistenza al vento [classe] = C3 ¦ trasmittanza termica [W/m²K] = 1,3 ¦ potere fonoisolante [dB] = 36. Componenti: telaio mobile, telaio fisso, vetratura. Incluso: coprigiunti esterni-interni; guarnizioni; maniglia; cerniere; meccanismi di manovra; dispositivi di sicurezza contro false manovre; gocciolatoio; fermavetro; viteria. Escluso: controtelaio SPECIFICHE TECNICHE: legno massello; verniciatura a tre mani con prodotto monocomponente idrosolubile all'acqua; giunto apribile con camera di decompressione per raccolta acqua predisposto per alloggiamento di almeno una guarnizione di tenuta; giunzione angolare dei profili con collanti per esterni in classe D3/D4 | RM1 Telaio mobile di legno naturale helmock; finitura: verniciato; geometria: apertura a bilico orizzontale; impiego: finestre; spessore [mm] = 68 SPECIFICHE TECNICHE: legno massello; verniciatura a tre mani con prodotto monocomponente idrosolubile all'acqua RM1 Telaio fisso di legno naturale helmock; finitura: verniciato; impiego: finestre; spessore [mm] = 68 SPECIFICHE TECNICHE: legno massello; verniciatura a tre mani con prodotto monocomponente idrosolubile all'acqua RM1 Vetratura di vetro generico; geometria: doppia lastra con vetrocamera; impiego: finestre | RISORSA MATERIALE | SERRAMENTI | KIT | FINESTRA | LEGNO NATURALE HELMOCK | [6 empty] | 000000000 | NUOVA VOCE | nd | a bilico orizzontale | [9 empty] | RM.14.10.25.T0000.1755.- - RM.14.10.20.Qa013.0065.- - RM.14.10.15.Qa013.0015.b - | 1 | m² | nd | nd - | nd - | legno naturale helmock | resistenza al vento [classe] = C3 nd nd nd - permeabilità all'aria [classe] = 4.0 nd nd nd - tenuta all'acqua [classe] = 7A nd nd nd - potere fonoisolante (Rw) [dB] = 36.0 nd nd nd - trasmittanza termica (Uw) [W/m²K] = 1.3 nd nd nd - | nd - |  | singola anta - giunto aperto - | spessore telaio [mm] = 68.0 nd nd nd - | legno massello; verniciatura a tre mani con prodotto monocomponente idrosolubile all'acqua; giunto apribile con camera di decompressione per raccolta acqua predisposto per alloggiamento di almeno una guarnizione di tenuta; giunzione angolare dei profili con collanti per esterni in classe D3/D4 | nd - | verniciata - | nd - | nd | nd - | NO |  |  |  |  | nd |  |  |  |  | nd | nd | nd |  | nd | nd | nd | coprigiunti esterni-interni; guarnizioni; maniglia; cerniere; meccanismi di manovra; dispositivi di sicurezza contro false manovre; gocciolatoio; fermavetro; viteria | controtelaio | nd | NO | NO
LOM251.RM.14.05.25.Qa013.0260.- | Finestra a bilico orizzontale di legno naturale helmock; finitura: verniciata; geometria: singola anta ¦ giunto aperto; spessore telaio [mm] = 69 ÷ 78; permeabilità all'aria [classe] = 4 ¦ tenuta all'acqua [classe] = 7A ¦ resistenza al vento [classe] = C3 ¦ trasmittanza termica [W/m²K] = 1 ¦ potere fonoisolante [dB] = 36. Componenti: telaio mobile, telaio fisso, vetratura. Incluso: coprigiunti esterni-interni; guarnizioni; maniglia; cerniere; meccanismi di manovra; dispositivi di sicurezza contro false manovre; gocciolatoio; fermavetro; viteria. Escluso: controtelaio SPECIFICHE TECNICHE: legno massello; verniciatura a tre mani con prodotto monocomponente idrosolubile all'acqua; giunto apribile con camera di decompressione per raccolta acqua predisposto per alloggiamento di almeno una guarnizione di tenuta; giunzione angolare dei profili con collanti per esterni in classe D3/D4 RM1 Telaio mobile di legno naturale helmock; finitura: verniciato; geometria: apertura a bilico orizzontale; impiego: finestre; spessore [mm] = 69 ÷ 78 SPECIFICHE TECNICHE: legno massello; verniciatura a tre mani con prodotto monocomponente idrosolubile all'acqua RM1 Telaio fisso di legno naturale douglas; finitura: verniciato; impiego: finestre; spessore [mm] = 80 SPECIFICHE TECNICHE: legno lamellare da segati stagionati; verniciatura a tre mani con prodotto monocomponente idrosolubile all'acqua RM1 Vetratura di vetro generico; geometria: doppia lastra con vetrocamera; impiego: finestre | 1 m² | 2537.23 | 2005.71 | 0 | RM.14.05.25.Qa013.0260.- | Finestra a bilico orizzontale di legno naturale helmock; finitura: verniciata; geometria: singola anta ¦ giunto aperto; spessore telaio [mm] = 69 ÷ 78; permeabilità all'aria [classe] = 4 ¦ tenuta all'acqua [classe] = 7A ¦ resistenza al vento [classe] = C3 ¦ trasmittanza termica [W/m²K] = 1 ¦ potere fonoisolante [dB] = 36. Componenti: telaio mobile, telaio fisso, vetratura. Incluso: coprigiunti esterni-interni; guarnizioni; maniglia; cerniere; meccanismi di manovra; dispositivi di sicurezza contro false manovre; gocciolatoio; fermavetro; viteria. Escluso: controtelaio SPECIFICHE TECNICHE: legno massello; verniciatura a tre mani con prodotto monocomponente idrosolubile all'acqua; giunto apribile con camera di decompressione per raccolta acqua predisposto per alloggiamento di almeno una guarnizione di tenuta; giunzione angolare dei profili con collanti per esterni in classe D3/D4 | RM1 Telaio mobile di legno naturale helmock; finitura: verniciato; geometria: apertura a bilico orizzontale; impiego: finestre; spessore [mm] = 69 ÷ 78 SPECIFICHE TECNICHE: legno massello; verniciatura a tre mani con prodotto monocomponente idrosolubile all'acqua RM1 Telaio fisso di legno naturale douglas; finitura: verniciato; impiego: finestre; spessore [mm] = 80 SPECIFICHE TECNICHE: legno lamellare da segati stagionati; verniciatura a tre mani con prodotto monocomponente idrosolubile all'acqua RM1 Vetratura di vetro generico; geometria: doppia lastra con vetrocamera; impiego: finestre | RISORSA MATERIALE | SERRAMENTI | KIT | FINESTRA | LEGNO NATURALE HELMOCK | [6 empty] | 000000000 | NUOVA VOCE | nd | a bilico orizzontale | [9 empty] | RM.14.10.25.T0000.1755.- - RM.14.10.20.Qa013.0010.- - RM.14.10.15.Qa012.0025.- - | 1 | m² | nd | nd - | nd - | legno naturale helmock | potere fonoisolante (Rw) [dB] = 36.0 nd nd nd - resistenza al vento [classe] = C3 nd nd nd - tenuta all'acqua [classe] = 7A nd nd nd - permeabilità all'aria [classe] = 4.0 nd nd nd - trasmittanza termica (Uw) [W/m²K] = 1.0 nd nd nd - | nd - |  | singola anta - giunto aperto - | spessore telaio [mm] = 69.0 ÷ 78.0 nd - | legno massello; verniciatura a tre mani con prodotto monocomponente idrosolubile all'acqua; giunto apribile con camera di decompressione per raccolta acqua predisposto per alloggiamento di almeno una guarnizione di tenuta; giunzione angolare dei profili con collanti per esterni in classe D3/D4 | nd - | verniciata - | nd - | nd | nd - | NO |  |  |  |  | nd |  |  |  |  | nd | nd | nd |  | nd | nd | nd | coprigiunti esterni-interni; guarnizioni; maniglia; cerniere; meccanismi di manovra; dispositivi di sicurezza contro false manovre; gocciolatoio; fermavetro; viteria | controtelaio | nd | NO | NO
LOM251.RM.14.05.25.Qa013.0500.- | Finestra a oscillo-battente (anta-ribalta) di legno naturale helmock; finitura: verniciata; geometria: singola anta ¦ giunto aperto; spessore telaio [mm] = 80; permeabilità all'aria [classe] = 4 ¦ tenuta all'acqua [classe] = 7A ¦ resistenza al vento [classe] = C3 ¦ trasmittanza termica [W/m²K] = 1,3 ¦ potere fonoisolante [dB] = 36. Componenti: telaio mobile, telaio fisso, vetratura. Incluso: coprigiunti esterni-interni; guarnizioni; maniglia; cerniere; meccanismi di manovra; dispositivi di sicurezza contro false manovre; gocciolatoio; fermavetro; viteria. Escluso: controtelaio SPECIFICHE TECNICHE: legno massello; verniciatura a tre mani con prodotto monocomponente idrosolubile all'acqua; giunto apribile con camera di decompressione per raccolta acqua predisposto per alloggiamento di almeno una guarnizione di tenuta; giunzione angolare dei profili con collanti per esterni in classe D3/D4 RM1 Telaio mobile di legno naturale helmock; finitura: verniciato; geometria: apertura oscillo-battente; impiego: finestre; spessore [mm] = 80 SPECIFICHE TECNICHE: legno massello; verniciatura a tre mani con prodotto monocomponente idrosolubile all'acqua RM1 Telaio fisso di legno naturale helmock; finitura: verniciato; impiego: finestre; spessore [mm] = 80 SPECIFICHE TECNICHE: legno massello; verniciatura a tre mani con prodotto monocomponente idrosolubile all'acqua RM1 Vetratura di vetro generico; geometria: doppia lastra con vetrocamera; impiego: finestre | 1 m² | 1315 | 1039.52 | 0 | RM.14.05.25.Qa013.0500.- | Finestra a oscillo-battente (anta-ribalta) di legno naturale helmock; finitura: verniciata; geometria: singola anta ¦ giunto aperto; spessore telaio [mm] = 80; permeabilità all'aria [classe] = 4 ¦ tenuta all'acqua [classe] = 7A ¦ resistenza al vento [classe] = C3 ¦ trasmittanza termica [W/m²K] = 1,3 ¦ potere fonoisolante [dB] = 36. Componenti: telaio mobile, telaio fisso, vetratura. Incluso: coprigiunti esterni-interni; guarnizioni; maniglia; cerniere; meccanismi di manovra; dispositivi di sicurezza contro false manovre; gocciolatoio; fermavetro; viteria. Escluso: controtelaio SPECIFICHE TECNICHE: legno massello; verniciatura a tre mani con prodotto monocomponente idrosolubile all'acqua; giunto apribile con camera di decompressione per raccolta acqua predisposto per alloggiamento di almeno una guarnizione di tenuta; giunzione angolare dei profili con collanti per esterni in classe D3/D4 | RM1 Telaio mobile di legno naturale helmock; finitura: verniciato; geometria: apertura oscillo-battente; impiego: finestre; spessore [mm] = 80 SPECIFICHE TECNICHE: legno massello; verniciatura a tre mani con prodotto monocomponente idrosolubile all'acqua RM1 Telaio fisso di legno naturale helmock; finitura: verniciato; impiego: finestre; spessore [mm] = 80 SPECIFICHE TECNICHE: legno massello; verniciatura a tre mani con prodotto monocomponente idrosolubile all'acqua RM1 Vetratura di vetro generico; geometria: doppia lastra con vetrocamera; impiego: finestre | RISORSA MATERIALE | SERRAMENTI | KIT | FINESTRA | LEGNO NATURALE HELMOCK | [6 empty] | 000000000 | NUOVA VOCE | nd | a oscillo-battente (anta-ribalta) | [9 empty] | RM.14.10.25.T0000.1755.- - RM.14.10.20.Qa013.0000.- - RM.14.10.15.Qa013.0025.- - | 1 | m² | nd | nd - | nd - | legno naturale helmock | potere fonoisolante (Rw) [dB] = 36.0 nd nd nd - tenuta all'acqua [classe] = 7A nd nd nd - resistenza al vento [classe] = C3 nd nd nd - permeabilità all'aria [classe] = 4.0 nd nd nd - trasmittanza termica (Uw) [W/m²K] = 1.3 nd nd nd - | nd - |  | singola anta - giunto aperto - | spessore telaio [mm] = 80.0 nd nd nd - | legno massello; verniciatura a tre mani con prodotto monocomponente idrosolubile all'acqua; giunto apribile con camera di decompressione per raccolta acqua predisposto per alloggiamento di almeno una guarnizione di tenuta; giunzione angolare dei profili con collanti per esterni in classe D3/D4 | nd - | verniciata - | nd - | nd | nd - | NO |  |  |  |  | nd |  |  |  |  | nd | nd | nd |  | nd | nd | nd | coprigiunti esterni-interni; guarnizioni; maniglia; cerniere; meccanismi di manovra; dispositivi di sicurezza contro false manovre; gocciolatoio; fermavetro; viteria | controtelaio | nd | NO | NO
LOM251.RM.14.05.25.Qa013.0505.- | Finestra a oscillo-battente (anta-ribalta) di legno naturale helmock; finitura: verniciata; geometria: singola anta ¦ giunto aperto; spessore telaio [mm] = 68; permeabilità all'aria [classe] = 4 ¦ tenuta all'acqua [classe] = 7A ¦ resistenza al vento [classe] = C3 ¦ trasmittanza termica [W/m²K] = 1,3 ¦ potere fonoisolante [dB] = 36. Componenti: telaio mobile, telaio fisso, vetratura. Incluso: coprigiunti esterni-interni; guarnizioni; maniglia; cerniere; meccanismi di manovra; dispositivi di sicurezza contro false manovre; gocciolatoio; fermavetro; viteria. Escluso: controtelaio SPECIFICHE TECNICHE: legno massello; verniciatura a tre mani con prodotto monocomponente idrosolubile all'acqua; giunto apribile con camera di decompressione per raccolta acqua predisposto per alloggiamento di almeno una guarnizione di tenuta; giunzione angolare dei profili con collanti per esterni in classe D3/D4 RM1 Telaio mobile di legno naturale helmock; finitura: verniciato; geometria: apertura oscillo-battente; impiego: finestre; spessore [mm] = 68 SPECIFICHE TECNICHE: legno massello; verniciatura a tre mani con prodotto monocomponente idrosolubile all'acqua RM1 Telaio fisso di legno naturale helmock; finitura: verniciato; impiego: finestre; spessore [mm] = 68 SPECIFICHE TECNICHE: legno massello; verniciatura a tre mani con prodotto monocomponente idrosolubile all'acqua RM1 Vetratura di vetro generico; geometria: doppia lastra con vetrocamera; impiego: finestre | 1 m² | 1153.44 | 911.81 | 0 | RM.14.05.25.Qa013.0505.- | Finestra a oscillo-battente (anta-ribalta) di legno naturale helmock; finitura: verniciata; geometria: singola anta ¦ giunto aperto; spessore telaio [mm] = 68; permeabilità all'aria [classe] = 4 ¦ tenuta all'acqua [classe] = 7A ¦ resistenza al vento [classe] = C3 ¦ trasmittanza termica [W/m²K] = 1,3 ¦ potere fonoisolante [dB] = 36. Componenti: telaio mobile, telaio fisso, vetratura. Incluso: coprigiunti esterni-interni; guarnizioni; maniglia; cerniere; meccanismi di manovra; dispositivi di sicurezza contro false manovre; gocciolatoio; fermavetro; viteria. Escluso: controtelaio SPECIFICHE TECNICHE: legno massello; verniciatura a tre mani con prodotto monocomponente idrosolubile all'acqua; giunto apribile con camera di decompressione per raccolta acqua predisposto per alloggiamento di almeno una guarnizione di tenuta; giunzione angolare dei profili con collanti per esterni in classe D3/D4 | RM1 Telaio mobile di legno naturale helmock; finitura: verniciato; geometria: apertura oscillo-battente; impiego: finestre; spessore [mm] = 68 SPECIFICHE TECNICHE: legno massello; verniciatura a tre mani con prodotto monocomponente idrosolubile all'acqua RM1 Telaio fisso di legno naturale helmock; finitura: verniciato; impiego: finestre; spessore [mm] = 68 SPECIFICHE TECNICHE: legno massello; verniciatura a tre mani con prodotto monocomponente idrosolubile all'acqua RM1 Vetratura di vetro generico; geometria: doppia lastra con vetrocamera; impiego: finestre | RISORSA MATERIALE | SERRAMENTI | KIT | FINESTRA | LEGNO NATURALE HELMOCK | [6 empty] | 000000000 | NUOVA VOCE | nd | a oscillo-battente (anta-ribalta) | [9 empty] | RM.14.10.25.T0000.1755.- - RM.14.10.20.Qa013.0060.- - RM.14.10.15.Qa013.0015.b - | 1 | m² | nd | nd - | nd - | legno naturale helmock | trasmittanza termica (Uw) [W/m²K] = 1.3 nd nd nd - permeabilità all'aria [classe] = 4.0 nd nd nd - resistenza al vento [classe] = C3 nd nd nd - potere fonoisolante (Rw) [dB] = 36.0 nd nd nd - tenuta all'acqua [classe] = 7A nd nd nd - | nd - |  | singola anta - giunto aperto - | spessore telaio [mm] = 68.0 nd nd nd - | legno massello; verniciatura a tre mani con prodotto monocomponente idrosolubile all'acqua; giunto apribile con camera di decompressione per raccolta acqua predisposto per alloggiamento di almeno una guarnizione di tenuta; giunzione angolare dei profili con collanti per esterni in classe D3/D4 | nd - | verniciata - | nd - | nd | nd - | NO |  |  |  |  | nd |  |  |  |  | nd | nd | nd |  | nd | nd | nd | coprigiunti esterni-interni; guarnizioni; maniglia; cerniere; meccanismi di manovra; dispositivi di sicurezza contro false manovre; gocciolatoio; fermavetro; viteria | controtelaio | nd | NO | NO
LOM251.RM.14.05.25.Qa013.0510.- | Finestra a oscillo-battente (anta-ribalta) di legno naturale helmock; finitura: verniciata; geometria: doppia anta ¦ giunto aperto; spessore telaio [mm] = 68; permeabilità all'aria [classe] = 4 ¦ tenuta all'acqua [classe] = 7A ¦ resistenza al vento [classe] = C3 ¦ trasmittanza termica [W/m²K] = 1,3 ¦ potere fonoisolante [dB] = 36. Componenti: telaio mobile, telaio fisso, vetratura. Incluso: coprigiunti esterni-interni; guarnizioni; maniglia; cerniere; meccanismi di manovra; dispositivi di sicurezza contro false manovre; gocciolatoio; fermavetro; viteria. Escluso: controtelaio SPECIFICHE TECNICHE: legno massello; verniciatura a tre mani con prodotto monocomponente idrosolubile all'acqua; giunto apribile con camera di decompressione per raccolta acqua predisposto per alloggiamento di almeno una guarnizione di tenuta; giunzione angolare dei profili con collanti per esterni in classe D3/D4 RM1 Telaio mobile di legno naturale helmock; finitura: verniciato; geometria: apertura oscillo-battente; impiego: finestre; spessore [mm] = 68 SPECIFICHE TECNICHE: legno massello; verniciatura a tre mani con prodotto monocomponente idrosolubile all'acqua RM1 Telaio fisso di legno naturale helmock; finitura: verniciato; impiego: finestre; spessore [mm] = 68 SPECIFICHE TECNICHE: legno massello; verniciatura a tre mani con prodotto monocomponente idrosolubile all'acqua RM1 Vetratura di vetro generico; geometria: doppia lastra con vetrocamera; impiego: finestre | 1 m² | 843.65 | 666.91 | 0 | RM.14.05.25.Qa013.0510.- | Finestra a oscillo-battente (anta-ribalta) di legno naturale helmock; finitura: verniciata; geometria: doppia anta ¦ giunto aperto; spessore telaio [mm] = 68; permeabilità all'aria [classe] = 4 ¦ tenuta all'acqua [classe] = 7A ¦ resistenza al vento [classe] = C3 ¦ trasmittanza termica [W/m²K] = 1,3 ¦ potere fonoisolante [dB] = 36. Componenti: telaio mobile, telaio fisso, vetratura. Incluso: coprigiunti esterni-interni; guarnizioni; maniglia; cerniere; meccanismi di manovra; dispositivi di sicurezza contro false manovre; gocciolatoio; fermavetro; viteria. Escluso: controtelaio SPECIFICHE TECNICHE: legno massello; verniciatura a tre mani con prodotto monocomponente idrosolubile all'acqua; giunto apribile con camera di decompressione per raccolta acqua predisposto per alloggiamento di almeno una guarnizione di tenuta; giunzione angolare dei profili con collanti per esterni in classe D3/D4 | RM1 Telaio mobile di legno naturale helmock; finitura: verniciato; geometria: apertura oscillo-battente; impiego: finestre; spessore [mm] = 68 SPECIFICHE TECNICHE: legno massello; verniciatura a tre mani con prodotto monocomponente idrosolubile all'acqua RM1 Telaio fisso di legno naturale helmock; finitura: verniciato; impiego: finestre; spessore [mm] = 68 SPECIFICHE TECNICHE: legno massello; verniciatura a tre mani con prodotto monocomponente idrosolubile all'acqua RM1 Vetratura di vetro generico; geometria: doppia lastra con vetrocamera; impiego: finestre | RISORSA MATERIALE | SERRAMENTI | KIT | FINESTRA | LEGNO NATURALE HELMOCK | [6 empty] | 000000000 | NUOVA VOCE | nd | a oscillo-battente (anta-ribalta) | [9 empty] | RM.14.10.25.T0000.1755.- - RM.14.10.20.Qa013.0060.- - RM.14.10.15.Qa013.0015.b - | 1 | m² | nd | nd - | nd - | legno naturale helmock | trasmittanza termica (Uw) [W/m²K] = 1.3 nd nd nd - permeabilità all'aria [classe] = 4.0 nd nd nd - tenuta all'acqua [classe] = 7A nd nd nd - resistenza al vento [classe] = C3 nd nd nd - potere fonoisolante (Rw) [dB] = 36.0 nd nd nd - | nd - |  | doppia anta - giunto aperto - | spessore telaio [mm] = 68.0 nd nd nd - | legno massello; verniciatura a tre mani con prodotto monocomponente idrosolubile all'acqua; giunto apribile con camera di decompressione per raccolta acqua predisposto per alloggiamento di almeno una guarnizione di tenuta; giunzione angolare dei profili con collanti per esterni in classe D3/D4 | nd - | verniciata - | nd - | nd | nd - | NO |  |  |  |  | nd |  |  |  |  | nd | nd | nd |  | nd | nd | nd | coprigiunti esterni-interni; guarnizioni; maniglia; cerniere; meccanismi di manovra; dispositivi di sicurezza contro false manovre; gocciolatoio; fermavetro; viteria | controtelaio | nd | NO | NO
LOM251.RM.14.05.25.Qa013.0515.- | Finestra a oscillo-battente (anta-ribalta) di legno naturale helmock; finitura: verniciata; geometria: singola anta ¦ giunto aperto; spessore telaio [mm] = 80; permeabilità all'aria [classe] = 4 ¦ tenuta all'acqua [classe] = 7A ¦ resistenza al vento [classe] = C3 ¦ trasmittanza termica [W/m²K] = 1 ¦ potere fonoisolante [dB] = 36. Componenti: telaio mobile, telaio fisso, vetratura. Incluso: coprigiunti esterni-interni; guarnizioni; maniglia; cerniere; meccanismi di manovra; dispositivi di sicurezza contro false manovre; gocciolatoio; fermavetro; viteria. Escluso: controtelaio SPECIFICHE TECNICHE: legno massello; verniciatura a tre mani con prodotto monocomponente idrosolubile all'acqua; giunto apribile con camera di decompressione per raccolta acqua predisposto per alloggiamento di almeno una guarnizione di tenuta; giunzione angolare dei profili con collanti per esterni in classe D3/D4 RM1 Telaio mobile di legno naturale helmock; finitura: verniciato; geometria: apertura oscillo-battente; impiego: finestre; spessore [mm] = 80 SPECIFICHE TECNICHE: legno massello; verniciatura a tre mani con prodotto monocomponente idrosolubile all'acqua RM1 Telaio fisso di legno naturale helmock; finitura: verniciato; impiego: finestre; spessore [mm] = 80 SPECIFICHE TECNICHE: legno massello; verniciatura a tre mani con prodotto monocomponente idrosolubile all'acqua RM1 Vetratura di vetro generico; geometria: doppia lastra con vetrocamera; impiego: finestre | 1 m² | 1315 | 1039.52 | 0 | RM.14.05.25.Qa013.0515.- | Finestra a oscillo-battente (anta-ribalta) di legno naturale helmock; finitura: verniciata; geometria: singola anta ¦ giunto aperto; spessore telaio [mm] = 80; permeabilità all'aria [classe] = 4 ¦ tenuta all'acqua [classe] = 7A ¦ resistenza al vento [classe] = C3 ¦ trasmittanza termica [W/m²K] = 1 ¦ potere fonoisolante [dB] = 36. Componenti: telaio mobile, telaio fisso, vetratura. Incluso: coprigiunti esterni-interni; guarnizioni; maniglia; cerniere; meccanismi di manovra; dispositivi di sicurezza contro false manovre; gocciolatoio; fermavetro; viteria. Escluso: controtelaio SPECIFICHE TECNICHE: legno massello; verniciatura a tre mani con prodotto monocomponente idrosolubile all'acqua; giunto apribile con camera di decompressione per raccolta acqua predisposto per alloggiamento di almeno una guarnizione di tenuta; giunzione angolare dei profili con collanti per esterni in classe D3/D4 | RM1 Telaio mobile di legno naturale helmock; finitura: verniciato; geometria: apertura oscillo-battente; impiego: finestre; spessore [mm] = 80 SPECIFICHE TECNICHE: legno massello; verniciatura a tre mani con prodotto monocomponente idrosolubile all'acqua RM1 Telaio fisso di legno naturale helmock; finitura: verniciato; impiego: finestre; spessore [mm] = 80 SPECIFICHE TECNICHE: legno massello; verniciatura a tre mani con prodotto monocomponente idrosolubile all'acqua RM1 Vetratura di vetro generico; geometria: doppia lastra con vetrocamera; impiego: finestre | RISORSA MATERIALE | SERRAMENTI | KIT | FINESTRA | LEGNO NATURALE HELMOCK | [6 empty] | 000000000 | NUOVA VOCE | nd | a oscillo-battente (anta-ribalta) | [9 empty] | RM.14.10.25.T0000.1755.- - RM.14.10.20.Qa013.0000.- - RM.14.10.15.Qa013.0025.- - | 1 | m² | nd | nd - | nd - | legno naturale helmock | permeabilità all'aria [classe] = 4.0 nd nd nd - tenuta all'acqua [classe] = 7A nd nd nd - resistenza al vento [classe] = C3 nd nd nd - trasmittanza termica (Uw) [W/m²K] = 1.0 nd nd nd - potere fonoisolante (Rw) [dB] = 36.0 nd nd nd - | nd - |  | singola anta - giunto aperto - | spessore telaio [mm] = 80.0 nd nd nd - | legno massello; verniciatura a tre mani con prodotto monocomponente idrosolubile all'acqua; giunto apribile con camera di decompressione per raccolta acqua predisposto per alloggiamento di almeno una guarnizione di tenuta; giunzione angolare dei profili con collanti per esterni in classe D3/D4 | nd - | verniciata - | nd - | nd | nd - | NO |  |  |  |  | nd |  |  |  |  | nd | nd | nd |  | nd | nd | nd | coprigiunti esterni-interni; guarnizioni; maniglia; cerniere; meccanismi di manovra; dispositivi di sicurezza contro false manovre; gocciolatoio; fermavetro; viteria | controtelaio | nd | NO | NO
LOM251.RM.14.05.25.Qa013.0520.- | Finestra a oscillo-battente (anta-ribalta) di legno naturale helmock; finitura: verniciata; geometria: doppia anta ¦ giunto aperto; spessore telaio [mm] = 80; permeabilità all'aria [classe] = 4 ¦ tenuta all'acqua [classe] = 7A ¦ resistenza al vento [classe] = C3 ¦ trasmittanza termica [W/m²K] = 1 ¦ potere fonoisolante [dB] = 36. Componenti: telaio mobile, telaio fisso, vetratura. Incluso: coprigiunti esterni-interni; guarnizioni; maniglia; cerniere; meccanismi di manovra; dispositivi di sicurezza contro false manovre; gocciolatoio; fermavetro; viteria. Escluso: controtelaio SPECIFICHE TECNICHE: legno massello; verniciatura a tre mani con prodotto monocomponente idrosolubile all'acqua; giunto apribile con camera di decompressione per raccolta acqua predisposto per alloggiamento di almeno una guarnizione di tenuta; giunzione angolare dei profili con collanti per esterni in classe D3/D4 RM1 Telaio mobile di legno naturale helmock; finitura: verniciato; geometria: apertura oscillo-battente; impiego: finestre; spessore [mm] = 80 SPECIFICHE TECNICHE: legno massello; verniciatura a tre mani con prodotto monocomponente idrosolubile all'acqua RM1 Telaio fisso di legno naturale helmock; finitura: verniciato; impiego: finestre; spessore [mm] = 80 SPECIFICHE TECNICHE: legno massello; verniciatura a tre mani con prodotto monocomponente idrosolubile all'acqua RM1 Vetratura di vetro generico; geometria: doppia lastra con vetrocamera; impiego: finestre | 1 m² | 965.72 | 763.42 | 0 | RM.14.05.25.Qa013.0520.- | Finestra a oscillo-battente (anta-ribalta) di legno naturale helmock; finitura: verniciata; geometria: doppia anta ¦ giunto aperto; spessore telaio [mm] = 80; permeabilità all'aria [classe] = 4 ¦ tenuta all'acqua [classe] = 7A ¦ resistenza al vento [classe] = C3 ¦ trasmittanza termica [W/m²K] = 1 ¦ potere fonoisolante [dB] = 36. Componenti: telaio mobile, telaio fisso, vetratura. Incluso: coprigiunti esterni-interni; guarnizioni; maniglia; cerniere; meccanismi di manovra; dispositivi di sicurezza contro false manovre; gocciolatoio; fermavetro; viteria. Escluso: controtelaio SPECIFICHE TECNICHE: legno massello; verniciatura a tre mani con prodotto monocomponente idrosolubile all'acqua; giunto apribile con camera di decompressione per raccolta acqua predisposto per alloggiamento di almeno una guarnizione di tenuta; giunzione angolare dei profili con collanti per esterni in classe D3/D4 | RM1 Telaio mobile di legno naturale helmock; finitura: verniciato; geometria: apertura oscillo-battente; impiego: finestre; spessore [mm] = 80 SPECIFICHE TECNICHE: legno massello; verniciatura a tre mani con prodotto monocomponente idrosolubile all'acqua RM1 Telaio fisso di legno naturale helmock; finitura: verniciato; impiego: finestre; spessore [mm] = 80 SPECIFICHE TECNICHE: legno massello; verniciatura a tre mani con prodotto monocomponente idrosolubile all'acqua RM1 Vetratura di vetro generico; geometria: doppia lastra con vetrocamera; impiego: finestre | RISORSA MATERIALE | SERRAMENTI | KIT | FINESTRA | LEGNO NATURALE HELMOCK | [6 empty] | 000000000 | NUOVA VOCE | nd | a oscillo-battente (anta-ribalta) | [9 empty] | RM.14.10.25.T0000.1755.- - RM.14.10.20.Qa013.0000.- - RM.14.10.15.Qa013.0025.- - | 1 | m² | nd | nd - | nd - | legno naturale helmock | tenuta all'acqua [classe] = 7A nd nd nd - resistenza al vento [classe] = C3 nd nd nd - trasmittanza termica (Uw) [W/m²K] = 1.0 nd nd nd - potere fonoisolante (Rw) [dB] = 36.0 nd nd nd - permeabilità all'aria [classe] = 4.0 nd nd nd - | nd - |  | doppia anta - giunto aperto - | spessore telaio [mm] = 80.0 nd nd nd - | legno massello; verniciatura a tre mani con prodotto monocomponente idrosolubile all'acqua; giunto apribile con camera di decompressione per raccolta acqua predisposto per alloggiamento di almeno una guarnizione di tenuta; giunzione angolare dei profili con collanti per esterni in classe D3/D4 | nd - | verniciata - | nd - | nd | nd - | NO |  |  |  |  | nd |  |  |  |  | nd | nd | nd |  | nd | nd | nd | coprigiunti esterni-interni; guarnizioni; maniglia; cerniere; meccanismi di manovra; dispositivi di sicurezza contro false manovre; gocciolatoio; fermavetro; viteria | controtelaio | nd | NO | NO
LOM251.RM.14.05.25.Qa013.0750.- | Finestra a vasistas di legno naturale helmock; finitura: verniciata; geometria: singola anta ¦ giunto aperto; spessore telaio [mm] = 80; permeabilità all'aria [classe] = 4 ¦ tenuta all'acqua [classe] = 7A ¦ resistenza al vento [classe] = C3 ¦ trasmittanza termica [W/m²K] = 1,3 ¦ potere fonoisolante [dB] = 36. Componenti: telaio mobile, telaio fisso, vetratura. Incluso: coprigiunti esterni-interni; guarnizioni; maniglia; cerniere; meccanismi di manovra; dispositivi di sicurezza contro false manovre; gocciolatoio; fermavetro; viteria. Escluso: controtelaio SPECIFICHE TECNICHE: legno massello; verniciatura a tre mani con prodotto monocomponente idrosolubile all'acqua; giunto apribile con camera di decompressione per raccolta acqua predisposto per alloggiamento di almeno una guarnizione di tenuta; giunzione angolare dei profili con collanti per esterni in classe D3/D4 RM1 Telaio mobile di legno naturale helmock; finitura: verniciato; geometria: apertura a vasistas; impiego: finestre; spessore [mm] = 80 SPECIFICHE TECNICHE: legno massello; verniciatura a tre mani con prodotto monocomponente idrosolubile all'acqua RM1 Telaio fisso di legno naturale helmock; finitura: verniciato; impiego: finestre; spessore [mm] = 80 SPECIFICHE TECNICHE: legno massello; verniciatura a tre mani con prodotto monocomponente idrosolubile all'acqua RM1 Vetratura di vetro generico; geometria: doppia lastra con vetrocamera; impiego: finestre | 1 m² | 1443.5 | 1141.1 | 0 | RM.14.05.25.Qa013.0750.- | Finestra a vasistas di legno naturale helmock; finitura: verniciata; geometria: singola anta ¦ giunto aperto; spessore telaio [mm] = 80; permeabilità all'aria [classe] = 4 ¦ tenuta all'acqua [classe] = 7A ¦ resistenza al vento [classe] = C3 ¦ trasmittanza termica [W/m²K] = 1,3 ¦ potere fonoisolante [dB] = 36. Componenti: telaio mobile, telaio fisso, vetratura. Incluso: coprigiunti esterni-interni; guarnizioni; maniglia; cerniere; meccanismi di manovra; dispositivi di sicurezza contro false manovre; gocciolatoio; fermavetro; viteria. Escluso: controtelaio SPECIFICHE TECNICHE: legno massello; verniciatura a tre mani con prodotto monocomponente idrosolubile all'acqua; giunto apribile con camera di decompressione per raccolta acqua predisposto per alloggiamento di almeno una guarnizione di tenuta; giunzione angolare dei profili con collanti per esterni in classe D3/D4 | RM1 Telaio mobile di legno naturale helmock; finitura: verniciato; geometria: apertura a vasistas; impiego: finestre; spessore [mm] = 80 SPECIFICHE TECNICHE: legno massello; verniciatura a tre mani con prodotto monocomponente idrosolubile all'acqua RM1 Telaio fisso di legno naturale helmock; finitura: verniciato; impiego: finestre; spessore [mm] = 80 SPECIFICHE TECNICHE: legno massello; verniciatura a tre mani con prodotto monocomponente idrosolubile all'acqua RM1 Vetratura di vetro generico; geometria: doppia lastra con vetrocamera; impiego: finestre | RISORSA MATERIALE | SERRAMENTI | KIT | FINESTRA | LEGNO NATURALE HELMOCK | [6 empty] | 000000000 | NUOVA VOCE | nd | a vasistas | [9 empty] | RM.14.10.25.T0000.1755.- - RM.14.10.20.Qa013.0020.- - RM.14.10.15.Qa013.0025.- - | 1 | m² | nd | nd - | nd - | legno naturale helmock | tenuta all'acqua [classe] = 7A nd nd nd - resistenza al vento [classe] = C3 nd nd nd - trasmittanza termica (Uw) [W/m²K] = 1.3 nd nd nd - potere fonoisolante (Rw) [dB] = 36.0 nd nd nd - permeabilità all'aria [classe] = 4.0 nd nd nd - | nd - |  | singola anta - giunto aperto - | spessore telaio [mm] = 80.0 nd nd nd - | legno massello; verniciatura a tre mani con prodotto monocomponente idrosolubile all'acqua; giunto apribile con camera di decompressione per raccolta acqua predisposto per alloggiamento di almeno una guarnizione di tenuta; giunzione angolare dei profili con collanti per esterni in classe D3/D4 | nd - | verniciata - | nd - | nd | nd - | NO |  |  |  |  | nd |  |  |  |  | nd | nd | nd |  | nd | nd | nd | coprigiunti esterni-interni; guarnizioni; maniglia; cerniere; meccanismi di manovra; dispositivi di sicurezza contro false manovre; gocciolatoio; fermavetro; viteria | controtelaio | nd | NO | NO
LOM251.RM.14.05.25.Qa013.0755.- | Finestra a vasistas di legno naturale helmock; finitura: verniciata; geometria: singola anta ¦ giunto aperto; spessore telaio [mm] = 68; permeabilità all'aria [classe] = 4 ¦ tenuta all'acqua [classe] = 7A ¦ resistenza al vento [classe] = C3 ¦ trasmittanza termica [W/m²K] = 1,3 ¦ potere fonoisolante [dB] = 36. Componenti: telaio mobile, telaio fisso, vetratura. Incluso: coprigiunti esterni-interni; guarnizioni; maniglia; cerniere; meccanismi di manovra; dispositivi di sicurezza contro false manovre; gocciolatoio; fermavetro; viteria. Escluso: controtelaio SPECIFICHE TECNICHE: legno massello; verniciatura a tre mani con prodotto monocomponente idrosolubile all'acqua; giunto apribile con camera di decompressione per raccolta acqua predisposto per alloggiamento di almeno una guarnizione di tenuta; giunzione angolare dei profili con collanti per esterni in classe D3/D4 RM1 Telaio mobile di legno naturale helmock; finitura: verniciato; geometria: apertura a vasistas; impiego: finestre; spessore [mm] = 68 SPECIFICHE TECNICHE: legno massello; verniciatura a tre mani con prodotto monocomponente idrosolubile all'acqua RM1 Telaio fisso di legno naturale helmock; finitura: verniciato; impiego: finestre; spessore [mm] = 68 SPECIFICHE TECNICHE: legno massello; verniciatura a tre mani con prodotto monocomponente idrosolubile all'acqua RM1 Vetratura di vetro generico; geometria: doppia lastra con vetrocamera; impiego: finestre | 1 m² | 1250.52 | 988.56 | 0 | RM.14.05.25.Qa013.0755.- | Finestra a vasistas di legno naturale helmock; finitura: verniciata; geometria: singola anta ¦ giunto aperto; spessore telaio [mm] = 68; permeabilità all'aria [classe] = 4 ¦ tenuta all'acqua [classe] = 7A ¦ resistenza al vento [classe] = C3 ¦ trasmittanza termica [W/m²K] = 1,3 ¦ potere fonoisolante [dB] = 36. Componenti: telaio mobile, telaio fisso, vetratura. Incluso: coprigiunti esterni-interni; guarnizioni; maniglia; cerniere; meccanismi di manovra; dispositivi di sicurezza contro false manovre; gocciolatoio; fermavetro; viteria. Escluso: controtelaio SPECIFICHE TECNICHE: legno massello; verniciatura a tre mani con prodotto monocomponente idrosolubile all'acqua; giunto apribile con camera di decompressione per raccolta acqua predisposto per alloggiamento di almeno una guarnizione di tenuta; giunzione angolare dei profili con collanti per esterni in classe D3/D4 | RM1 Telaio mobile di legno naturale helmock; finitura: verniciato; geometria: apertura a vasistas; impiego: finestre; spessore [mm] = 68 SPECIFICHE TECNICHE: legno massello; verniciatura a tre mani con prodotto monocomponente idrosolubile all'acqua RM1 Telaio fisso di legno naturale helmock; finitura: verniciato; impiego: finestre; spessore [mm] = 68 SPECIFICHE TECNICHE: legno massello; verniciatura a tre mani con prodotto monocomponente idrosolubile all'acqua RM1 Vetratura di vetro generico; geometria: doppia lastra con vetrocamera; impiego: finestre | RISORSA MATERIALE | SERRAMENTI | KIT | FINESTRA | LEGNO NATURALE HELMOCK | [6 empty] | 000000000 | NUOVA VOCE | nd | a vasistas | [9 empty] | RM.14.10.25.T0000.1755.- - RM.14.10.20.Qa013.0070.- - RM.14.10.15.Qa013.0015.b - | 1 | m² | nd | nd - | nd - | legno naturale helmock | potere fonoisolante (Rw) [dB] = 36.0 nd nd nd - tenuta all'acqua [classe] = 7A nd nd nd - trasmittanza termica (Uw) [W/m²K] = 1.3 nd nd nd - resistenza al vento [classe] = C3 nd nd nd - permeabilità all'aria [classe] = 4.0 nd nd nd - | nd - |  | singola anta - giunto aperto - | spessore telaio [mm] = 68.0 nd nd nd - | legno massello; verniciatura a tre mani con prodotto monocomponente idrosolubile all'acqua; giunto apribile con camera di decompressione per raccolta acqua predisposto per alloggiamento di almeno una guarnizione di tenuta; giunzione angolare dei profili con collanti per esterni in classe D3/D4 | nd - | verniciata - | nd - | nd | nd - | NO |  |  |  |  | nd |  |  |  |  | nd | nd | nd |  | nd | nd | nd | coprigiunti esterni-interni; guarnizioni; maniglia; cerniere; meccanismi di manovra; dispositivi di sicurezza contro false manovre; gocciolatoio; fermavetro; viteria | controtelaio | nd | NO | NO
LOM251.RM.14.05.25.Qa013.0760.- | Finestra a vasistas di legno naturale helmock; finitura: verniciata; geometria: singola anta ¦ giunto aperto; spessore telaio [mm] = 80; permeabilità all'aria [classe] = 4 ¦ tenuta all'acqua [classe] = 7A ¦ resistenza al vento [classe] = C3 ¦ trasmittanza termica [W/m²K] = 1 ¦ potere fonoisolante [dB] = 36. Componenti: telaio mobile, telaio fisso, vetratura. Incluso: coprigiunti esterni-interni; guarnizioni; maniglia; cerniere; meccanismi di manovra; dispositivi di sicurezza contro false manovre; gocciolatoio; fermavetro; viteria. Escluso: controtelaio SPECIFICHE TECNICHE: legno massello; verniciatura a tre mani con prodotto monocomponente idrosolubile all'acqua; giunto apribile con camera di decompressione per raccolta acqua predisposto per alloggiamento di almeno una guarnizione di tenuta; giunzione angolare dei profili con collanti per esterni in classe D3/D4 RM1 Telaio mobile di legno naturale helmock; finitura: verniciato; geometria: apertura a vasistas; impiego: finestre; spessore [mm] = 80 SPECIFICHE TECNICHE: legno massello; verniciatura a tre mani con prodotto monocomponente idrosolubile all'acqua RM1 Telaio fisso di legno naturale helmock; finitura: verniciato; impiego: finestre; spessore [mm] = 80 SPECIFICHE TECNICHE: legno massello; verniciatura a tre mani con prodotto monocomponente idrosolubile all'acqua RM1 Vetratura di vetro generico; geometria: doppia lastra con vetrocamera; impiego: finestre | 1 m² | 1443.5 | 1141.1 | 0 | RM.14.05.25.Qa013.0760.- | Finestra a vasistas di legno naturale helmock; finitura: verniciata; geometria: singola anta ¦ giunto aperto; spessore telaio [mm] = 80; permeabilità all'aria [classe] = 4 ¦ tenuta all'acqua [classe] = 7A ¦ resistenza al vento [classe] = C3 ¦ trasmittanza termica [W/m²K] = 1 ¦ potere fonoisolante [dB] = 36. Componenti: telaio mobile, telaio fisso, vetratura. Incluso: coprigiunti esterni-interni; guarnizioni; maniglia; cerniere; meccanismi di manovra; dispositivi di sicurezza contro false manovre; gocciolatoio; fermavetro; viteria. Escluso: controtelaio SPECIFICHE TECNICHE: legno massello; verniciatura a tre mani con prodotto monocomponente idrosolubile all'acqua; giunto apribile con camera di decompressione per raccolta acqua predisposto per alloggiamento di almeno una guarnizione di tenuta; giunzione angolare dei profili con collanti per esterni in classe D3/D4 | RM1 Telaio mobile di legno naturale helmock; finitura: verniciato; geometria: apertura a vasistas; impiego: finestre; spessore [mm] = 80 SPECIFICHE TECNICHE: legno massello; verniciatura a tre mani con prodotto monocomponente idrosolubile all'acqua RM1 Telaio fisso di legno naturale helmock; finitura: verniciato; impiego: finestre; spessore [mm] = 80 SPECIFICHE TECNICHE: legno massello; verniciatura a tre mani con prodotto monocomponente idrosolubile all'acqua RM1 Vetratura di vetro generico; geometria: doppia lastra con vetrocamera; impiego: finestre | RISORSA MATERIALE | SERRAMENTI | KIT | FINESTRA | LEGNO NATURALE HELMOCK | [6 empty] | 000000000 | NUOVA VOCE | nd | a vasistas | [9 empty] | RM.14.10.25.T0000.1755.- - RM.14.10.20.Qa013.0020.- - RM.14.10.15.Qa013.0025.- - | 1 | m² | nd | nd - | nd - | legno naturale helmock | potere fonoisolante (Rw) [dB] = 36.0 nd nd nd - tenuta all'acqua [classe] = 7A nd nd nd - resistenza al vento [classe] = C3 nd nd nd - permeabilità all'aria [classe] = 4.0 nd nd nd - trasmittanza termica (Uw) [W/m²K] = 1.0 nd nd nd - | nd - |  | singola anta - giunto aperto - | spessore telaio [mm] = 80.0 nd nd nd - | legno massello; verniciatura a tre mani con prodotto monocomponente idrosolubile all'acqua; giunto apribile con camera di decompressione per raccolta acqua predisposto per alloggiamento di almeno una guarnizione di tenuta; giunzione angolare dei profili con collanti per esterni in classe D3/D4 | nd - | verniciata - | nd - | nd | nd - | NO |  |  |  |  | nd |  |  |  |  | nd | nd | nd |  | nd | nd | nd | coprigiunti esterni-interni; guarnizioni; maniglia; cerniere; meccanismi di manovra; dispositivi di sicurezza contro false manovre; gocciolatoio; fermavetro; viteria | controtelaio | nd | NO | NO
LOM251.RM.14.05.25.Qa013.1000.- | Finestra fissa di legno naturale helmock; finitura: verniciata; geometria: singola anta ¦ giunto aperto; spessore telaio [mm] = 80; permeabilità all'aria [classe] = 4 ¦ tenuta all'acqua [classe] = 7A ¦ resistenza al vento [classe] = C3 ¦ trasmittanza termica [W/m²K] = 1,3 ¦ potere fonoisolante [dB] = 36. Componenti: telaio fisso, vetratura. Incluso: coprigiunti esterni-interni; guarnizioni; maniglia; cerniere; meccanismi di manovra; dispositivi di sicurezza contro false manovre; gocciolatoio; fermavetro; viteria. Escluso: controtelaio SPECIFICHE TECNICHE: legno massello; verniciatura a tre mani con prodotto monocomponente idrosolubile all'acqua; giunto apribile con camera di decompressione per raccolta acqua predisposto per alloggiamento di almeno una guarnizione di tenuta; giunzione angolare dei profili con collanti per esterni in classe D3/D4 RM1 Telaio fisso di legno naturale helmock; finitura: verniciato; impiego: finestre; spessore [mm] = 80 SPECIFICHE TECNICHE: legno massello; verniciatura a tre mani con prodotto monocomponente idrosolubile all'acqua RM1 Vetratura di vetro generico; geometria: doppia lastra con vetrocamera; impiego: finestre | 1 m² | 721.05 | 570 | 0 | RM.14.05.25.Qa013.1000.- | Finestra fissa di legno naturale helmock; finitura: verniciata; geometria: singola anta ¦ giunto aperto; spessore telaio [mm] = 80; permeabilità all'aria [classe] = 4 ¦ tenuta all'acqua [classe] = 7A ¦ resistenza al vento [classe] = C3 ¦ trasmittanza termica [W/m²K] = 1,3 ¦ potere fonoisolante [dB] = 36. Componenti: telaio fisso, vetratura. Incluso: coprigiunti esterni-interni; guarnizioni; maniglia; cerniere; meccanismi di manovra; dispositivi di sicurezza contro false manovre; gocciolatoio; fermavetro; viteria. Escluso: controtelaio SPECIFICHE TECNICHE: legno massello; verniciatura a tre mani con prodotto monocomponente idrosolubile all'acqua; giunto apribile con camera di decompressione per raccolta acqua predisposto per alloggiamento di almeno una guarnizione di tenuta; giunzione angolare dei profili con collanti per esterni in classe D3/D4 | RM1 Telaio fisso di legno naturale helmock; finitura: verniciato; impiego: finestre; spessore [mm] = 80 SPECIFICHE TECNICHE: legno massello; verniciatura a tre mani con prodotto monocomponente idrosolubile all'acqua RM1 Vetratura di vetro generico; geometria: doppia lastra con vetrocamera; impiego: finestre | RISORSA MATERIALE | SERRAMENTI | KIT | FINESTRA | LEGNO NATURALE HELMOCK | [6 empty] | 000000000 | NUOVA VOCE | nd | fissa | [9 empty] | RM.14.10.15.Qa013.0025.- - RM.14.10.25.T0000.1755.- - | 1 | m² | nd | nd - | nd - | legno naturale helmock | resistenza al vento [classe] = C3 nd nd nd - permeabilità all'aria [classe] = 4.0 nd nd nd - potere fonoisolante (Rw) [dB] = 36.0 nd nd nd - trasmittanza termica (Uw) [W/m²K] = 1.3 nd nd nd - tenuta all'acqua [classe] = 7A nd nd nd - | nd - |  | singola anta - giunto aperto - | spessore telaio [mm] = 80.0 nd nd nd - | legno massello; verniciatura a tre mani con prodotto monocomponente idrosolubile all'acqua; giunto apribile con camera di decompressione per raccolta acqua predisposto per alloggiamento di almeno una guarnizione di tenuta; giunzione angolare dei profili con collanti per esterni in classe D3/D4 | nd - | verniciata - | nd - | nd | nd - | NO |  |  |  |  | nd |  |  |  |  | nd | nd | nd |  | nd | nd | nd | coprigiunti esterni-interni; guarnizioni; maniglia; cerniere; meccanismi di manovra; dispositivi di sicurezza contro false manovre; gocciolatoio; fermavetro; viteria | controtelaio | nd | NO | NO
LOM251.RM.14.05.25.Qa013.1005.- | Finestra fissa di legno naturale helmock; finitura: verniciata; geometria: singola anta ¦ giunto aperto; spessore telaio [mm] = 68; permeabilità all'aria [classe] = 4 ¦ tenuta all'acqua [classe] = 7A ¦ resistenza al vento [classe] = C3 ¦ trasmittanza termica [W/m²K] = 1,3 ¦ potere fonoisolante [dB] = 36. Componenti: telaio fisso, vetratura. Incluso: coprigiunti esterni-interni; guarnizioni; maniglia; cerniere; meccanismi di manovra; dispositivi di sicurezza contro false manovre; gocciolatoio; fermavetro; viteria. Escluso: controtelaio SPECIFICHE TECNICHE: legno massello; verniciatura a tre mani con prodotto monocomponente idrosolubile all'acqua; giunto apribile con camera di decompressione per raccolta acqua predisposto per alloggiamento di almeno una guarnizione di tenuta; giunzione angolare dei profili con collanti per esterni in classe D3/D4 RM1 Telaio fisso di legno naturale helmock; finitura: verniciato; impiego: finestre; spessore [mm] = 68 SPECIFICHE TECNICHE: legno massello; verniciatura a tre mani con prodotto monocomponente idrosolubile all'acqua RM1 Vetratura di vetro generico; geometria: doppia lastra con vetrocamera; impiego: finestre | 1 m² | 611.75 | 483.6 | 0 | RM.14.05.25.Qa013.1005.- | Finestra fissa di legno naturale helmock; finitura: verniciata; geometria: singola anta ¦ giunto aperto; spessore telaio [mm] = 68; permeabilità all'aria [classe] = 4 ¦ tenuta all'acqua [classe] = 7A ¦ resistenza al vento [classe] = C3 ¦ trasmittanza termica [W/m²K] = 1,3 ¦ potere fonoisolante [dB] = 36. Componenti: telaio fisso, vetratura. Incluso: coprigiunti esterni-interni; guarnizioni; maniglia; cerniere; meccanismi di manovra; dispositivi di sicurezza contro false manovre; gocciolatoio; fermavetro; viteria. Escluso: controtelaio SPECIFICHE TECNICHE: legno massello; verniciatura a tre mani con prodotto monocomponente idrosolubile all'acqua; giunto apribile con camera di decompressione per raccolta acqua predisposto per alloggiamento di almeno una guarnizione di tenuta; giunzione angolare dei profili con collanti per esterni in classe D3/D4 | RM1 Telaio fisso di legno naturale helmock; finitura: verniciato; impiego: finestre; spessore [mm] = 68 SPECIFICHE TECNICHE: legno massello; verniciatura a tre mani con prodotto monocomponente idrosolubile all'acqua RM1 Vetratura di vetro generico; geometria: doppia lastra con vetrocamera; impiego: finestre | RISORSA MATERIALE | SERRAMENTI | KIT | FINESTRA | LEGNO NATURALE HELMOCK | [6 empty] | 000000000 | NUOVA VOCE | nd | fissa | [9 empty] | RM.14.10.15.Qa013.0015.b - RM.14.10.25.T0000.1755.- - | 1 | m² | nd | nd - | nd - | legno naturale helmock | trasmittanza termica (Uw) [W/m²K] = 1.3 nd nd nd - permeabilità all'aria [classe] = 4.0 nd nd nd - potere fonoisolante (Rw) [dB] = 36.0 nd nd nd - tenuta all'acqua [classe] = 7A nd nd nd - resistenza al vento [classe] = C3 nd nd nd - | nd - |  | singola anta - giunto aperto - | spessore telaio [mm] = 68.0 nd nd nd - | legno massello; verniciatura a tre mani con prodotto monocomponente idrosolubile all'acqua; giunto apribile con camera di decompressione per raccolta acqua predisposto per alloggiamento di almeno una guarnizione di tenuta; giunzione angolare dei profili con collanti per esterni in classe D3/D4 | nd - | verniciata - | nd - | nd | nd - | NO |  |  |  |  | nd |  |  |  |  | nd | nd | nd |  | nd | nd | nd | coprigiunti esterni-interni; guarnizioni; maniglia; cerniere; meccanismi di manovra; dispositivi di sicurezza contro false manovre; gocciolatoio; fermavetro; viteria | controtelaio | nd | NO | NO
LOM251.RM.14.05.25.Qa013.1010.- | Finestra fissa di legno naturale helmock; finitura: verniciata; geometria: doppia anta ¦ giunto aperto; spessore telaio [mm] = 68; permeabilità all'aria [classe] = 4 ¦ tenuta all'acqua [classe] = 7A ¦ resistenza al vento [classe] = C3 ¦ trasmittanza termica [W/m²K] = 1,3 ¦ potere fonoisolante [dB] = 36. Componenti: telaio fisso, vetratura. Incluso: coprigiunti esterni-interni; guarnizioni; maniglia; cerniere; meccanismi di manovra; dispositivi di sicurezza contro false manovre; gocciolatoio; fermavetro; viteria. Escluso: controtelaio SPECIFICHE TECNICHE: legno massello; verniciatura a tre mani con prodotto monocomponente idrosolubile all'acqua; giunto apribile con camera di decompressione per raccolta acqua predisposto per alloggiamento di almeno una guarnizione di tenuta; giunzione angolare dei profili con collanti per esterni in classe D3/D4 RM1 Telaio fisso di legno naturale helmock; finitura: verniciato; impiego: finestre; spessore [mm] = 68 SPECIFICHE TECNICHE: legno massello; verniciatura a tre mani con prodotto monocomponente idrosolubile all'acqua RM1 Vetratura di vetro generico; geometria: doppia lastra con vetrocamera; impiego: finestre | 1 m² | 450.41 | 356.05 | 0 | RM.14.05.25.Qa013.1010.- | Finestra fissa di legno naturale helmock; finitura: verniciata; geometria: doppia anta ¦ giunto aperto; spessore telaio [mm] = 68; permeabilità all'aria [classe] = 4 ¦ tenuta all'acqua [classe] = 7A ¦ resistenza al vento [classe] = C3 ¦ trasmittanza termica [W/m²K] = 1,3 ¦ potere fonoisolante [dB] = 36. Componenti: telaio fisso, vetratura. Incluso: coprigiunti esterni-interni; guarnizioni; maniglia; cerniere; meccanismi di manovra; dispositivi di sicurezza contro false manovre; gocciolatoio; fermavetro; viteria. Escluso: controtelaio SPECIFICHE TECNICHE: legno massello; verniciatura a tre mani con prodotto monocomponente idrosolubile all'acqua; giunto apribile con camera di decompressione per raccolta acqua predisposto per alloggiamento di almeno una guarnizione di tenuta; giunzione angolare dei profili con collanti per esterni in classe D3/D4 | RM1 Telaio fisso di legno naturale helmock; finitura: verniciato; impiego: finestre; spessore [mm] = 68 SPECIFICHE TECNICHE: legno massello; verniciatura a tre mani con prodotto monocomponente idrosolubile all'acqua RM1 Vetratura di vetro generico; geometria: doppia lastra con vetrocamera; impiego: finestre | RISORSA MATERIALE | SERRAMENTI | KIT | FINESTRA | LEGNO NATURALE HELMOCK | [6 empty] | 000000000 | NUOVA VOCE | nd | fissa | [9 empty] | RM.14.10.15.Qa013.0015.b - RM.14.10.25.T0000.1755.- - | 1 | m² | nd | nd - | nd - | legno naturale helmock | potere fonoisolante (Rw) [dB] = 36.0 nd nd nd - permeabilità all'aria [classe] = 4.0 nd nd nd - tenuta all'acqua [classe] = 7A nd nd nd - trasmittanza termica (Uw) [W/m²K] = 1.3 nd nd nd - resistenza al vento [classe] = C3 nd nd nd - | nd - |  | doppia anta - giunto aperto - | spessore telaio [mm] = 68.0 nd nd nd - | legno massello; verniciatura a tre mani con prodotto monocomponente idrosolubile all'acqua; giunto apribile con camera di decompressione per raccolta acqua predisposto per alloggiamento di almeno una guarnizione di tenuta; giunzione angolare dei profili con collanti per esterni in classe D3/D4 | nd - | verniciata - | nd - | nd | nd - | NO |  |  |  |  | nd |  |  |  |  | nd | nd | nd |  | nd | nd | nd | coprigiunti esterni-interni; guarnizioni; maniglia; cerniere; meccanismi di manovra; dispositivi di sicurezza contro false manovre; gocciolatoio; fermavetro; viteria | controtelaio | nd | NO | NO
LOM251.RM.14.05.25.Qa013.1015.- | Finestra fissa di legno naturale helmock; finitura: verniciata; geometria: singola anta ¦ giunto aperto; spessore telaio [mm] = 80; permeabilità all'aria [classe] = 4 ¦ tenuta all'acqua [classe] = 7A ¦ resistenza al vento [classe] = C3 ¦ trasmittanza termica [W/m²K] = 1 ¦ potere fonoisolante [dB] = 36. Componenti: telaio fisso, vetratura. Incluso: coprigiunti esterni-interni; guarnizioni; maniglia; cerniere; meccanismi di manovra; dispositivi di sicurezza contro false manovre; gocciolatoio; fermavetro; viteria. Escluso: controtelaio SPECIFICHE TECNICHE: legno massello; verniciatura a tre mani con prodotto monocomponente idrosolubile all'acqua; giunto apribile con camera di decompressione per raccolta acqua predisposto per alloggiamento di almeno una guarnizione di tenuta; giunzione angolare dei profili con collanti per esterni in classe D3/D4 RM1 Telaio fisso di legno naturale helmock; finitura: verniciato; impiego: finestre; spessore [mm] = 80 SPECIFICHE TECNICHE: legno massello; verniciatura a tre mani con prodotto monocomponente idrosolubile all'acqua RM1 Vetratura di vetro generico; geometria: doppia lastra con vetrocamera; impiego: finestre | 1 m² | 721.05 | 570 | 0 | RM.14.05.25.Qa013.1015.- | Finestra fissa di legno naturale helmock; finitura: verniciata; geometria: singola anta ¦ giunto aperto; spessore telaio [mm] = 80; permeabilità all'aria [classe] = 4 ¦ tenuta all'acqua [classe] = 7A ¦ resistenza al vento [classe] = C3 ¦ trasmittanza termica [W/m²K] = 1 ¦ potere fonoisolante [dB] = 36. Componenti: telaio fisso, vetratura. Incluso: coprigiunti esterni-interni; guarnizioni; maniglia; cerniere; meccanismi di manovra; dispositivi di sicurezza contro false manovre; gocciolatoio; fermavetro; viteria. Escluso: controtelaio SPECIFICHE TECNICHE: legno massello; verniciatura a tre mani con prodotto monocomponente idrosolubile all'acqua; giunto apribile con camera di decompressione per raccolta acqua predisposto per alloggiamento di almeno una guarnizione di tenuta; giunzione angolare dei profili con collanti per esterni in classe D3/D4 | RM1 Telaio fisso di legno naturale helmock; finitura: verniciato; impiego: finestre; spessore [mm] = 80 SPECIFICHE TECNICHE: legno massello; verniciatura a tre mani con prodotto monocomponente idrosolubile all'acqua RM1 Vetratura di vetro generico; geometria: doppia lastra con vetrocamera; impiego: finestre | RISORSA MATERIALE | SERRAMENTI | KIT | FINESTRA | LEGNO NATURALE HELMOCK | [6 empty] | 000000000 | NUOVA VOCE | nd | fissa | [9 empty] | RM.14.10.15.Qa013.0025.- - RM.14.10.25.T0000.1755.- - | 1 | m² | nd | nd - | nd - | legno naturale helmock | resistenza al vento [classe] = C3 nd nd nd - tenuta all'acqua [classe] = 7A nd nd nd - permeabilità all'aria [classe] = 4.0 nd nd nd - potere fonoisolante (Rw) [dB] = 36.0 nd nd nd - trasmittanza termica (Uw) [W/m²K] = 1.0 nd nd nd - | nd - |  | singola anta - giunto aperto - | spessore telaio [mm] = 80.0 nd nd nd - | legno massello; verniciatura a tre mani con prodotto monocomponente idrosolubile all'acqua; giunto apribile con camera di decompressione per raccolta acqua predisposto per alloggiamento di almeno una guarnizione di tenuta; giunzione angolare dei profili con collanti per esterni in classe D3/D4 | nd - | verniciata - | nd - | nd | nd - | NO |  |  |  |  | nd |  |  |  |  | nd | nd | nd |  | nd | nd | nd | coprigiunti esterni-interni; guarnizioni; maniglia; cerniere; meccanismi di manovra; dispositivi di sicurezza contro false manovre; gocciolatoio; fermavetro; viteria | controtelaio | nd | NO | NO
LOM251.RM.14.05.25.Qa013.1020.- | Finestra fissa di legno naturale helmock; finitura: verniciata; geometria: doppia anta ¦ giunto aperto; spessore telaio [mm] = 80; permeabilità all'aria [classe] = 4 ¦ tenuta all'acqua [classe] = 7A ¦ resistenza al vento [classe] = C3 ¦ trasmittanza termica [W/m²K] = 1 ¦ potere fonoisolante [dB] = 36. Componenti: telaio fisso, vetratura. Incluso: coprigiunti esterni-interni; guarnizioni; maniglia; cerniere; meccanismi di manovra; dispositivi di sicurezza contro false manovre; gocciolatoio; fermavetro; viteria. Escluso: controtelaio SPECIFICHE TECNICHE: legno massello; verniciatura a tre mani con prodotto monocomponente idrosolubile all'acqua; giunto apribile con camera di decompressione per raccolta acqua predisposto per alloggiamento di almeno una guarnizione di tenuta; giunzione angolare dei profili con collanti per esterni in classe D3/D4 RM1 Telaio fisso di legno naturale helmock; finitura: verniciato; impiego: finestre; spessore [mm] = 80 SPECIFICHE TECNICHE: legno massello; verniciatura a tre mani con prodotto monocomponente idrosolubile all'acqua RM1 Vetratura di vetro generico; geometria: doppia lastra con vetrocamera; impiego: finestre | 1 m² | 550.88 | 435.48 | 0 | RM.14.05.25.Qa013.1020.- | Finestra fissa di legno naturale helmock; finitura: verniciata; geometria: doppia anta ¦ giunto aperto; spessore telaio [mm] = 80; permeabilità all'aria [classe] = 4 ¦ tenuta all'acqua [classe] = 7A ¦ resistenza al vento [classe] = C3 ¦ trasmittanza termica [W/m²K] = 1 ¦ potere fonoisolante [dB] = 36. Componenti: telaio fisso, vetratura. Incluso: coprigiunti esterni-interni; guarnizioni; maniglia; cerniere; meccanismi di manovra; dispositivi di sicurezza contro false manovre; gocciolatoio; fermavetro; viteria. Escluso: controtelaio SPECIFICHE TECNICHE: legno massello; verniciatura a tre mani con prodotto monocomponente idrosolubile all'acqua; giunto apribile con camera di decompressione per raccolta acqua predisposto per alloggiamento di almeno una guarnizione di tenuta; giunzione angolare dei profili con collanti per esterni in classe D3/D4 | RM1 Telaio fisso di legno naturale helmock; finitura: verniciato; impiego: finestre; spessore [mm] = 80 SPECIFICHE TECNICHE: legno massello; verniciatura a tre mani con prodotto monocomponente idrosolubile all'acqua RM1 Vetratura di vetro generico; geometria: doppia lastra con vetrocamera; impiego: finestre | RISORSA MATERIALE | SERRAMENTI | KIT | FINESTRA | LEGNO NATURALE HELMOCK | [6 empty] | 000000000 | NUOVA VOCE | nd | fissa | [9 empty] | RM.14.10.15.Qa013.0025.- - RM.14.10.25.T0000.1755.- - | 1 | m² | nd | nd - | nd - | legno naturale helmock | tenuta all'acqua [classe] = 7A nd nd nd - potere fonoisolante (Rw) [dB] = 36.0 nd nd nd - trasmittanza termica (Uw) [W/m²K] = 1.0 nd nd nd - permeabilità all'aria [classe] = 4.0 nd nd nd - resistenza al vento [classe] = C3 nd nd nd - | nd - |  | doppia anta - giunto aperto - | spessore telaio [mm] = 80.0 nd nd nd - | legno massello; verniciatura a tre mani con prodotto monocomponente idrosolubile all'acqua; giunto apribile con camera di decompressione per raccolta acqua predisposto per alloggiamento di almeno una guarnizione di tenuta; giunzione angolare dei profili con collanti per esterni in classe D3/D4 | nd - | verniciata - | nd - | nd | nd - | NO |  |  |  |  | nd |  |  |  |  | nd | nd | nd |  | nd | nd | nd | coprigiunti esterni-interni; guarnizioni; maniglia; cerniere; meccanismi di manovra; dispositivi di sicurezza contro false manovre; gocciolatoio; fermavetro; viteria | controtelaio | nd | NO | NO
LOM251.RM.14.05.25.Qa013.1250.- | Finestra scorrevole complanare (ribalta-scorri) di legno naturale helmock; finitura: verniciata; geometria: doppia anta ¦ giunto aperto; spessore telaio [mm] = 80; permeabilità all'aria [classe] = 4 ¦ tenuta all'acqua [classe] = 3A ¦ resistenza al vento [classe] = B3 ¦ trasmittanza termica [W/m²K] = 1 ¦ potere fonoisolante [dB] = 36. Componenti: telaio mobile, telaio fisso, vetratura. Incluso: coprigiunti esterni-interni; guarnizioni; guide metalliche di scorrimento; maniglia; cerniere; meccanismi di manovra; dispositivi di sicurezza contro false manovre; gocciolatoio; fermavetro; viteria. Escluso: controtelaio SPECIFICHE TECNICHE: legno massello; verniciatura a tre mani con prodotto monocomponente idrosolubile all'acqua; giunto apribile con camera di decompressione per raccolta acqua predisposto per alloggiamento di almeno una guarnizione di tenuta; giunzione angolare dei profili con collanti per esterni in classe D3/D4 RM1 Telaio mobile di legno naturale helmock; finitura: verniciato; geometria: apertura scorrevole complanare; impiego: finestre scorrevoli; spessore [mm] = 80 SPECIFICHE TECNICHE: legno massello; verniciatura a tre mani con prodotto monocomponente idrosolubile all'acqua; scorrimento complanare RM1 Telaio fisso di legno naturale helmock; finitura: verniciato; impiego: finestre scorrevoli; spessore [mm] = 80 SPECIFICHE TECNICHE: legno massello; verniciatura a tre mani con prodotto monocomponente idrosolubile all'acqua RM1 Vetratura di vetro generico; geometria: doppia lastra con vetrocamera; impiego: finestre | 1 m² | 1372.88 | 1085.28 | 0 | RM.14.05.25.Qa013.1250.- | Finestra scorrevole complanare (ribalta-scorri) di legno naturale helmock; finitura: verniciata; geometria: doppia anta ¦ giunto aperto; spessore telaio [mm] = 80; permeabilità all'aria [classe] = 4 ¦ tenuta all'acqua [classe] = 3A ¦ resistenza al vento [classe] = B3 ¦ trasmittanza termica [W/m²K] = 1 ¦ potere fonoisolante [dB] = 36. Componenti: telaio mobile, telaio fisso, vetratura. Incluso: coprigiunti esterni-interni; guarnizioni; guide metalliche di scorrimento; maniglia; cerniere; meccanismi di manovra; dispositivi di sicurezza contro false manovre; gocciolatoio; fermavetro; viteria. Escluso: controtelaio SPECIFICHE TECNICHE: legno massello; verniciatura a tre mani con prodotto monocomponente idrosolubile all'acqua; giunto apribile con camera di decompressione per raccolta acqua predisposto per alloggiamento di almeno una guarnizione di tenuta; giunzione angolare dei profili con collanti per esterni in classe D3/D4 | RM1 Telaio mobile di legno naturale helmock; finitura: verniciato; geometria: apertura scorrevole complanare; impiego: finestre scorrevoli; spessore [mm] = 80 SPECIFICHE TECNICHE: legno massello; verniciatura a tre mani con prodotto monocomponente idrosolubile all'acqua; scorrimento complanare RM1 Telaio fisso di legno naturale helmock; finitura: verniciato; impiego: finestre scorrevoli; spessore [mm] = 80 SPECIFICHE TECNICHE: legno massello; verniciatura a tre mani con prodotto monocomponente idrosolubile all'acqua RM1 Vetratura di vetro generico; geometria: doppia lastra con vetrocamera; impiego: finestre | RISORSA MATERIALE | SERRAMENTI | KIT | FINESTRA | LEGNO NATURALE HELMOCK | [6 empty] | 000000000 | NUOVA VOCE | nd | scorrevole complanare (ribalta-scorri) | [9 empty] | RM.14.10.25.T0000.1755.- - RM.14.10.20.Qa013.0045.- - RM.14.10.15.Qa013.0010.- - | 1 | m² | nd | nd - | nd - | legno naturale helmock | tenuta all'acqua [classe] = 3A nd nd nd - trasmittanza termica (Uw) [W/m²K] = 1.0 nd nd nd - resistenza al vento [classe] = B3 nd nd nd - potere fonoisolante (Rw) [dB] = 36.0 nd nd nd - permeabilità all'aria [classe] = 4.0 nd nd nd - | nd - |  | doppia anta - giunto aperto - | spessore telaio [mm] = 80.0 nd nd nd - | legno massello; verniciatura a tre mani con prodotto monocomponente idrosolubile all'acqua; giunto apribile con camera di decompressione per raccolta acqua predisposto per alloggiamento di almeno una guarnizione di tenuta; giunzione angolare dei profili con collanti per esterni in classe D3/D4 | nd - | verniciata - | nd - | nd | nd - | NO |  |  |  |  | nd |  |  |  |  | nd | nd | nd |  | nd | nd | nd | coprigiunti esterni-interni; guarnizioni; guide metalliche di scorrimento; maniglia; cerniere; meccanismi di manovra; dispositivi di sicurezza contro false manovre; gocciolatoio; fermavetro; viteria | controtelaio | nd | NO | NO
LOM251.RM.14.05.25.Qa013.1255.- | Finestra scorrevole complanare (ribalta-scorri) di legno naturale helmock; finitura: verniciata; geometria: doppia anta ¦ giunto aperto; spessore telaio [mm] = 68; permeabilità all'aria [classe] = 4 ¦ tenuta all'acqua [classe] = 3A ¦ resistenza al vento [classe] = B3 ¦ trasmittanza termica [W/m²K] = 1,3 ¦ potere fonoisolante [dB] = 36. Componenti: telaio mobile, telaio fisso, vetratura. Incluso: coprigiunti esterni-interni; guarnizioni; guide metalliche di scorrimento; maniglia; cerniere; meccanismi di manovra; dispositivi di sicurezza contro false manovre; gocciolatoio; fermavetro; viteria. Escluso: controtelaio SPECIFICHE TECNICHE: legno massello; verniciatura a tre mani con prodotto monocomponente idrosolubile all'acqua; giunto apribile con camera di decompressione per raccolta acqua predisposto per alloggiamento di almeno una guarnizione di tenuta; giunzione angolare dei profili con collanti per esterni in classe D3/D4 RM1 Telaio mobile di legno naturale helmock; finitura: verniciato; geometria: apertura scorrevole complanare; impiego: finestre scorrevoli; spessore [mm] = 68 SPECIFICHE TECNICHE: legno massello; verniciatura a tre mani con prodotto monocomponente idrosolubile all'acqua RM1 Telaio fisso di legno naturale helmock; finitura: verniciato; impiego: finestre scorrevoli; spessore [mm] = 68 SPECIFICHE TECNICHE: legno massello; verniciatura a tre mani con prodotto monocomponente idrosolubile all'acqua RM1 Vetratura di vetro generico; geometria: doppia lastra con vetrocamera; impiego: finestre | 1 m² | 1284.36 | 1015.3 | 0 | RM.14.05.25.Qa013.1255.- | Finestra scorrevole complanare (ribalta-scorri) di legno naturale helmock; finitura: verniciata; geometria: doppia anta ¦ giunto aperto; spessore telaio [mm] = 68; permeabilità all'aria [classe] = 4 ¦ tenuta all'acqua [classe] = 3A ¦ resistenza al vento [classe] = B3 ¦ trasmittanza termica [W/m²K] = 1,3 ¦ potere fonoisolante [dB] = 36. Componenti: telaio mobile, telaio fisso, vetratura. Incluso: coprigiunti esterni-interni; guarnizioni; guide metalliche di scorrimento; maniglia; cerniere; meccanismi di manovra; dispositivi di sicurezza contro false manovre; gocciolatoio; fermavetro; viteria. Escluso: controtelaio SPECIFICHE TECNICHE: legno massello; verniciatura a tre mani con prodotto monocomponente idrosolubile all'acqua; giunto apribile con camera di decompressione per raccolta acqua predisposto per alloggiamento di almeno una guarnizione di tenuta; giunzione angolare dei profili con collanti per esterni in classe D3/D4 | RM1 Telaio mobile di legno naturale helmock; finitura: verniciato; geometria: apertura scorrevole complanare; impiego: finestre scorrevoli; spessore [mm] = 68 SPECIFICHE TECNICHE: legno massello; verniciatura a tre mani con prodotto monocomponente idrosolubile all'acqua RM1 Telaio fisso di legno naturale helmock; finitura: verniciato; impiego: finestre scorrevoli; spessore [mm] = 68 SPECIFICHE TECNICHE: legno massello; verniciatura a tre mani con prodotto monocomponente idrosolubile all'acqua RM1 Vetratura di vetro generico; geometria: doppia lastra con vetrocamera; impiego: finestre | RISORSA MATERIALE | SERRAMENTI | KIT | FINESTRA | LEGNO NATURALE HELMOCK | [6 empty] | 000000000 | NUOVA VOCE | nd | scorrevole complanare (ribalta-scorri) | [9 empty] | RM.14.10.25.T0000.1755.- - RM.14.10.20.Qa013.0030.- - RM.14.10.15.Qa013.0000.- - | 1 | m² | nd | nd - | nd - | legno naturale helmock | trasmittanza termica (Uw) [W/m²K] = 1.3 nd nd nd - permeabilità all'aria [classe] = 4.0 nd nd nd - potere fonoisolante (Rw) [dB] = 36.0 nd nd nd - tenuta all'acqua [classe] = 3A nd nd nd - resistenza al vento [classe] = B3 nd nd nd - | nd - |  | doppia anta - giunto aperto - | spessore telaio [mm] = 68.0 nd nd nd - | legno massello; verniciatura a tre mani con prodotto monocomponente idrosolubile all'acqua; giunto apribile con camera di decompressione per raccolta acqua predisposto per alloggiamento di almeno una guarnizione di tenuta; giunzione angolare dei profili con collanti per esterni in classe D3/D4 | nd - | verniciata - | nd - | nd | nd - | NO |  |  |  |  | nd |  |  |  |  | nd | nd | nd |  | nd | nd | nd | coprigiunti esterni-interni; guarnizioni; guide metalliche di scorrimento; maniglia; cerniere; meccanismi di manovra; dispositivi di sicurezza contro false manovre; gocciolatoio; fermavetro; viteria | controtelaio | nd | NO | NO
LOM251.RM.14.05.25.Qa021.0000.- | Finestra a battente di legno naturale pino; finitura: verniciata; geometria: singola anta ¦ giunto aperto; spessore telaio [mm] = 80; permeabilità all'aria [classe] = 4 ¦ tenuta all'acqua [classe] = 7A ¦ resistenza al vento [classe] = C3 ¦ trasmittanza termica [W/m²K] = 1,3 ¦ potere fonoisolante [dB] = 36. Componenti: telaio mobile, telaio fisso, vetratura. Incluso: coprigiunti esterni-interni; guarnizioni; maniglia; cerniere; meccanismi di manovra; dispositivi di sicurezza contro false manovre; gocciolatoio; fermavetro; viteria. Escluso: controtelaio SPECIFICHE TECNICHE: legno massello; verniciatura a tre mani con prodotto monocomponente idrosolubile all'acqua; giunto apribile con camera di decompressione per raccolta acqua predisposto per alloggiamento di almeno una guarnizione di tenuta; giunzione angolare dei profili con collanti per esterni in classe D3/D4 RM1 Telaio mobile di legno naturale pino; finitura: verniciato; geometria: apertura a battente; impiego: finestre; spessore [mm] = 80 SPECIFICHE TECNICHE: legno massello; verniciatura a tre mani con prodotto monocomponente idrosolubile all'acqua RM1 Telaio fisso di legno naturale pino; finitura: verniciato; impiego: finestre; spessore [mm] = 80 SPECIFICHE TECNICHE: legno massello; verniciatura a tre mani con prodotto monocomponente idrosolubile all'acqua RM1 Vetratura di vetro generico; geometria: doppia lastra con vetrocamera; impiego: finestre | 1 m² | 1164.13 | 920.26 | 0 | RM.14.05.25.Qa021.0000.- | Finestra a battente di legno naturale pino; finitura: verniciata; geometria: singola anta ¦ giunto aperto; spessore telaio [mm] = 80; permeabilità all'aria [classe] = 4 ¦ tenuta all'acqua [classe] = 7A ¦ resistenza al vento [classe] = C3 ¦ trasmittanza termica [W/m²K] = 1,3 ¦ potere fonoisolante [dB] = 36. Componenti: telaio mobile, telaio fisso, vetratura. Incluso: coprigiunti esterni-interni; guarnizioni; maniglia; cerniere; meccanismi di manovra; dispositivi di sicurezza contro false manovre; gocciolatoio; fermavetro; viteria. Escluso: controtelaio SPECIFICHE TECNICHE: legno massello; verniciatura a tre mani con prodotto monocomponente idrosolubile all'acqua; giunto apribile con camera di decompressione per raccolta acqua predisposto per alloggiamento di almeno una guarnizione di tenuta; giunzione angolare dei profili con collanti per esterni in classe D3/D4 | RM1 Telaio mobile di legno naturale pino; finitura: verniciato; geometria: apertura a battente; impiego: finestre; spessore [mm] = 80 SPECIFICHE TECNICHE: legno massello; verniciatura a tre mani con prodotto monocomponente idrosolubile all'acqua RM1 Telaio fisso di legno naturale pino; finitura: verniciato; impiego: finestre; spessore [mm] = 80 SPECIFICHE TECNICHE: legno massello; verniciatura a tre mani con prodotto monocomponente idrosolubile all'acqua RM1 Vetratura di vetro generico; geometria: doppia lastra con vetrocamera; impiego: finestre | RISORSA MATERIALE | SERRAMENTI | KIT | FINESTRA | LEGNO NATURALE PINO | [6 empty] | 000000000 | NUOVA VOCE | nd | a battente | [9 empty] | RM.14.10.25.T0000.1755.- - RM.14.10.20.Qa021.0055.- - RM.14.10.15.Qa021.0015.- - | 1 | m² | nd | nd - | nd - | legno naturale pino | resistenza al vento [classe] = C3 nd nd nd - potere fonoisolante (Rw) [dB] = 36.0 nd nd nd - trasmittanza termica (Uw) [W/m²K] = 1.3 nd nd nd - tenuta all'acqua [classe] = 7A nd nd nd - permeabilità all'aria [classe] = 4.0 nd nd nd - | nd - |  | singola anta - giunto aperto - | spessore telaio [mm] = 80.0 nd nd nd - | legno massello; verniciatura a tre mani con prodotto monocomponente idrosolubile all'acqua; giunto apribile con camera di decompressione per raccolta acqua predisposto per alloggiamento di almeno una guarnizione di tenuta; giunzione angolare dei profili con collanti per esterni in classe D3/D4 | nd - | verniciata - | nd - | nd | nd - | NO |  |  |  |  | nd |  |  |  |  | nd | nd | nd |  | nd | nd | nd | coprigiunti esterni-interni; guarnizioni; maniglia; cerniere; meccanismi di manovra; dispositivi di sicurezza contro false manovre; gocciolatoio; fermavetro; viteria | controtelaio | nd | NO | NO
LOM251.RM.14.05.25.Qa021.0005.- | Finestra a battente di legno naturale pino; finitura: verniciata; geometria: singola anta ¦ giunto aperto; spessore telaio [mm] = 68; permeabilità all'aria [classe] = 4 ¦ tenuta all'acqua [classe] = 7A ¦ resistenza al vento [classe] = C3 ¦ trasmittanza termica [W/m²K] = 1,3 ¦ potere fonoisolante [dB] = 36. Componenti: telaio mobile, telaio fisso, vetratura. Incluso: coprigiunti esterni-interni; guarnizioni; maniglia; cerniere; meccanismi di manovra; dispositivi di sicurezza contro false manovre; gocciolatoio; fermavetro; viteria. Escluso: controtelaio SPECIFICHE TECNICHE: legno massello; verniciatura a tre mani con prodotto monocomponente idrosolubile all'acqua; giunto apribile con camera di decompressione per raccolta acqua predisposto per alloggiamento di almeno una guarnizione di tenuta; giunzione angolare dei profili con collanti per esterni in classe D3/D4 RM1 Telaio mobile di legno naturale pino; finitura: verniciato; geometria: apertura a battente; impiego: finestre; spessore [mm] = 68 SPECIFICHE TECNICHE: legno massello; verniciatura a tre mani con prodotto monocomponente idrosolubile all'acqua RM1 Telaio fisso di legno naturale pino; finitura: verniciato; impiego: finestre; spessore [mm] = 68 SPECIFICHE TECNICHE: legno massello; verniciatura a tre mani con prodotto monocomponente idrosolubile all'acqua RM1 Vetratura di vetro generico; geometria: doppia lastra con vetrocamera; impiego: finestre | 1 m² | 997.82 | 788.79 | 0 | RM.14.05.25.Qa021.0005.- | Finestra a battente di legno naturale pino; finitura: verniciata; geometria: singola anta ¦ giunto aperto; spessore telaio [mm] = 68; permeabilità all'aria [classe] = 4 ¦ tenuta all'acqua [classe] = 7A ¦ resistenza al vento [classe] = C3 ¦ trasmittanza termica [W/m²K] = 1,3 ¦ potere fonoisolante [dB] = 36. Componenti: telaio mobile, telaio fisso, vetratura. Incluso: coprigiunti esterni-interni; guarnizioni; maniglia; cerniere; meccanismi di manovra; dispositivi di sicurezza contro false manovre; gocciolatoio; fermavetro; viteria. Escluso: controtelaio SPECIFICHE TECNICHE: legno massello; verniciatura a tre mani con prodotto monocomponente idrosolubile all'acqua; giunto apribile con camera di decompressione per raccolta acqua predisposto per alloggiamento di almeno una guarnizione di tenuta; giunzione angolare dei profili con collanti per esterni in classe D3/D4 | RM1 Telaio mobile di legno naturale pino; finitura: verniciato; geometria: apertura a battente; impiego: finestre; spessore [mm] = 68 SPECIFICHE TECNICHE: legno massello; verniciatura a tre mani con prodotto monocomponente idrosolubile all'acqua RM1 Telaio fisso di legno naturale pino; finitura: verniciato; impiego: finestre; spessore [mm] = 68 SPECIFICHE TECNICHE: legno massello; verniciatura a tre mani con prodotto monocomponente idrosolubile all'acqua RM1 Vetratura di vetro generico; geometria: doppia lastra con vetrocamera; impiego: finestre | RISORSA MATERIALE | SERRAMENTI | KIT | FINESTRA | LEGNO NATURALE PINO | [6 empty] | 000000000 | NUOVA VOCE | nd | a battente | [9 empty] | RM.14.10.25.T0000.1755.- - RM.14.10.20.Qa021.0035.- - RM.14.10.15.Qa021.0005.- - | 1 | m² | nd | nd - | nd - | legno naturale pino | potere fonoisolante (Rw) [dB] = 36.0 nd nd nd - trasmittanza termica (Uw) [W/m²K] = 1.3 nd nd nd - resistenza al vento [classe] = C3 nd nd nd - tenuta all'acqua [classe] = 7A nd nd nd - permeabilità all'aria [classe] = 4.0 nd nd nd - | nd - |  | singola anta - giunto aperto - | spessore telaio [mm] = 68.0 nd nd nd - | legno massello; verniciatura a tre mani con prodotto monocomponente idrosolubile all'acqua; giunto apribile con camera di decompressione per raccolta acqua predisposto per alloggiamento di almeno una guarnizione di tenuta; giunzione angolare dei profili con collanti per esterni in classe D3/D4 | nd - | verniciata - | nd - | nd | nd - | NO |  |  |  |  | nd |  |  |  |  | nd | nd | nd |  | nd | nd | nd | coprigiunti esterni-interni; guarnizioni; maniglia; cerniere; meccanismi di manovra; dispositivi di sicurezza contro false manovre; gocciolatoio; fermavetro; viteria | controtelaio | nd | NO | NO
LOM251.RM.14.05.25.Qa021.0010.- | Finestra a battente di legno naturale pino; finitura: verniciata; geometria: doppia anta ¦ giunto aperto; spessore telaio [mm] = 68; permeabilità all'aria [classe] = 4 ¦ tenuta all'acqua [classe] = 7A ¦ resistenza al vento [classe] = C3 ¦ trasmittanza termica [W/m²K] = 1,3 ¦ potere fonoisolante [dB] = 36. Componenti: telaio mobile, telaio fisso, vetratura. Incluso: coprigiunti esterni-interni; guarnizioni; maniglia; cerniere; meccanismi di manovra; dispositivi di sicurezza contro false manovre; gocciolatoio; fermavetro; viteria. Escluso: controtelaio SPECIFICHE TECNICHE: legno massello; verniciatura a tre mani con prodotto monocomponente idrosolubile all'acqua; giunto apribile con camera di decompressione per raccolta acqua predisposto per alloggiamento di almeno una guarnizione di tenuta; giunzione angolare dei profili con collanti per esterni in classe D3/D4 RM1 Telaio mobile di legno naturale pino; finitura: verniciato; geometria: apertura a battente; impiego: finestre; spessore [mm] = 68 SPECIFICHE TECNICHE: legno massello; verniciatura a tre mani con prodotto monocomponente idrosolubile all'acqua RM1 Telaio fisso di legno naturale pino; finitura: verniciato; impiego: finestre; spessore [mm] = 68 SPECIFICHE TECNICHE: legno massello; verniciatura a tre mani con prodotto monocomponente idrosolubile all'acqua RM1 Vetratura di vetro generico; geometria: doppia lastra con vetrocamera; impiego: finestre | 1 m² | 757.85 | 599.09 | 0 | RM.14.05.25.Qa021.0010.- | Finestra a battente di legno naturale pino; finitura: verniciata; geometria: doppia anta ¦ giunto aperto; spessore telaio [mm] = 68; permeabilità all'aria [classe] = 4 ¦ tenuta all'acqua [classe] = 7A ¦ resistenza al vento [classe] = C3 ¦ trasmittanza termica [W/m²K] = 1,3 ¦ potere fonoisolante [dB] = 36. Componenti: telaio mobile, telaio fisso, vetratura. Incluso: coprigiunti esterni-interni; guarnizioni; maniglia; cerniere; meccanismi di manovra; dispositivi di sicurezza contro false manovre; gocciolatoio; fermavetro; viteria. Escluso: controtelaio SPECIFICHE TECNICHE: legno massello; verniciatura a tre mani con prodotto monocomponente idrosolubile all'acqua; giunto apribile con camera di decompressione per raccolta acqua predisposto per alloggiamento di almeno una guarnizione di tenuta; giunzione angolare dei profili con collanti per esterni in classe D3/D4 | RM1 Telaio mobile di legno naturale pino; finitura: verniciato; geometria: apertura a battente; impiego: finestre; spessore [mm] = 68 SPECIFICHE TECNICHE: legno massello; verniciatura a tre mani con prodotto monocomponente idrosolubile all'acqua RM1 Telaio fisso di legno naturale pino; finitura: verniciato; impiego: finestre; spessore [mm] = 68 SPECIFICHE TECNICHE: legno massello; verniciatura a tre mani con prodotto monocomponente idrosolubile all'acqua RM1 Vetratura di vetro generico; geometria: doppia lastra con vetrocamera; impiego: finestre | RISORSA MATERIALE | SERRAMENTI | KIT | FINESTRA | LEGNO NATURALE PINO | [6 empty] | 000000000 | NUOVA VOCE | nd | a battente | [9 empty] | RM.14.10.25.T0000.1755.- - RM.14.10.20.Qa021.0035.- - RM.14.10.15.Qa021.0005.- - | 1 | m² | nd | nd - | nd - | legno naturale pino | trasmittanza termica (Uw) [W/m²K] = 1.3 nd nd nd - permeabilità all'aria [classe] = 4.0 nd nd nd - tenuta all'acqua [classe] = 7A nd nd nd - potere fonoisolante (Rw) [dB] = 36.0 nd nd nd - resistenza al vento [classe] = C3 nd nd nd - | nd - |  | doppia anta - giunto aperto - | spessore telaio [mm] = 68.0 nd nd nd - | legno massello; verniciatura a tre mani con prodotto monocomponente idrosolubile all'acqua; giunto apribile con camera di decompressione per raccolta acqua predisposto per alloggiamento di almeno una guarnizione di tenuta; giunzione angolare dei profili con collanti per esterni in classe D3/D4 | nd - | verniciata - | nd - | nd | nd - | NO |  |  |  |  | nd |  |  |  |  | nd | nd | nd |  | nd | nd | nd | coprigiunti esterni-interni; guarnizioni; maniglia; cerniere; meccanismi di manovra; dispositivi di sicurezza contro false manovre; gocciolatoio; fermavetro; viteria | controtelaio | nd | NO | NO
LOM251.RM.14.05.25.Qa021.0015.- | Finestra a battente di legno naturale pino; finitura: verniciata; geometria: singola anta ¦ giunto aperto; spessore telaio [mm] = 80; permeabilità all'aria [classe] = 4 ¦ tenuta all'acqua [classe] = 7A ¦ resistenza al vento [classe] = C3 ¦ trasmittanza termica [W/m²K] = 1 ¦ potere fonoisolante [dB] = 36. Componenti: telaio mobile, telaio fisso, vetratura. Incluso: coprigiunti esterni-interni; guarnizioni; maniglia; cerniere; meccanismi di manovra; dispositivi di sicurezza contro false manovre; gocciolatoio; fermavetro; viteria. Escluso: controtelaio SPECIFICHE TECNICHE: legno massello; verniciatura a tre mani con prodotto monocomponente idrosolubile all'acqua; giunto apribile con camera di decompressione per raccolta acqua predisposto per alloggiamento di almeno una guarnizione di tenuta; giunzione angolare dei profili con collanti per esterni in classe D3/D4 RM1 Telaio mobile di legno naturale pino; finitura: verniciato; geometria: apertura a battente; impiego: finestre; spessore [mm] = 80 SPECIFICHE TECNICHE: legno massello; verniciatura a tre mani con prodotto monocomponente idrosolubile all'acqua RM1 Telaio fisso di legno naturale pino; finitura: verniciato; impiego: finestre; spessore [mm] = 80 SPECIFICHE TECNICHE: legno massello; verniciatura a tre mani con prodotto monocomponente idrosolubile all'acqua RM1 Vetratura di vetro generico; geometria: doppia lastra con vetrocamera; impiego: finestre | 1 m² | 1164.13 | 920.26 | 0 | RM.14.05.25.Qa021.0015.- | Finestra a battente di legno naturale pino; finitura: verniciata; geometria: singola anta ¦ giunto aperto; spessore telaio [mm] = 80; permeabilità all'aria [classe] = 4 ¦ tenuta all'acqua [classe] = 7A ¦ resistenza al vento [classe] = C3 ¦ trasmittanza termica [W/m²K] = 1 ¦ potere fonoisolante [dB] = 36. Componenti: telaio mobile, telaio fisso, vetratura. Incluso: coprigiunti esterni-interni; guarnizioni; maniglia; cerniere; meccanismi di manovra; dispositivi di sicurezza contro false manovre; gocciolatoio; fermavetro; viteria. Escluso: controtelaio SPECIFICHE TECNICHE: legno massello; verniciatura a tre mani con prodotto monocomponente idrosolubile all'acqua; giunto apribile con camera di decompressione per raccolta acqua predisposto per alloggiamento di almeno una guarnizione di tenuta; giunzione angolare dei profili con collanti per esterni in classe D3/D4 | RM1 Telaio mobile di legno naturale pino; finitura: verniciato; geometria: apertura a battente; impiego: finestre; spessore [mm] = 80 SPECIFICHE TECNICHE: legno massello; verniciatura a tre mani con prodotto monocomponente idrosolubile all'acqua RM1 Telaio fisso di legno naturale pino; finitura: verniciato; impiego: finestre; spessore [mm] = 80 SPECIFICHE TECNICHE: legno massello; verniciatura a tre mani con prodotto monocomponente idrosolubile all'acqua RM1 Vetratura di vetro generico; geometria: doppia lastra con vetrocamera; impiego: finestre | RISORSA MATERIALE | SERRAMENTI | KIT | FINESTRA | LEGNO NATURALE PINO | [6 empty] | 000000000 | NUOVA VOCE | nd | a battente | [9 empty] | RM.14.10.25.T0000.1755.- - RM.14.10.20.Qa021.0055.- - RM.14.10.15.Qa021.0015.- - | 1 | m² | nd | nd - | nd - | legno naturale pino | trasmittanza termica (Uw) [W/m²K] = 1.0 nd nd nd - resistenza al vento [classe] = C3 nd nd nd - tenuta all'acqua [classe] = 7A nd nd nd - potere fonoisolante (Rw) [dB] = 36.0 nd nd nd - permeabilità all'aria [classe] = 4.0 nd nd nd - | nd - |  | singola anta - giunto aperto - | spessore telaio [mm] = 80.0 nd nd nd - | legno massello; verniciatura a tre mani con prodotto monocomponente idrosolubile all'acqua; giunto apribile con camera di decompressione per raccolta acqua predisposto per alloggiamento di almeno una guarnizione di tenuta; giunzione angolare dei profili con collanti per esterni in classe D3/D4 | nd - | verniciata - | nd - | nd | nd - | NO |  |  |  |  | nd |  |  |  |  | nd | nd | nd |  | nd | nd | nd | coprigiunti esterni-interni; guarnizioni; maniglia; cerniere; meccanismi di manovra; dispositivi di sicurezza contro false manovre; gocciolatoio; fermavetro; viteria | controtelaio | nd | NO | NO
LOM251.RM.14.05.25.Qa021.0020.- | Finestra a battente di legno naturale pino; finitura: verniciata; geometria: doppia anta ¦ giunto aperto; spessore telaio [mm] = 80; permeabilità all'aria [classe] = 4 ¦ tenuta all'acqua [classe] = 7A ¦ resistenza al vento [classe] = C3 ¦ trasmittanza termica [W/m²K] = 1 ¦ potere fonoisolante [dB] = 36. Componenti: telaio mobile, telaio fisso, vetratura. Incluso: coprigiunti esterni-interni; guarnizioni; maniglia; cerniere; meccanismi di manovra; dispositivi di sicurezza contro false manovre; gocciolatoio; fermavetro; viteria. Escluso: controtelaio SPECIFICHE TECNICHE: legno massello; verniciatura a tre mani con prodotto monocomponente idrosolubile all'acqua; giunto apribile con camera di decompressione per raccolta acqua predisposto per alloggiamento di almeno una guarnizione di tenuta; giunzione angolare dei profili con collanti per esterni in classe D3/D4 RM1 Telaio mobile di legno naturale pino; finitura: verniciato; geometria: apertura a battente; impiego: finestre; spessore [mm] = 80 SPECIFICHE TECNICHE: legno massello; verniciatura a tre mani con prodotto monocomponente idrosolubile all'acqua RM1 Telaio fisso di legno naturale pino; finitura: verniciato; impiego: finestre; spessore [mm] = 80 SPECIFICHE TECNICHE: legno massello; verniciatura a tre mani con prodotto monocomponente idrosolubile all'acqua RM1 Vetratura di vetro generico; geometria: doppia lastra con vetrocamera; impiego: finestre | 1 m² | 883.15 | 698.14 | 0 | RM.14.05.25.Qa021.0020.- | Finestra a battente di legno naturale pino; finitura: verniciata; geometria: doppia anta ¦ giunto aperto; spessore telaio [mm] = 80; permeabilità all'aria [classe] = 4 ¦ tenuta all'acqua [classe] = 7A ¦ resistenza al vento [classe] = C3 ¦ trasmittanza termica [W/m²K] = 1 ¦ potere fonoisolante [dB] = 36. Componenti: telaio mobile, telaio fisso, vetratura. Incluso: coprigiunti esterni-interni; guarnizioni; maniglia; cerniere; meccanismi di manovra; dispositivi di sicurezza contro false manovre; gocciolatoio; fermavetro; viteria. Escluso: controtelaio SPECIFICHE TECNICHE: legno massello; verniciatura a tre mani con prodotto monocomponente idrosolubile all'acqua; giunto apribile con camera di decompressione per raccolta acqua predisposto per alloggiamento di almeno una guarnizione di tenuta; giunzione angolare dei profili con collanti per esterni in classe D3/D4 | RM1 Telaio mobile di legno naturale pino; finitura: verniciato; geometria: apertura a battente; impiego: finestre; spessore [mm] = 80 SPECIFICHE TECNICHE: legno massello; verniciatura a tre mani con prodotto monocomponente idrosolubile all'acqua RM1 Telaio fisso di legno naturale pino; finitura: verniciato; impiego: finestre; spessore [mm] = 80 SPECIFICHE TECNICHE: legno massello; verniciatura a tre mani con prodotto monocomponente idrosolubile all'acqua RM1 Vetratura di vetro generico; geometria: doppia lastra con vetrocamera; impiego: finestre | RISORSA MATERIALE | SERRAMENTI | KIT | FINESTRA | LEGNO NATURALE PINO | [6 empty] | 000000000 | NUOVA VOCE | nd | a battente | [9 empty] | RM.14.10.25.T0000.1755.- - RM.14.10.20.Qa021.0055.- - RM.14.10.15.Qa021.0015.- - | 1 | m² | nd | nd - | nd - | legno naturale pino | tenuta all'acqua [classe] = 7A nd nd nd - permeabilità all'aria [classe] = 4.0 nd nd nd - trasmittanza termica (Uw) [W/m²K] = 1.0 nd nd nd - resistenza al vento [classe] = C3 nd nd nd - potere fonoisolante (Rw) [dB] = 36.0 nd nd nd - | nd - |  | doppia anta - giunto aperto - | spessore telaio [mm] = 80.0 nd nd nd - | legno massello; verniciatura a tre mani con prodotto monocomponente idrosolubile all'acqua; giunto apribile con camera di decompressione per raccolta acqua predisposto per alloggiamento di almeno una guarnizione di tenuta; giunzione angolare dei profili con collanti per esterni in classe D3/D4 | nd - | verniciata - | nd - | nd | nd - | NO |  |  |  |  | nd |  |  |  |  | nd | nd | nd |  | nd | nd | nd | coprigiunti esterni-interni; guarnizioni; maniglia; cerniere; meccanismi di manovra; dispositivi di sicurezza contro false manovre; gocciolatoio; fermavetro; viteria | controtelaio | nd | NO | NO
LOM251.RM.14.05.25.Qa021.0250.- | Finestra a oscillo-battente (anta-ribalta) di legno naturale pino; finitura: verniciata; geometria: singola anta ¦ giunto aperto; spessore telaio [mm] = 80; permeabilità all'aria [classe] = 4 ¦ tenuta all'acqua [classe] = 7A ¦ resistenza al vento [classe] = C3 ¦ trasmittanza termica [W/m²K] = 1,3 ¦ potere fonoisolante [dB] = 36. Componenti: telaio mobile, telaio fisso, vetratura. Incluso: coprigiunti esterni-interni; guarnizioni; maniglia; cerniere; meccanismi di manovra; dispositivi di sicurezza contro false manovre; gocciolatoio; fermavetro; viteria. Escluso: controtelaio SPECIFICHE TECNICHE: legno massello; verniciatura a tre mani con prodotto monocomponente idrosolubile all'acqua; giunto apribile con camera di decompressione per raccolta acqua predisposto per alloggiamento di almeno una guarnizione di tenuta; giunzione angolare dei profili con collanti per esterni in classe D3/D4 RM1 Telaio mobile di legno naturale pino; finitura: verniciato; geometria: apertura oscillo-battente; impiego: finestre; spessore [mm] = 80 SPECIFICHE TECNICHE: legno massello; verniciatura a tre mani con prodotto monocomponente idrosolubile all'acqua RM1 Telaio fisso di legno naturale pino; finitura: verniciato; impiego: finestre; spessore [mm] = 80 SPECIFICHE TECNICHE: legno massello; verniciatura a tre mani con prodotto monocomponente idrosolubile all'acqua RM1 Vetratura di vetro generico; geometria: doppia lastra con vetrocamera; impiego: finestre | 1 m² | 1315 | 1039.52 | 0 | RM.14.05.25.Qa021.0250.- | Finestra a oscillo-battente (anta-ribalta) di legno naturale pino; finitura: verniciata; geometria: singola anta ¦ giunto aperto; spessore telaio [mm] = 80; permeabilità all'aria [classe] = 4 ¦ tenuta all'acqua [classe] = 7A ¦ resistenza al vento [classe] = C3 ¦ trasmittanza termica [W/m²K] = 1,3 ¦ potere fonoisolante [dB] = 36. Componenti: telaio mobile, telaio fisso, vetratura. Incluso: coprigiunti esterni-interni; guarnizioni; maniglia; cerniere; meccanismi di manovra; dispositivi di sicurezza contro false manovre; gocciolatoio; fermavetro; viteria. Escluso: controtelaio SPECIFICHE TECNICHE: legno massello; verniciatura a tre mani con prodotto monocomponente idrosolubile all'acqua; giunto apribile con camera di decompressione per raccolta acqua predisposto per alloggiamento di almeno una guarnizione di tenuta; giunzione angolare dei profili con collanti per esterni in classe D3/D4 | RM1 Telaio mobile di legno naturale pino; finitura: verniciato; geometria: apertura oscillo-battente; impiego: finestre; spessore [mm] = 80 SPECIFICHE TECNICHE: legno massello; verniciatura a tre mani con prodotto monocomponente idrosolubile all'acqua RM1 Telaio fisso di legno naturale pino; finitura: verniciato; impiego: finestre; spessore [mm] = 80 SPECIFICHE TECNICHE: legno massello; verniciatura a tre mani con prodotto monocomponente idrosolubile all'acqua RM1 Vetratura di vetro generico; geometria: doppia lastra con vetrocamera; impiego: finestre | RISORSA MATERIALE | SERRAMENTI | KIT | FINESTRA | LEGNO NATURALE PINO | [6 empty] | 000000000 | NUOVA VOCE | nd | a oscillo-battente (anta-ribalta) | [9 empty] | RM.14.10.25.T0000.1755.- - RM.14.10.20.Qa021.0000.- - RM.14.10.15.Qa021.0015.- - | 1 | m² | nd | nd - | nd - | legno naturale pino | tenuta all'acqua [classe] = 7A nd nd nd - trasmittanza termica (Uw) [W/m²K] = 1.3 nd nd nd - resistenza al vento [classe] = C3 nd nd nd - permeabilità all'aria [classe] = 4.0 nd nd nd - potere fonoisolante (Rw) [dB] = 36.0 nd nd nd - | nd - |  | singola anta - giunto aperto - | spessore telaio [mm] = 80.0 nd nd nd - | legno massello; verniciatura a tre mani con prodotto monocomponente idrosolubile all'acqua; giunto apribile con camera di decompressione per raccolta acqua predisposto per alloggiamento di almeno una guarnizione di tenuta; giunzione angolare dei profili con collanti per esterni in classe D3/D4 | nd - | verniciata - | nd - | nd | nd - | NO |  |  |  |  | nd |  |  |  |  | nd | nd | nd |  | nd | nd | nd | coprigiunti esterni-interni; guarnizioni; maniglia; cerniere; meccanismi di manovra; dispositivi di sicurezza contro false manovre; gocciolatoio; fermavetro; viteria | controtelaio | nd | NO | NO
LOM251.RM.14.05.25.Qa021.0255.- | Finestra a oscillo-battente (anta-ribalta) di legno naturale pino; finitura: verniciata; geometria: singola anta ¦ giunto aperto; spessore telaio [mm] = 68; permeabilità all'aria [classe] = 4 ¦ tenuta all'acqua [classe] = 7A ¦ resistenza al vento [classe] = C3 ¦ trasmittanza termica [W/m²K] = 1,3 ¦ potere fonoisolante [dB] = 36. Componenti: telaio mobile, telaio fisso, vetratura. Incluso: coprigiunti esterni-interni; guarnizioni; maniglia; cerniere; meccanismi di manovra; dispositivi di sicurezza contro false manovre; gocciolatoio; fermavetro; viteria. Escluso: controtelaio SPECIFICHE TECNICHE: legno massello; verniciatura a tre mani con prodotto monocomponente idrosolubile all'acqua; giunto apribile con camera di decompressione per raccolta acqua predisposto per alloggiamento di almeno una guarnizione di tenuta; giunzione angolare dei profili con collanti per esterni in classe D3/D4 RM1 Telaio mobile di legno naturale pino; finitura: verniciato; geometria: apertura oscillo-battente; impiego: finestre; spessore [mm] = 68 SPECIFICHE TECNICHE: legno massello; verniciatura a tre mani con prodotto monocomponente idrosolubile all'acqua RM1 Telaio fisso di legno naturale pino; finitura: verniciato; impiego: finestre; spessore [mm] = 68 SPECIFICHE TECNICHE: legno massello; verniciatura a tre mani con prodotto monocomponente idrosolubile all'acqua RM1 Vetratura di vetro generico; geometria: doppia lastra con vetrocamera; impiego: finestre | 1 m² | 1153.44 | 911.81 | 0 | RM.14.05.25.Qa021.0255.- | Finestra a oscillo-battente (anta-ribalta) di legno naturale pino; finitura: verniciata; geometria: singola anta ¦ giunto aperto; spessore telaio [mm] = 68; permeabilità all'aria [classe] = 4 ¦ tenuta all'acqua [classe] = 7A ¦ resistenza al vento [classe] = C3 ¦ trasmittanza termica [W/m²K] = 1,3 ¦ potere fonoisolante [dB] = 36. Componenti: telaio mobile, telaio fisso, vetratura. Incluso: coprigiunti esterni-interni; guarnizioni; maniglia; cerniere; meccanismi di manovra; dispositivi di sicurezza contro false manovre; gocciolatoio; fermavetro; viteria. Escluso: controtelaio SPECIFICHE TECNICHE: legno massello; verniciatura a tre mani con prodotto monocomponente idrosolubile all'acqua; giunto apribile con camera di decompressione per raccolta acqua predisposto per alloggiamento di almeno una guarnizione di tenuta; giunzione angolare dei profili con collanti per esterni in classe D3/D4 | RM1 Telaio mobile di legno naturale pino; finitura: verniciato; geometria: apertura oscillo-battente; impiego: finestre; spessore [mm] = 68 SPECIFICHE TECNICHE: legno massello; verniciatura a tre mani con prodotto monocomponente idrosolubile all'acqua RM1 Telaio fisso di legno naturale pino; finitura: verniciato; impiego: finestre; spessore [mm] = 68 SPECIFICHE TECNICHE: legno massello; verniciatura a tre mani con prodotto monocomponente idrosolubile all'acqua RM1 Vetratura di vetro generico; geometria: doppia lastra con vetrocamera; impiego: finestre | RISORSA MATERIALE | SERRAMENTI | KIT | FINESTRA | LEGNO NATURALE PINO | [6 empty] | 000000000 | NUOVA VOCE | nd | a oscillo-battente (anta-ribalta) | [9 empty] | RM.14.10.25.T0000.1755.- - RM.14.10.20.Qa021.0040.- - RM.14.10.15.Qa021.0005.- - | 1 | m² | nd | nd - | nd - | legno naturale pino | permeabilità all'aria [classe] = 4.0 nd nd nd - trasmittanza termica (Uw) [W/m²K] = 1.3 nd nd nd - potere fonoisolante (Rw) [dB] = 36.0 nd nd nd - tenuta all'acqua [classe] = 7A nd nd nd - resistenza al vento [classe] = C3 nd nd nd - | nd - |  | singola anta - giunto aperto - | spessore telaio [mm] = 68.0 nd nd nd - | legno massello; verniciatura a tre mani con prodotto monocomponente idrosolubile all'acqua; giunto apribile con camera di decompressione per raccolta acqua predisposto per alloggiamento di almeno una guarnizione di tenuta; giunzione angolare dei profili con collanti per esterni in classe D3/D4 | nd - | verniciata - | nd - | nd | nd - | NO |  |  |  |  | nd |  |  |  |  | nd | nd | nd |  | nd | nd | nd | coprigiunti esterni-interni; guarnizioni; maniglia; cerniere; meccanismi di manovra; dispositivi di sicurezza contro false manovre; gocciolatoio; fermavetro; viteria | controtelaio | nd | NO | NO
LOM251.RM.14.05.25.Qa021.0260.- | Finestra a oscillo-battente (anta-ribalta) di legno naturale pino; finitura: verniciata; geometria: doppia anta ¦ giunto aperto; spessore telaio [mm] = 68; permeabilità all'aria [classe] = 4 ¦ tenuta all'acqua [classe] = 7A ¦ resistenza al vento [classe] = C3 ¦ trasmittanza termica [W/m²K] = 1,3 ¦ potere fonoisolante [dB] = 36. Componenti: telaio mobile, telaio fisso, vetratura. Incluso: coprigiunti esterni-interni; guarnizioni; maniglia; cerniere; meccanismi di manovra; dispositivi di sicurezza contro false manovre; gocciolatoio; fermavetro; viteria. Escluso: controtelaio SPECIFICHE TECNICHE: legno massello; verniciatura a tre mani con prodotto monocomponente idrosolubile all'acqua; giunto apribile con camera di decompressione per raccolta acqua predisposto per alloggiamento di almeno una guarnizione di tenuta; giunzione angolare dei profili con collanti per esterni in classe D3/D4 RM1 Telaio mobile di legno naturale pino; finitura: verniciato; geometria: apertura oscillo-battente; impiego: finestre; spessore [mm] = 68 SPECIFICHE TECNICHE: legno massello; verniciatura a tre mani con prodotto monocomponente idrosolubile all'acqua RM1 Telaio fisso di legno naturale pino; finitura: verniciato; impiego: finestre; spessore [mm] = 68 SPECIFICHE TECNICHE: legno massello; verniciatura a tre mani con prodotto monocomponente idrosolubile all'acqua RM1 Vetratura di vetro generico; geometria: doppia lastra con vetrocamera; impiego: finestre | 1 m² | 843.65 | 666.91 | 0 | RM.14.05.25.Qa021.0260.- | Finestra a oscillo-battente (anta-ribalta) di legno naturale pino; finitura: verniciata; geometria: doppia anta ¦ giunto aperto; spessore telaio [mm] = 68; permeabilità all'aria [classe] = 4 ¦ tenuta all'acqua [classe] = 7A ¦ resistenza al vento [classe] = C3 ¦ trasmittanza termica [W/m²K] = 1,3 ¦ potere fonoisolante [dB] = 36. Componenti: telaio mobile, telaio fisso, vetratura. Incluso: coprigiunti esterni-interni; guarnizioni; maniglia; cerniere; meccanismi di manovra; dispositivi di sicurezza contro false manovre; gocciolatoio; fermavetro; viteria. Escluso: controtelaio SPECIFICHE TECNICHE: legno massello; verniciatura a tre mani con prodotto monocomponente idrosolubile all'acqua; giunto apribile con camera di decompressione per raccolta acqua predisposto per alloggiamento di almeno una guarnizione di tenuta; giunzione angolare dei profili con collanti per esterni in classe D3/D4 | RM1 Telaio mobile di legno naturale pino; finitura: verniciato; geometria: apertura oscillo-battente; impiego: finestre; spessore [mm] = 68 SPECIFICHE TECNICHE: legno massello; verniciatura a tre mani con prodotto monocomponente idrosolubile all'acqua RM1 Telaio fisso di legno naturale pino; finitura: verniciato; impiego: finestre; spessore [mm] = 68 SPECIFICHE TECNICHE: legno massello; verniciatura a tre mani con prodotto monocomponente idrosolubile all'acqua RM1 Vetratura di vetro generico; geometria: doppia lastra con vetrocamera; impiego: finestre | RISORSA MATERIALE | SERRAMENTI | KIT | FINESTRA | LEGNO NATURALE PINO | [6 empty] | 000000000 | NUOVA VOCE | nd | a oscillo-battente (anta-ribalta) | [9 empty] | RM.14.10.25.T0000.1755.- - RM.14.10.20.Qa021.0040.- - RM.14.10.15.Qa021.0005.- - | 1 | m² | nd | nd - | nd - | legno naturale pino | resistenza al vento [classe] = C3 nd nd nd - trasmittanza termica (Uw) [W/m²K] = 1.3 nd nd nd - potere fonoisolante (Rw) [dB] = 36.0 nd nd nd - permeabilità all'aria [classe] = 4.0 nd nd nd - tenuta all'acqua [classe] = 7A nd nd nd - | nd - |  | doppia anta - giunto aperto - | spessore telaio [mm] = 68.0 nd nd nd - | legno massello; verniciatura a tre mani con prodotto monocomponente idrosolubile all'acqua; giunto apribile con camera di decompressione per raccolta acqua predisposto per alloggiamento di almeno una guarnizione di tenuta; giunzione angolare dei profili con collanti per esterni in classe D3/D4 | nd - | verniciata - | nd - | nd | nd - | NO |  |  |  |  | nd |  |  |  |  | nd | nd | nd |  | nd | nd | nd | coprigiunti esterni-interni; guarnizioni; maniglia; cerniere; meccanismi di manovra; dispositivi di sicurezza contro false manovre; gocciolatoio; fermavetro; viteria | controtelaio | nd | NO | NO
LOM251.RM.14.05.25.Qa021.0265.- | Finestra a oscillo-battente (anta-ribalta) di legno naturale pino; finitura: verniciata; geometria: singola anta ¦ giunto aperto; spessore telaio [mm] = 80; permeabilità all'aria [classe] = 4 ¦ tenuta all'acqua [classe] = 7A ¦ resistenza al vento [classe] = C3 ¦ trasmittanza termica [W/m²K] = 1 ¦ potere fonoisolante [dB] = 36. Componenti: telaio mobile, telaio fisso, vetratura. Incluso: coprigiunti esterni-interni; guarnizioni; maniglia; cerniere; meccanismi di manovra; dispositivi di sicurezza contro false manovre; gocciolatoio; fermavetro; viteria. Escluso: controtelaio SPECIFICHE TECNICHE: legno massello; verniciatura a tre mani con prodotto monocomponente idrosolubile all'acqua; giunto apribile con camera di decompressione per raccolta acqua predisposto per alloggiamento di almeno una guarnizione di tenuta; giunzione angolare dei profili con collanti per esterni in classe D3/D4 RM1 Telaio mobile di legno naturale pino; finitura: verniciato; geometria: apertura oscillo-battente; impiego: finestre; spessore [mm] = 80 SPECIFICHE TECNICHE: legno massello; verniciatura a tre mani con prodotto monocomponente idrosolubile all'acqua RM1 Telaio fisso di legno naturale pino; finitura: verniciato; impiego: finestre; spessore [mm] = 80 SPECIFICHE TECNICHE: legno massello; verniciatura a tre mani con prodotto monocomponente idrosolubile all'acqua RM1 Vetratura di vetro generico; geometria: doppia lastra con vetrocamera; impiego: finestre | 1 m² | 1315 | 1039.52 | 0 | RM.14.05.25.Qa021.0265.- | Finestra a oscillo-battente (anta-ribalta) di legno naturale pino; finitura: verniciata; geometria: singola anta ¦ giunto aperto; spessore telaio [mm] = 80; permeabilità all'aria [classe] = 4 ¦ tenuta all'acqua [classe] = 7A ¦ resistenza al vento [classe] = C3 ¦ trasmittanza termica [W/m²K] = 1 ¦ potere fonoisolante [dB] = 36. Componenti: telaio mobile, telaio fisso, vetratura. Incluso: coprigiunti esterni-interni; guarnizioni; maniglia; cerniere; meccanismi di manovra; dispositivi di sicurezza contro false manovre; gocciolatoio; fermavetro; viteria. Escluso: controtelaio SPECIFICHE TECNICHE: legno massello; verniciatura a tre mani con prodotto monocomponente idrosolubile all'acqua; giunto apribile con camera di decompressione per raccolta acqua predisposto per alloggiamento di almeno una guarnizione di tenuta; giunzione angolare dei profili con collanti per esterni in classe D3/D4 | RM1 Telaio mobile di legno naturale pino; finitura: verniciato; geometria: apertura oscillo-battente; impiego: finestre; spessore [mm] = 80 SPECIFICHE TECNICHE: legno massello; verniciatura a tre mani con prodotto monocomponente idrosolubile all'acqua RM1 Telaio fisso di legno naturale pino; finitura: verniciato; impiego: finestre; spessore [mm] = 80 SPECIFICHE TECNICHE: legno massello; verniciatura a tre mani con prodotto monocomponente idrosolubile all'acqua RM1 Vetratura di vetro generico; geometria: doppia lastra con vetrocamera; impiego: finestre | RISORSA MATERIALE | SERRAMENTI | KIT | FINESTRA | LEGNO NATURALE PINO | [6 empty] | 000000000 | NUOVA VOCE | nd | a oscillo-battente (anta-ribalta) | [9 empty] | RM.14.10.25.T0000.1755.- - RM.14.10.20.Qa021.0000.- - RM.14.10.15.Qa021.0015.- - | 1 | m² | nd | nd - | nd - | legno naturale pino | trasmittanza termica (Uw) [W/m²K] = 1.0 nd nd nd - tenuta all'acqua [classe] = 7A nd nd nd - potere fonoisolante (Rw) [dB] = 36.0 nd nd nd - resistenza al vento [classe] = C3 nd nd nd - permeabilità all'aria [classe] = 4.0 nd nd nd - | nd - |  | singola anta - giunto aperto - | spessore telaio [mm] = 80.0 nd nd nd - | legno massello; verniciatura a tre mani con prodotto monocomponente idrosolubile all'acqua; giunto apribile con camera di decompressione per raccolta acqua predisposto per alloggiamento di almeno una guarnizione di tenuta; giunzione angolare dei profili con collanti per esterni in classe D3/D4 | nd - | verniciata - | nd - | nd | nd - | NO |  |  |  |  | nd |  |  |  |  | nd | nd | nd |  | nd | nd | nd | coprigiunti esterni-interni; guarnizioni; maniglia; cerniere; meccanismi di manovra; dispositivi di sicurezza contro false manovre; gocciolatoio; fermavetro; viteria | controtelaio | nd | NO | NO
LOM251.RM.14.05.25.Qa021.0270.- | Finestra a oscillo-battente (anta-ribalta) di legno naturale pino; finitura: verniciata; geometria: doppia anta ¦ giunto aperto; spessore telaio [mm] = 80; permeabilità all'aria [classe] = 4 ¦ tenuta all'acqua [classe] = 7A ¦ resistenza al vento [classe] = C3 ¦ trasmittanza termica [W/m²K] = 1 ¦ potere fonoisolante [dB] = 36. Componenti: telaio mobile, telaio fisso, vetratura. Incluso: coprigiunti esterni-interni; guarnizioni; maniglia; cerniere; meccanismi di manovra; dispositivi di sicurezza contro false manovre; gocciolatoio; fermavetro; viteria. Escluso: controtelaio SPECIFICHE TECNICHE: legno massello; verniciatura a tre mani con prodotto monocomponente idrosolubile all'acqua; giunto apribile con camera di decompressione per raccolta acqua predisposto per alloggiamento di almeno una guarnizione di tenuta; giunzione angolare dei profili con collanti per esterni in classe D3/D4 RM1 Telaio mobile di legno naturale pino; finitura: verniciato; geometria: apertura oscillo-battente; impiego: finestre; spessore [mm] = 80 SPECIFICHE TECNICHE: legno massello; verniciatura a tre mani con prodotto monocomponente idrosolubile all'acqua RM1 Telaio fisso di legno naturale pino; finitura: verniciato; impiego: finestre; spessore [mm] = 80 SPECIFICHE TECNICHE: legno massello; verniciatura a tre mani con prodotto monocomponente idrosolubile all'acqua RM1 Vetratura di vetro generico; geometria: doppia lastra con vetrocamera; impiego: finestre | 1 m² | 965.72 | 763.42 | 0 | RM.14.05.25.Qa021.0270.- | Finestra a oscillo-battente (anta-ribalta) di legno naturale pino; finitura: verniciata; geometria: doppia anta ¦ giunto aperto; spessore telaio [mm] = 80; permeabilità all'aria [classe] = 4 ¦ tenuta all'acqua [classe] = 7A ¦ resistenza al vento [classe] = C3 ¦ trasmittanza termica [W/m²K] = 1 ¦ potere fonoisolante [dB] = 36. Componenti: telaio mobile, telaio fisso, vetratura. Incluso: coprigiunti esterni-interni; guarnizioni; maniglia; cerniere; meccanismi di manovra; dispositivi di sicurezza contro false manovre; gocciolatoio; fermavetro; viteria. Escluso: controtelaio SPECIFICHE TECNICHE: legno massello; verniciatura a tre mani con prodotto monocomponente idrosolubile all'acqua; giunto apribile con camera di decompressione per raccolta acqua predisposto per alloggiamento di almeno una guarnizione di tenuta; giunzione angolare dei profili con collanti per esterni in classe D3/D4 | RM1 Telaio mobile di legno naturale pino; finitura: verniciato; geometria: apertura oscillo-battente; impiego: finestre; spessore [mm] = 80 SPECIFICHE TECNICHE: legno massello; verniciatura a tre mani con prodotto monocomponente idrosolubile all'acqua RM1 Telaio fisso di legno naturale pino; finitura: verniciato; impiego: finestre; spessore [mm] = 80 SPECIFICHE TECNICHE: legno massello; verniciatura a tre mani con prodotto monocomponente idrosolubile all'acqua RM1 Vetratura di vetro generico; geometria: doppia lastra con vetrocamera; impiego: finestre | RISORSA MATERIALE | SERRAMENTI | KIT | FINESTRA | LEGNO NATURALE PINO | [6 empty] | 000000000 | NUOVA VOCE | nd | a oscillo-battente (anta-ribalta) | [9 empty] | RM.14.10.25.T0000.1755.- - RM.14.10.20.Qa021.0000.- - RM.14.10.15.Qa021.0015.- - | 1 | m² | nd | nd - | nd - | legno naturale pino | permeabilità all'aria [classe] = 4.0 nd nd nd - potere fonoisolante (Rw) [dB] = 36.0 nd nd nd - resistenza al vento [classe] = C3 nd nd nd - trasmittanza termica (Uw) [W/m²K] = 1.0 nd nd nd - tenuta all'acqua [classe] = 7A nd nd nd - | nd - |  | doppia anta - giunto aperto - | spessore telaio [mm] = 80.0 nd nd nd - | legno massello; verniciatura a tre mani con prodotto monocomponente idrosolubile all'acqua; giunto apribile con camera di decompressione per raccolta acqua predisposto per alloggiamento di almeno una guarnizione di tenuta; giunzione angolare dei profili con collanti per esterni in classe D3/D4 | nd - | verniciata - | nd - | nd | nd - | NO |  |  |  |  | nd |  |  |  |  | nd | nd | nd |  | nd | nd | nd | coprigiunti esterni-interni; guarnizioni; maniglia; cerniere; meccanismi di manovra; dispositivi di sicurezza contro false manovre; gocciolatoio; fermavetro; viteria | controtelaio | nd | NO | NO
LOM251.RM.14.05.25.Qa021.0500.- | Finestra a vasistas di legno naturale pino; finitura: verniciata; geometria: singola anta ¦ giunto aperto; spessore telaio [mm] = 80; permeabilità all'aria [classe] = 4 ¦ tenuta all'acqua [classe] = 7A ¦ resistenza al vento [classe] = C3 ¦ trasmittanza termica [W/m²K] = 1,3 ¦ potere fonoisolante [dB] = 36. Componenti: telaio mobile, telaio fisso, vetratura. Incluso: coprigiunti esterni-interni; guarnizioni; maniglia; cerniere; meccanismi di manovra; dispositivi di sicurezza contro false manovre; gocciolatoio; fermavetro; viteria. Escluso: controtelaio SPECIFICHE TECNICHE: legno massello; verniciatura a tre mani con prodotto monocomponente idrosolubile all'acqua; giunto apribile con camera di decompressione per raccolta acqua predisposto per alloggiamento di almeno una guarnizione di tenuta; giunzione angolare dei profili con collanti per esterni in classe D3/D4 RM1 Telaio mobile di legno naturale pino; finitura: verniciato; geometria: apertura a vasistas; impiego: finestre; spessore [mm] = 80 SPECIFICHE TECNICHE: legno massello; verniciatura a tre mani con prodotto monocomponente idrosolubile all'acqua RM1 Telaio fisso di legno naturale pino; finitura: verniciato; impiego: finestre; spessore [mm] = 80 SPECIFICHE TECNICHE: legno massello; verniciatura a tre mani con prodotto monocomponente idrosolubile all'acqua RM1 Vetratura di vetro generico; geometria: doppia lastra con vetrocamera; impiego: finestre | 1 m² | 1443.5 | 1141.1 | 0 | RM.14.05.25.Qa021.0500.- | Finestra a vasistas di legno naturale pino; finitura: verniciata; geometria: singola anta ¦ giunto aperto; spessore telaio [mm] = 80; permeabilità all'aria [classe] = 4 ¦ tenuta all'acqua [classe] = 7A ¦ resistenza al vento [classe] = C3 ¦ trasmittanza termica [W/m²K] = 1,3 ¦ potere fonoisolante [dB] = 36. Componenti: telaio mobile, telaio fisso, vetratura. Incluso: coprigiunti esterni-interni; guarnizioni; maniglia; cerniere; meccanismi di manovra; dispositivi di sicurezza contro false manovre; gocciolatoio; fermavetro; viteria. Escluso: controtelaio SPECIFICHE TECNICHE: legno massello; verniciatura a tre mani con prodotto monocomponente idrosolubile all'acqua; giunto apribile con camera di decompressione per raccolta acqua predisposto per alloggiamento di almeno una guarnizione di tenuta; giunzione angolare dei profili con collanti per esterni in classe D3/D4 | RM1 Telaio mobile di legno naturale pino; finitura: verniciato; geometria: apertura a vasistas; impiego: finestre; spessore [mm] = 80 SPECIFICHE TECNICHE: legno massello; verniciatura a tre mani con prodotto monocomponente idrosolubile all'acqua RM1 Telaio fisso di legno naturale pino; finitura: verniciato; impiego: finestre; spessore [mm] = 80 SPECIFICHE TECNICHE: legno massello; verniciatura a tre mani con prodotto monocomponente idrosolubile all'acqua RM1 Vetratura di vetro generico; geometria: doppia lastra con vetrocamera; impiego: finestre | RISORSA MATERIALE | SERRAMENTI | KIT | FINESTRA | LEGNO NATURALE PINO | [6 empty] | 000000000 | NUOVA VOCE | nd | a vasistas | [9 empty] | RM.14.10.25.T0000.1755.- - RM.14.10.20.Qa021.0015.- - RM.14.10.15.Qa021.0015.- - | 1 | m² | nd | nd - | nd - | legno naturale pino | tenuta all'acqua [classe] = 7A nd nd nd - trasmittanza termica (Uw) [W/m²K] = 1.3 nd nd nd - potere fonoisolante (Rw) [dB] = 36.0 nd nd nd - resistenza al vento [classe] = C3 nd nd nd - permeabilità all'aria [classe] = 4.0 nd nd nd - | nd - |  | singola anta - giunto aperto - | spessore telaio [mm] = 80.0 nd nd nd - | legno massello; verniciatura a tre mani con prodotto monocomponente idrosolubile all'acqua; giunto apribile con camera di decompressione per raccolta acqua predisposto per alloggiamento di almeno una guarnizione di tenuta; giunzione angolare dei profili con collanti per esterni in classe D3/D4 | nd - | verniciata - | nd - | nd | nd - | NO |  |  |  |  | nd |  |  |  |  | nd | nd | nd |  | nd | nd | nd | coprigiunti esterni-interni; guarnizioni; maniglia; cerniere; meccanismi di manovra; dispositivi di sicurezza contro false manovre; gocciolatoio; fermavetro; viteria | controtelaio | nd | NO | NO
LOM251.RM.14.05.25.Qa021.0505.- | Finestra a vasistas di legno naturale pino; finitura: verniciata; geometria: singola anta ¦ giunto aperto; spessore telaio [mm] = 68; permeabilità all'aria [classe] = 4 ¦ tenuta all'acqua [classe] = 7A ¦ resistenza al vento [classe] = C3 ¦ trasmittanza termica [W/m²K] = 1,3 ¦ potere fonoisolante [dB] = 36. Componenti: telaio mobile, telaio fisso, vetratura. Incluso: coprigiunti esterni-interni; guarnizioni; maniglia; cerniere; meccanismi di manovra; dispositivi di sicurezza contro false manovre; gocciolatoio; fermavetro; viteria. Escluso: controtelaio SPECIFICHE TECNICHE: legno massello; verniciatura a tre mani con prodotto monocomponente idrosolubile all'acqua; giunto apribile con camera di decompressione per raccolta acqua predisposto per alloggiamento di almeno una guarnizione di tenuta; giunzione angolare dei profili con collanti per esterni in classe D3/D4 RM1 Telaio mobile di legno naturale pino; finitura: verniciato; geometria: apertura a vasistas; impiego: finestre; spessore [mm] = 68 SPECIFICHE TECNICHE: legno massello; verniciatura a tre mani con prodotto monocomponente idrosolubile all'acqua RM1 Telaio fisso di legno naturale pino; finitura: verniciato; impiego: finestre; spessore [mm] = 68 SPECIFICHE TECNICHE: legno massello; verniciatura a tre mani con prodotto monocomponente idrosolubile all'acqua RM1 Vetratura di vetro generico; geometria: doppia lastra con vetrocamera; impiego: finestre | 1 m² | 1250.52 | 988.56 | 0 | RM.14.05.25.Qa021.0505.- | Finestra a vasistas di legno naturale pino; finitura: verniciata; geometria: singola anta ¦ giunto aperto; spessore telaio [mm] = 68; permeabilità all'aria [classe] = 4 ¦ tenuta all'acqua [classe] = 7A ¦ resistenza al vento [classe] = C3 ¦ trasmittanza termica [W/m²K] = 1,3 ¦ potere fonoisolante [dB] = 36. Componenti: telaio mobile, telaio fisso, vetratura. Incluso: coprigiunti esterni-interni; guarnizioni; maniglia; cerniere; meccanismi di manovra; dispositivi di sicurezza contro false manovre; gocciolatoio; fermavetro; viteria. Escluso: controtelaio SPECIFICHE TECNICHE: legno massello; verniciatura a tre mani con prodotto monocomponente idrosolubile all'acqua; giunto apribile con camera di decompressione per raccolta acqua predisposto per alloggiamento di almeno una guarnizione di tenuta; giunzione angolare dei profili con collanti per esterni in classe D3/D4 | RM1 Telaio mobile di legno naturale pino; finitura: verniciato; geometria: apertura a vasistas; impiego: finestre; spessore [mm] = 68 SPECIFICHE TECNICHE: legno massello; verniciatura a tre mani con prodotto monocomponente idrosolubile all'acqua RM1 Telaio fisso di legno naturale pino; finitura: verniciato; impiego: finestre; spessore [mm] = 68 SPECIFICHE TECNICHE: legno massello; verniciatura a tre mani con prodotto monocomponente idrosolubile all'acqua RM1 Vetratura di vetro generico; geometria: doppia lastra con vetrocamera; impiego: finestre | RISORSA MATERIALE | SERRAMENTI | KIT | FINESTRA | LEGNO NATURALE PINO | [6 empty] | 000000000 | NUOVA VOCE | nd | a vasistas | [9 empty] | RM.14.10.25.T0000.1755.- - RM.14.10.20.Qa021.0045.- - RM.14.10.15.Qa021.0005.- - | 1 | m² | nd | nd - | nd - | legno naturale pino | tenuta all'acqua [classe] = 7A nd nd nd - resistenza al vento [classe] = C3 nd nd nd - potere fonoisolante (Rw) [dB] = 36.0 nd nd nd - trasmittanza termica (Uw) [W/m²K] = 1.3 nd nd nd - permeabilità all'aria [classe] = 4.0 nd nd nd - | nd - |  | singola anta - giunto aperto - | spessore telaio [mm] = 68.0 nd nd nd - | legno massello; verniciatura a tre mani con prodotto monocomponente idrosolubile all'acqua; giunto apribile con camera di decompressione per raccolta acqua predisposto per alloggiamento di almeno una guarnizione di tenuta; giunzione angolare dei profili con collanti per esterni in classe D3/D4 | nd - | verniciata - | nd - | nd | nd - | NO |  |  |  |  | nd |  |  |  |  | nd | nd | nd |  | nd | nd | nd | coprigiunti esterni-interni; guarnizioni; maniglia; cerniere; meccanismi di manovra; dispositivi di sicurezza contro false manovre; gocciolatoio; fermavetro; viteria | controtelaio | nd | NO | NO
LOM251.RM.14.05.25.Qa021.0510.- | Finestra a vasistas di legno naturale pino; finitura: verniciata; geometria: singola anta ¦ giunto aperto; spessore telaio [mm] = 80; permeabilità all'aria [classe] = 4 ¦ tenuta all'acqua [classe] = 7A ¦ resistenza al vento [classe] = C3 ¦ trasmittanza termica [W/m²K] = 1 ¦ potere fonoisolante [dB] = 36. Componenti: telaio mobile, telaio fisso, vetratura. Incluso: coprigiunti esterni-interni; guarnizioni; maniglia; cerniere; meccanismi di manovra; dispositivi di sicurezza contro false manovre; gocciolatoio; fermavetro; viteria. Escluso: controtelaio SPECIFICHE TECNICHE: legno massello; verniciatura a tre mani con prodotto monocomponente idrosolubile all'acqua; giunto apribile con camera di decompressione per raccolta acqua predisposto per alloggiamento di almeno una guarnizione di tenuta; giunzione angolare dei profili con collanti per esterni in classe D3/D4 RM1 Telaio mobile di legno naturale pino; finitura: verniciato; geometria: apertura a vasistas; impiego: finestre; spessore [mm] = 80 SPECIFICHE TECNICHE: legno massello; verniciatura a tre mani con prodotto monocomponente idrosolubile all'acqua RM1 Telaio fisso di legno naturale pino; finitura: verniciato; impiego: finestre; spessore [mm] = 80 SPECIFICHE TECNICHE: legno massello; verniciatura a tre mani con prodotto monocomponente idrosolubile all'acqua RM1 Vetratura di vetro generico; geometria: doppia lastra con vetrocamera; impiego: finestre | 1 m² | 1443.5 | 1141.1 | 0 | RM.14.05.25.Qa021.0510.- | Finestra a vasistas di legno naturale pino; finitura: verniciata; geometria: singola anta ¦ giunto aperto; spessore telaio [mm] = 80; permeabilità all'aria [classe] = 4 ¦ tenuta all'acqua [classe] = 7A ¦ resistenza al vento [classe] = C3 ¦ trasmittanza termica [W/m²K] = 1 ¦ potere fonoisolante [dB] = 36. Componenti: telaio mobile, telaio fisso, vetratura. Incluso: coprigiunti esterni-interni; guarnizioni; maniglia; cerniere; meccanismi di manovra; dispositivi di sicurezza contro false manovre; gocciolatoio; fermavetro; viteria. Escluso: controtelaio SPECIFICHE TECNICHE: legno massello; verniciatura a tre mani con prodotto monocomponente idrosolubile all'acqua; giunto apribile con camera di decompressione per raccolta acqua predisposto per alloggiamento di almeno una guarnizione di tenuta; giunzione angolare dei profili con collanti per esterni in classe D3/D4 | RM1 Telaio mobile di legno naturale pino; finitura: verniciato; geometria: apertura a vasistas; impiego: finestre; spessore [mm] = 80 SPECIFICHE TECNICHE: legno massello; verniciatura a tre mani con prodotto monocomponente idrosolubile all'acqua RM1 Telaio fisso di legno naturale pino; finitura: verniciato; impiego: finestre; spessore [mm] = 80 SPECIFICHE TECNICHE: legno massello; verniciatura a tre mani con prodotto monocomponente idrosolubile all'acqua RM1 Vetratura di vetro generico; geometria: doppia lastra con vetrocamera; impiego: finestre | RISORSA MATERIALE | SERRAMENTI | KIT | FINESTRA | LEGNO NATURALE PINO | [6 empty] | 000000000 | NUOVA VOCE | nd | a vasistas | [9 empty] | RM.14.10.25.T0000.1755.- - RM.14.10.20.Qa021.0015.- - RM.14.10.15.Qa021.0015.- - | 1 | m² | nd | nd - | nd - | legno naturale pino | tenuta all'acqua [classe] = 7A nd nd nd - trasmittanza termica (Uw) [W/m²K] = 1.0 nd nd nd - potere fonoisolante (Rw) [dB] = 36.0 nd nd nd - permeabilità all'aria [classe] = 4.0 nd nd nd - resistenza al vento [classe] = C3 nd nd nd - | nd - |  | singola anta - giunto aperto - | spessore telaio [mm] = 80.0 nd nd nd - | legno massello; verniciatura a tre mani con prodotto monocomponente idrosolubile all'acqua; giunto apribile con camera di decompressione per raccolta acqua predisposto per alloggiamento di almeno una guarnizione di tenuta; giunzione angolare dei profili con collanti per esterni in classe D3/D4 | nd - | verniciata - | nd - | nd | nd - | NO |  |  |  |  | nd |  |  |  |  | nd | nd | nd |  | nd | nd | nd | coprigiunti esterni-interni; guarnizioni; maniglia; cerniere; meccanismi di manovra; dispositivi di sicurezza contro false manovre; gocciolatoio; fermavetro; viteria | controtelaio | nd | NO | NO
LOM251.RM.14.05.25.Qa021.0750.- | Finestra fissa di legno naturale pino; finitura: verniciata; geometria: singola anta ¦ giunto aperto; spessore telaio [mm] = 80; permeabilità all'aria [classe] = 4 ¦ tenuta all'acqua [classe] = 7A ¦ resistenza al vento [classe] = C3 ¦ trasmittanza termica [W/m²K] = 1,3 ¦ potere fonoisolante [dB] = 36. Componenti: telaio fisso, vetratura. Incluso: coprigiunti esterni-interni; guarnizioni; maniglia; cerniere; meccanismi di manovra; dispositivi di sicurezza contro false manovre; gocciolatoio; fermavetro; viteria. Escluso: controtelaio SPECIFICHE TECNICHE: legno massello; verniciatura a tre mani con prodotto monocomponente idrosolubile all'acqua; giunto apribile con camera di decompressione per raccolta acqua predisposto per alloggiamento di almeno una guarnizione di tenuta; giunzione angolare dei profili con collanti per esterni in classe D3/D4 RM1 Telaio fisso di legno naturale pino; finitura: verniciato; impiego: finestre; spessore [mm] = 80 SPECIFICHE TECNICHE: legno massello; verniciatura a tre mani con prodotto monocomponente idrosolubile all'acqua RM1 Vetratura di vetro generico; geometria: doppia lastra con vetrocamera; impiego: finestre | 1 m² | 721.05 | 570 | 0 | RM.14.05.25.Qa021.0750.- | Finestra fissa di legno naturale pino; finitura: verniciata; geometria: singola anta ¦ giunto aperto; spessore telaio [mm] = 80; permeabilità all'aria [classe] = 4 ¦ tenuta all'acqua [classe] = 7A ¦ resistenza al vento [classe] = C3 ¦ trasmittanza termica [W/m²K] = 1,3 ¦ potere fonoisolante [dB] = 36. Componenti: telaio fisso, vetratura. Incluso: coprigiunti esterni-interni; guarnizioni; maniglia; cerniere; meccanismi di manovra; dispositivi di sicurezza contro false manovre; gocciolatoio; fermavetro; viteria. Escluso: controtelaio SPECIFICHE TECNICHE: legno massello; verniciatura a tre mani con prodotto monocomponente idrosolubile all'acqua; giunto apribile con camera di decompressione per raccolta acqua predisposto per alloggiamento di almeno una guarnizione di tenuta; giunzione angolare dei profili con collanti per esterni in classe D3/D4 | RM1 Telaio fisso di legno naturale pino; finitura: verniciato; impiego: finestre; spessore [mm] = 80 SPECIFICHE TECNICHE: legno massello; verniciatura a tre mani con prodotto monocomponente idrosolubile all'acqua RM1 Vetratura di vetro generico; geometria: doppia lastra con vetrocamera; impiego: finestre | RISORSA MATERIALE | SERRAMENTI | KIT | FINESTRA | LEGNO NATURALE PINO | [6 empty] | 000000000 | NUOVA VOCE | nd | fissa | [9 empty] | RM.14.10.15.Qa021.0015.- - RM.14.10.25.T0000.1755.- - | 1 | m² | nd | nd - | nd - | legno naturale pino | permeabilità all'aria [classe] = 4.0 nd nd nd - trasmittanza termica (Uw) [W/m²K] = 1.3 nd nd nd - potere fonoisolante (Rw) [dB] = 36.0 nd nd nd - tenuta all'acqua [classe] = 7A nd nd nd - resistenza al vento [classe] = C3 nd nd nd - | nd - |  | singola anta - giunto aperto - | spessore telaio [mm] = 80.0 nd nd nd - | legno massello; verniciatura a tre mani con prodotto monocomponente idrosolubile all'acqua; giunto apribile con camera di decompressione per raccolta acqua predisposto per alloggiamento di almeno una guarnizione di tenuta; giunzione angolare dei profili con collanti per esterni in classe D3/D4 | nd - | verniciata - | nd - | nd | nd - | NO |  |  |  |  | nd |  |  |  |  | nd | nd | nd |  | nd | nd | nd | coprigiunti esterni-interni; guarnizioni; maniglia; cerniere; meccanismi di manovra; dispositivi di sicurezza contro false manovre; gocciolatoio; fermavetro; viteria | controtelaio | nd | NO | NO
LOM251.RM.14.05.25.Qa021.0755.- | Finestra fissa di legno naturale pino; finitura: verniciata; geometria: singola anta ¦ giunto aperto; spessore telaio [mm] = 68; permeabilità all'aria [classe] = 4 ¦ tenuta all'acqua [classe] = 7A ¦ resistenza al vento [classe] = C3 ¦ trasmittanza termica [W/m²K] = 1,3 ¦ potere fonoisolante [dB] = 36. Componenti: telaio fisso, vetratura. Incluso: coprigiunti esterni-interni; guarnizioni; maniglia; cerniere; meccanismi di manovra; dispositivi di sicurezza contro false manovre; gocciolatoio; fermavetro; viteria. Escluso: controtelaio SPECIFICHE TECNICHE: legno massello; verniciatura a tre mani con prodotto monocomponente idrosolubile all'acqua; giunto apribile con camera di decompressione per raccolta acqua predisposto per alloggiamento di almeno una guarnizione di tenuta; giunzione angolare dei profili con collanti per esterni in classe D3/D4 RM1 Telaio fisso di legno naturale pino; finitura: verniciato; impiego: finestre; spessore [mm] = 68 SPECIFICHE TECNICHE: legno massello; verniciatura a tre mani con prodotto monocomponente idrosolubile all'acqua RM1 Vetratura di vetro generico; geometria: doppia lastra con vetrocamera; impiego: finestre | 1 m² | 611.75 | 483.6 | 0 | RM.14.05.25.Qa021.0755.- | Finestra fissa di legno naturale pino; finitura: verniciata; geometria: singola anta ¦ giunto aperto; spessore telaio [mm] = 68; permeabilità all'aria [classe] = 4 ¦ tenuta all'acqua [classe] = 7A ¦ resistenza al vento [classe] = C3 ¦ trasmittanza termica [W/m²K] = 1,3 ¦ potere fonoisolante [dB] = 36. Componenti: telaio fisso, vetratura. Incluso: coprigiunti esterni-interni; guarnizioni; maniglia; cerniere; meccanismi di manovra; dispositivi di sicurezza contro false manovre; gocciolatoio; fermavetro; viteria. Escluso: controtelaio SPECIFICHE TECNICHE: legno massello; verniciatura a tre mani con prodotto monocomponente idrosolubile all'acqua; giunto apribile con camera di decompressione per raccolta acqua predisposto per alloggiamento di almeno una guarnizione di tenuta; giunzione angolare dei profili con collanti per esterni in classe D3/D4 | RM1 Telaio fisso di legno naturale pino; finitura: verniciato; impiego: finestre; spessore [mm] = 68 SPECIFICHE TECNICHE: legno massello; verniciatura a tre mani con prodotto monocomponente idrosolubile all'acqua RM1 Vetratura di vetro generico; geometria: doppia lastra con vetrocamera; impiego: finestre | RISORSA MATERIALE | SERRAMENTI | KIT | FINESTRA | LEGNO NATURALE PINO | [6 empty] | 000000000 | NUOVA VOCE | nd | fissa | [9 empty] | RM.14.10.15.Qa021.0005.- - RM.14.10.25.T0000.1755.- - | 1 | m² | nd | nd - | nd - | legno naturale pino | resistenza al vento [classe] = C3 nd nd nd - tenuta all'acqua [classe] = 7A nd nd nd - potere fonoisolante (Rw) [dB] = 36.0 nd nd nd - permeabilità all'aria [classe] = 4.0 nd nd nd - trasmittanza termica (Uw) [W/m²K] = 1.3 nd nd nd - | nd - |  | singola anta - giunto aperto - | spessore telaio [mm] = 68.0 nd nd nd - | legno massello; verniciatura a tre mani con prodotto monocomponente idrosolubile all'acqua; giunto apribile con camera di decompressione per raccolta acqua predisposto per alloggiamento di almeno una guarnizione di tenuta; giunzione angolare dei profili con collanti per esterni in classe D3/D4 | nd - | verniciata - | nd - | nd | nd - | NO |  |  |  |  | nd |  |  |  |  | nd | nd | nd |  | nd | nd | nd | coprigiunti esterni-interni; guarnizioni; maniglia; cerniere; meccanismi di manovra; dispositivi di sicurezza contro false manovre; gocciolatoio; fermavetro; viteria | controtelaio | nd | NO | NO
LOM251.RM.14.05.25.Qa021.0760.- | Finestra fissa di legno naturale pino; finitura: verniciata; geometria: doppia anta ¦ giunto aperto; spessore telaio [mm] = 68; permeabilità all'aria [classe] = 4 ¦ tenuta all'acqua [classe] = 7A ¦ resistenza al vento [classe] = C3 ¦ trasmittanza termica [W/m²K] = 1,3 ¦ potere fonoisolante [dB] = 36. Componenti: telaio fisso, vetratura. Incluso: coprigiunti esterni-interni; guarnizioni; maniglia; cerniere; meccanismi di manovra; dispositivi di sicurezza contro false manovre; gocciolatoio; fermavetro; viteria. Escluso: controtelaio SPECIFICHE TECNICHE: legno massello; verniciatura a tre mani con prodotto monocomponente idrosolubile all'acqua; giunto apribile con camera di decompressione per raccolta acqua predisposto per alloggiamento di almeno una guarnizione di tenuta; giunzione angolare dei profili con collanti per esterni in classe D3/D4 RM1 Telaio fisso di legno naturale pino; finitura: verniciato; impiego: finestre; spessore [mm] = 68 SPECIFICHE TECNICHE: legno massello; verniciatura a tre mani con prodotto monocomponente idrosolubile all'acqua RM1 Vetratura di vetro generico; geometria: doppia lastra con vetrocamera; impiego: finestre | 1 m² | 450.41 | 356.05 | 0 | RM.14.05.25.Qa021.0760.- | Finestra fissa di legno naturale pino; finitura: verniciata; geometria: doppia anta ¦ giunto aperto; spessore telaio [mm] = 68; permeabilità all'aria [classe] = 4 ¦ tenuta all'acqua [classe] = 7A ¦ resistenza al vento [classe] = C3 ¦ trasmittanza termica [W/m²K] = 1,3 ¦ potere fonoisolante [dB] = 36. Componenti: telaio fisso, vetratura. Incluso: coprigiunti esterni-interni; guarnizioni; maniglia; cerniere; meccanismi di manovra; dispositivi di sicurezza contro false manovre; gocciolatoio; fermavetro; viteria. Escluso: controtelaio SPECIFICHE TECNICHE: legno massello; verniciatura a tre mani con prodotto monocomponente idrosolubile all'acqua; giunto apribile con camera di decompressione per raccolta acqua predisposto per alloggiamento di almeno una guarnizione di tenuta; giunzione angolare dei profili con collanti per esterni in classe D3/D4 | RM1 Telaio fisso di legno naturale pino; finitura: verniciato; impiego: finestre; spessore [mm] = 68 SPECIFICHE TECNICHE: legno massello; verniciatura a tre mani con prodotto monocomponente idrosolubile all'acqua RM1 Vetratura di vetro generico; geometria: doppia lastra con vetrocamera; impiego: finestre | RISORSA MATERIALE | SERRAMENTI | KIT | FINESTRA | LEGNO NATURALE PINO | [6 empty] | 000000000 | NUOVA VOCE | nd | fissa | [9 empty] | RM.14.10.15.Qa021.0005.- - RM.14.10.25.T0000.1755.- - | 1 | m² | nd | nd - | nd - | legno naturale pino | permeabilità all'aria [classe] = 4.0 nd nd nd - resistenza al vento [classe] = C3 nd nd nd - trasmittanza termica (Uw) [W/m²K] = 1.3 nd nd nd - potere fonoisolante (Rw) [dB] = 36.0 nd nd nd - tenuta all'acqua [classe] = 7A nd nd nd - | nd - |  | doppia anta - giunto aperto - | spessore telaio [mm] = 68.0 nd nd nd - | legno massello; verniciatura a tre mani con prodotto monocomponente idrosolubile all'acqua; giunto apribile con camera di decompressione per raccolta acqua predisposto per alloggiamento di almeno una guarnizione di tenuta; giunzione angolare dei profili con collanti per esterni in classe D3/D4 | nd - | verniciata - | nd - | nd | nd - | NO |  |  |  |  | nd |  |  |  |  | nd | nd | nd |  | nd | nd | nd | coprigiunti esterni-interni; guarnizioni; maniglia; cerniere; meccanismi di manovra; dispositivi di sicurezza contro false manovre; gocciolatoio; fermavetro; viteria | controtelaio | nd | NO | NO
LOM251.RM.14.05.25.Qa021.0765.- | Finestra fissa di legno naturale pino; finitura: verniciata; geometria: singola anta ¦ giunto aperto; spessore telaio [mm] = 80; permeabilità all'aria [classe] = 4 ¦ tenuta all'acqua [classe] = 7A ¦ resistenza al vento [classe] = C3 ¦ trasmittanza termica [W/m²K] = 1 ¦ potere fonoisolante [dB] = 36. Componenti: telaio fisso, vetratura. Incluso: coprigiunti esterni-interni; guarnizioni; maniglia; cerniere; meccanismi di manovra; dispositivi di sicurezza contro false manovre; gocciolatoio; fermavetro; viteria. Escluso: controtelaio SPECIFICHE TECNICHE: legno massello; verniciatura a tre mani con prodotto monocomponente idrosolubile all'acqua; giunto apribile con camera di decompressione per raccolta acqua predisposto per alloggiamento di almeno una guarnizione di tenuta; giunzione angolare dei profili con collanti per esterni in classe D3/D4 RM1 Telaio fisso di legno naturale pino; finitura: verniciato; impiego: finestre; spessore [mm] = 80 SPECIFICHE TECNICHE: legno massello; verniciatura a tre mani con prodotto monocomponente idrosolubile all'acqua RM1 Vetratura di vetro generico; geometria: doppia lastra con vetrocamera; impiego: finestre | 1 m² | 721.05 | 570 | 0 | RM.14.05.25.Qa021.0765.- | Finestra fissa di legno naturale pino; finitura: verniciata; geometria: singola anta ¦ giunto aperto; spessore telaio [mm] = 80; permeabilità all'aria [classe] = 4 ¦ tenuta all'acqua [classe] = 7A ¦ resistenza al vento [classe] = C3 ¦ trasmittanza termica [W/m²K] = 1 ¦ potere fonoisolante [dB] = 36. Componenti: telaio fisso, vetratura. Incluso: coprigiunti esterni-interni; guarnizioni; maniglia; cerniere; meccanismi di manovra; dispositivi di sicurezza contro false manovre; gocciolatoio; fermavetro; viteria. Escluso: controtelaio SPECIFICHE TECNICHE: legno massello; verniciatura a tre mani con prodotto monocomponente idrosolubile all'acqua; giunto apribile con camera di decompressione per raccolta acqua predisposto per alloggiamento di almeno una guarnizione di tenuta; giunzione angolare dei profili con collanti per esterni in classe D3/D4 | RM1 Telaio fisso di legno naturale pino; finitura: verniciato; impiego: finestre; spessore [mm] = 80 SPECIFICHE TECNICHE: legno massello; verniciatura a tre mani con prodotto monocomponente idrosolubile all'acqua RM1 Vetratura di vetro generico; geometria: doppia lastra con vetrocamera; impiego: finestre | RISORSA MATERIALE | SERRAMENTI | KIT | FINESTRA | LEGNO NATURALE PINO | [6 empty] | 000000000 | NUOVA VOCE | nd | fissa | [9 empty] | RM.14.10.15.Qa021.0015.- - RM.14.10.25.T0000.1755.- - | 1 | m² | nd | nd - | nd - | legno naturale pino | potere fonoisolante (Rw) [dB] = 36.0 nd nd nd - trasmittanza termica (Uw) [W/m²K] = 1.0 nd nd nd - tenuta all'acqua [classe] = 7A nd nd nd - resistenza al vento [classe] = C3 nd nd nd - permeabilità all'aria [classe] = 4.0 nd nd nd - | nd - |  | singola anta - giunto aperto - | spessore telaio [mm] = 80.0 nd nd nd - | legno massello; verniciatura a tre mani con prodotto monocomponente idrosolubile all'acqua; giunto apribile con camera di decompressione per raccolta acqua predisposto per alloggiamento di almeno una guarnizione di tenuta; giunzione angolare dei profili con collanti per esterni in classe D3/D4 | nd - | verniciata - | nd - | nd | nd - | NO |  |  |  |  | nd |  |  |  |  | nd | nd | nd |  | nd | nd | nd | coprigiunti esterni-interni; guarnizioni; maniglia; cerniere; meccanismi di manovra; dispositivi di sicurezza contro false manovre; gocciolatoio; fermavetro; viteria | controtelaio | nd | NO | NO
LOM251.RM.14.05.25.Qa021.0770.- | Finestra fissa di legno naturale pino; finitura: verniciata; geometria: doppia anta ¦ giunto aperto; spessore telaio [mm] = 80; permeabilità all'aria [classe] = 4 ¦ tenuta all'acqua [classe] = 7A ¦ resistenza al vento [classe] = C3 ¦ trasmittanza termica [W/m²K] = 1 ¦ potere fonoisolante [dB] = 36. Componenti: telaio fisso, vetratura. Incluso: coprigiunti esterni-interni; guarnizioni; maniglia; cerniere; meccanismi di manovra; dispositivi di sicurezza contro false manovre; gocciolatoio; fermavetro; viteria. Escluso: controtelaio SPECIFICHE TECNICHE: legno massello; verniciatura a tre mani con prodotto monocomponente idrosolubile all'acqua; giunto apribile con camera di decompressione per raccolta acqua predisposto per alloggiamento di almeno una guarnizione di tenuta; giunzione angolare dei profili con collanti per esterni in classe D3/D4 RM1 Telaio fisso di legno naturale pino; finitura: verniciato; impiego: finestre; spessore [mm] = 80 SPECIFICHE TECNICHE: legno massello; verniciatura a tre mani con prodotto monocomponente idrosolubile all'acqua RM1 Vetratura di vetro generico; geometria: doppia lastra con vetrocamera; impiego: finestre | 1 m² | 550.88 | 435.48 | 0 | RM.14.05.25.Qa021.0770.- | Finestra fissa di legno naturale pino; finitura: verniciata; geometria: doppia anta ¦ giunto aperto; spessore telaio [mm] = 80; permeabilità all'aria [classe] = 4 ¦ tenuta all'acqua [classe] = 7A ¦ resistenza al vento [classe] = C3 ¦ trasmittanza termica [W/m²K] = 1 ¦ potere fonoisolante [dB] = 36. Componenti: telaio fisso, vetratura. Incluso: coprigiunti esterni-interni; guarnizioni; maniglia; cerniere; meccanismi di manovra; dispositivi di sicurezza contro false manovre; gocciolatoio; fermavetro; viteria. Escluso: controtelaio SPECIFICHE TECNICHE: legno massello; verniciatura a tre mani con prodotto monocomponente idrosolubile all'acqua; giunto apribile con camera di decompressione per raccolta acqua predisposto per alloggiamento di almeno una guarnizione di tenuta; giunzione angolare dei profili con collanti per esterni in classe D3/D4 | RM1 Telaio fisso di legno naturale pino; finitura: verniciato; impiego: finestre; spessore [mm] = 80 SPECIFICHE TECNICHE: legno massello; verniciatura a tre mani con prodotto monocomponente idrosolubile all'acqua RM1 Vetratura di vetro generico; geometria: doppia lastra con vetrocamera; impiego: finestre | RISORSA MATERIALE | SERRAMENTI | KIT | FINESTRA | LEGNO NATURALE PINO | [6 empty] | 000000000 | NUOVA VOCE | nd | fissa | [9 empty] | RM.14.10.15.Qa021.0015.- - RM.14.10.25.T0000.1755.- - | 1 | m² | nd | nd - | nd - | legno naturale pino | trasmittanza termica (Uw) [W/m²K] = 1.0 nd nd nd - tenuta all'acqua [classe] = 7A nd nd nd - resistenza al vento [classe] = C3 nd nd nd - permeabilità all'aria [classe] = 4.0 nd nd nd - potere fonoisolante (Rw) [dB] = 36.0 nd nd nd - | nd - |  | doppia anta - giunto aperto - | spessore telaio [mm] = 80.0 nd nd nd - | legno massello; verniciatura a tre mani con prodotto monocomponente idrosolubile all'acqua; giunto apribile con camera di decompressione per raccolta acqua predisposto per alloggiamento di almeno una guarnizione di tenuta; giunzione angolare dei profili con collanti per esterni in classe D3/D4 | nd - | verniciata - | nd - | nd | nd - | NO |  |  |  |  | nd |  |  |  |  | nd | nd | nd |  | nd | nd | nd | coprigiunti esterni-interni; guarnizioni; maniglia; cerniere; meccanismi di manovra; dispositivi di sicurezza contro false manovre; gocciolatoio; fermavetro; viteria | controtelaio | nd | NO | NO
LOM251.RM.14.05.25.R0001.0000.- | Finestra profilato ferro-finestra di metallo ferro; impiego: finestre ¦ vetrate ¦ impennate. Incluso: falso telaio; fissavetro in lamierino di ferro sagomato; gocciolatoi; canaletti di raccolta condensa; mano di antiruggine, peso medio indicativo 16 kg/m². Escluso: vetro SPECIFICHE TECNICHE: finestra di forma e dimensioni generiche; apribile / fissa; specchiatura ciecha / vetrata | 1 kg | 2.51 | 1.98 | 0 | RM.14.05.25.R0001.0000.- | Finestra profilato ferro-finestra di metallo ferro; impiego: finestre ¦ vetrate ¦ impennate. Incluso: falso telaio; fissavetro in lamierino di ferro sagomato; gocciolatoi; canaletti di raccolta condensa; mano di antiruggine, peso medio indicativo 16 kg/m². Escluso: vetro SPECIFICHE TECNICHE: finestra di forma e dimensioni generiche; apribile / fissa; specchiatura ciecha / vetrata |  | RISORSA MATERIALE | SERRAMENTI | KIT | FINESTRA | METALLO FERRO | [6 empty] | 000000000 | NUOVA VOCE | nd | profilato ferro-finestra | [10 empty] | 1 | kg | nd | nd - | finestre - vetrate - impennate - | metallo ferro | nd - | nd - |  | nd - | nd - | finestra di forma e dimensioni generiche; apribile / fissa; specchiatura ciecha / vetrata | nd - | nd - | nd - | nd | nd - | NO |  |  |  |  | nd |  |  |  |  | nd | nd | nd |  | nd | nd | nd | falso telaio; fissavetro in lamierino di ferro sagomato; gocciolatoi; canaletti di raccolta condensa; mano di antiruggine, peso medio indicativo 16 kg/m² | vetro | nd | NO | NO
LOM251.RM.14.05.25.R0001.0005.- | Finestra profilato ferro-finestra di metallo ferro; finitura: verniciata; impiego: finestre ¦ vetrate ¦ impennate. Incluso: falso telaio; fissavetro in lamierino di ferro sagomato; gocciolatoi; canaletti di raccolta condensa; mano di antiruggine, peso medio indicativo 16 kg/m². Escluso: vetro SPECIFICHE TECNICHE: finestra di forma e dimensioni generiche; apribile / fissa; specchiatura ciecha / vetrata; verniciato a polvere, colore RAL | 1 kg | 2.59 | 2.04 | 0 | RM.14.05.25.R0001.0005.- | Finestra profilato ferro-finestra di metallo ferro; finitura: verniciata; impiego: finestre ¦ vetrate ¦ impennate. Incluso: falso telaio; fissavetro in lamierino di ferro sagomato; gocciolatoi; canaletti di raccolta condensa; mano di antiruggine, peso medio indicativo 16 kg/m². Escluso: vetro SPECIFICHE TECNICHE: finestra di forma e dimensioni generiche; apribile / fissa; specchiatura ciecha / vetrata; verniciato a polvere, colore RAL |  | RISORSA MATERIALE | SERRAMENTI | KIT | FINESTRA | METALLO FERRO | [6 empty] | 000000000 | NUOVA VOCE | nd | profilato ferro-finestra | [10 empty] | 1 | kg | nd | nd - | finestre - vetrate - impennate - | metallo ferro | nd - | nd - |  | nd - | nd - | finestra di forma e dimensioni generiche; apribile / fissa; specchiatura ciecha / vetrata; verniciato a polvere, colore RAL | nd - | verniciata - | nd - | nd | nd - | NO |  |  |  |  | nd |  |  |  |  | nd | nd | nd |  | nd | nd | nd | falso telaio; fissavetro in lamierino di ferro sagomato; gocciolatoi; canaletti di raccolta condensa; mano di antiruggine, peso medio indicativo 16 kg/m² | vetro | nd | NO | NO
LOM251.RM.14.05.25.R0001.0250.- | Finestra profilo normale di metallo ferro; impiego: finestre ¦ vetrate ¦ impennate. Incluso: falso telaio; mano antiruggine, peso medio indicativo [kg/m²] = 20. Escluso: vetro SPECIFICHE TECNICHE: finestra di forma e dimensioni generiche; apribile / fissa; specchiatura ciecha / vetrata | 1 kg | 2.38 | 1.88 | 0 | RM.14.05.25.R0001.0250.- | Finestra profilo normale di metallo ferro; impiego: finestre ¦ vetrate ¦ impennate. Incluso: falso telaio; mano antiruggine, peso medio indicativo [kg/m²] = 20. Escluso: vetro SPECIFICHE TECNICHE: finestra di forma e dimensioni generiche; apribile / fissa; specchiatura ciecha / vetrata |  | RISORSA MATERIALE | SERRAMENTI | KIT | FINESTRA | METALLO FERRO | [6 empty] | 000000000 | NUOVA VOCE | nd | profilo normale | [10 empty] | 1 | kg | nd | nd - | finestre - vetrate - impennate - | metallo ferro | nd - | nd - |  | nd - | nd - | finestra di forma e dimensioni generiche; apribile / fissa; specchiatura ciecha / vetrata | nd - | nd - | nd - | nd | nd - | NO |  |  |  |  | nd |  |  |  |  | nd | nd | nd |  | nd | nd | nd | falso telaio; mano antiruggine, peso medio indicativo [kg/m²] = 20 | vetro | nd | NO | NO
LOM251.RM.14.05.25.R0003.0000.- | Finestra profilato ferro-finestra di metallo ferro zincato; impiego: finestre ¦ vetrate ¦ impennate. Incluso: falso telaio; fissavetro in lamierino di ferro sagomato; gocciolatoi; canaletti di raccolta condensa; mano di antiruggine, peso medio indicativo 16 kg/m². Escluso: vetro SPECIFICHE TECNICHE: finestra di forma e dimensioni generiche; apribile / fissa; specchiatura ciecha / vetrata; zincatura elettrolitica | 1 kg | 3.45 | 2.73 | 0 | RM.14.05.25.R0003.0000.- | Finestra profilato ferro-finestra di metallo ferro zincato; impiego: finestre ¦ vetrate ¦ impennate. Incluso: falso telaio; fissavetro in lamierino di ferro sagomato; gocciolatoi; canaletti di raccolta condensa; mano di antiruggine, peso medio indicativo 16 kg/m². Escluso: vetro SPECIFICHE TECNICHE: finestra di forma e dimensioni generiche; apribile / fissa; specchiatura ciecha / vetrata; zincatura elettrolitica |  | RISORSA MATERIALE | SERRAMENTI | KIT | FINESTRA | METALLO FERRO ZINCATO | [6 empty] | 000000000 | NUOVA VOCE | nd | profilato ferro-finestra | [10 empty] | 1 | kg | nd | nd - | finestre - vetrate - impennate - | metallo ferro zincato | nd - | nd - |  | nd - | nd - | finestra di forma e dimensioni generiche; apribile / fissa; specchiatura ciecha / vetrata; zincatura elettrolitica | nd - | nd - | nd - | nd | nd - | NO |  |  |  |  | nd |  |  |  |  | nd | nd | nd |  | nd | nd | nd | falso telaio; fissavetro in lamierino di ferro sagomato; gocciolatoi; canaletti di raccolta condensa; mano di antiruggine, peso medio indicativo 16 kg/m² | vetro | nd | NO | NO
LOM251.RM.14.05.25.Sa000.0000.- | Finestra a battente di lega alluminio generico; finitura: verniciata; geometria: a taglio termico ¦ singola anta ¦ giunto aperto; permeabilità all'aria [classe] = 4 ¦ tenuta all'acqua [classe] = 7A ¦ resistenza al vento [classe] = C3 ¦ trasmittanza termica [W/m²K] = 1 ¦ potere fonoisolante [dB] = 36. Componenti: telaio mobile a taglio termico, telaio fisso a taglio termico, vetratura. Incluso: guarnizione in EPDM/neoprene; maniglia cremonese; viteria. Escluso: controtelaio SPECIFICHE TECNICHE: spessore verniciatura a polvere di poliestere (PPC) [µ] >= 60 in colori standard (gamma RAL) o stesura di ossidato argento naturale con spessore medio [µ] = 15 RM1 Telaio mobile a taglio termico di lega alluminio generico; finitura: verniciato; geometria: apertura a battente; impiego: finestre SPECIFICHE TECNICHE: spessore verniciatura a polvere di poliestere (PPC) [µ] ≥ 60 in colori standard (gamma RAL) o stesura di ossidato argento naturale con spessore medio [µ] = 15 RM1 Telaio fisso a taglio termico di lega alluminio generico; finitura: verniciato; impiego: finestre SPECIFICHE TECNICHE: spessore verniciatura a polvere di poliestere (PPC) [µ] ≥ 60 in colori standard (gamma RAL) o stesura di ossidato argento naturale con spessore medio [µ] = 15 RM1 Vetratura di vetro generico; geometria: doppia lastra con vetrocamera; impiego: finestre | 1 m² | 525.73 | 415.6 | 0 | RM.14.05.25.Sa000.0000.- | Finestra a battente di lega alluminio generico; finitura: verniciata; geometria: a taglio termico ¦ singola anta ¦ giunto aperto; permeabilità all'aria [classe] = 4 ¦ tenuta all'acqua [classe] = 7A ¦ resistenza al vento [classe] = C3 ¦ trasmittanza termica [W/m²K] = 1 ¦ potere fonoisolante [dB] = 36. Componenti: telaio mobile a taglio termico, telaio fisso a taglio termico, vetratura. Incluso: guarnizione in EPDM/neoprene; maniglia cremonese; viteria. Escluso: controtelaio SPECIFICHE TECNICHE: spessore verniciatura a polvere di poliestere (PPC) [µ] >= 60 in colori standard (gamma RAL) o stesura di ossidato argento naturale con spessore medio [µ] = 15 | RM1 Telaio mobile a taglio termico di lega alluminio generico; finitura: verniciato; geometria: apertura a battente; impiego: finestre SPECIFICHE TECNICHE: spessore verniciatura a polvere di poliestere (PPC) [µ] ≥ 60 in colori standard (gamma RAL) o stesura di ossidato argento naturale con spessore medio [µ] = 15 RM1 Telaio fisso a taglio termico di lega alluminio generico; finitura: verniciato; impiego: finestre SPECIFICHE TECNICHE: spessore verniciatura a polvere di poliestere (PPC) [µ] ≥ 60 in colori standard (gamma RAL) o stesura di ossidato argento naturale con spessore medio [µ] = 15 RM1 Vetratura di vetro generico; geometria: doppia lastra con vetrocamera; impiego: finestre | RISORSA MATERIALE | SERRAMENTI | KIT | FINESTRA | LEGA ALLUMINIO GENERICO | [6 empty] | 000000000 | NUOVA VOCE | nd | a battente | [9 empty] | RM.14.10.25.T0000.1755.- - RM.14.10.20.Sa000.0100.- - RM.14.10.15.Sa000.0000.- - | 1 | m² | nd | nd - | nd - | lega alluminio generico | potere fonoisolante (Rw) [dB] = 36.0 nd nd nd - tenuta all'acqua [classe] = 7A nd nd nd - trasmittanza termica (Uw) [W/m²K] = 1.0 nd nd nd - resistenza al vento [classe] = C3 nd nd nd - permeabilità all'aria [classe] = 4.0 nd nd nd - | nd - |  | a taglio termico - singola anta - giunto aperto - | nd - | spessore verniciatura a polvere di poliestere (PPC) [µ] >= 60 in colori standard (gamma RAL) o stesura di ossidato argento naturale con spessore medio [µ] = 15 | nd - | verniciata - | nd - | nd | nd - | NO |  |  |  |  | nd |  |  |  |  | nd | nd | nd |  | nd | nd | nd | guarnizione in EPDM/neoprene; maniglia cremonese; viteria | controtelaio | nd | NO | NO
LOM251.RM.14.05.25.Sa000.0005.- | Finestra a battente di lega alluminio generico; finitura: verniciata ¦ colori speciali; geometria: a taglio termico ¦ singola anta ¦ giunto aperto; permeabilità all'aria [classe] = 4 ¦ tenuta all'acqua [classe] = 7A ¦ resistenza al vento [classe] = C3 ¦ trasmittanza termica [W/m²K] = 1 ¦ potere fonoisolante [dB] = 36. Componenti: telaio mobile a taglio termico, telaio fisso a taglio termico, vetratura. Incluso: guarnizione in EPDM/neoprene; maniglia cremonese; viteria. Escluso: controtelaio SPECIFICHE TECNICHE: telaio a vista; spessore verniciatura a polvere di poliestere (PPC) [µ] >= 60 RM1 Telaio mobile a taglio termico di lega alluminio generico; finitura: verniciato ¦ colori speciali; geometria: apertura a battente; impiego: finestre SPECIFICHE TECNICHE: spessore verniciatura a polvere di poliestere (PPC) [µ] ≥ 60 RM1 Telaio fisso a taglio termico di lega alluminio generico; finitura: verniciato ¦ colori speciali; impiego: finestre SPECIFICHE TECNICHE: spessore verniciatura a polvere di poliestere (PPC) [µ] ≥ 60 RM1 Vetratura di vetro generico; geometria: doppia lastra con vetrocamera; impiego: finestre | 1 m² | 525.73 | 415.6 | 0 | RM.14.05.25.Sa000.0005.- | Finestra a battente di lega alluminio generico; finitura: verniciata ¦ colori speciali; geometria: a taglio termico ¦ singola anta ¦ giunto aperto; permeabilità all'aria [classe] = 4 ¦ tenuta all'acqua [classe] = 7A ¦ resistenza al vento [classe] = C3 ¦ trasmittanza termica [W/m²K] = 1 ¦ potere fonoisolante [dB] = 36. Componenti: telaio mobile a taglio termico, telaio fisso a taglio termico, vetratura. Incluso: guarnizione in EPDM/neoprene; maniglia cremonese; viteria. Escluso: controtelaio SPECIFICHE TECNICHE: telaio a vista; spessore verniciatura a polvere di poliestere (PPC) [µ] >= 60 | RM1 Telaio mobile a taglio termico di lega alluminio generico; finitura: verniciato ¦ colori speciali; geometria: apertura a battente; impiego: finestre SPECIFICHE TECNICHE: spessore verniciatura a polvere di poliestere (PPC) [µ] ≥ 60 RM1 Telaio fisso a taglio termico di lega alluminio generico; finitura: verniciato ¦ colori speciali; impiego: finestre SPECIFICHE TECNICHE: spessore verniciatura a polvere di poliestere (PPC) [µ] ≥ 60 RM1 Vetratura di vetro generico; geometria: doppia lastra con vetrocamera; impiego: finestre | RISORSA MATERIALE | SERRAMENTI | KIT | FINESTRA | LEGA ALLUMINIO GENERICO | [6 empty] | 000000000 | NUOVA VOCE | nd | a battente | [9 empty] | RM.14.10.25.T0000.1755.- - RM.14.10.20.Sa000.0130.- - RM.14.10.15.Sa000.0030.- - | 1 | m² | nd | nd - | nd - | lega alluminio generico | tenuta all'acqua [classe] = 7A nd nd nd - potere fonoisolante (Rw) [dB] = 36.0 nd nd nd - resistenza al vento [classe] = C3 nd nd nd - permeabilità all'aria [classe] = 4.0 nd nd nd - trasmittanza termica (Uw) [W/m²K] = 1.0 nd nd nd - | nd - |  | a taglio termico - singola anta - giunto aperto - | nd - | telaio a vista; spessore verniciatura a polvere di poliestere (PPC) [µ] >= 60 | nd - | verniciata - colori speciali - | nd - | nd | nd - | NO |  |  |  |  | nd |  |  |  |  | nd | nd | nd |  | nd | nd | nd | guarnizione in EPDM/neoprene; maniglia cremonese; viteria | controtelaio | nd | NO | NO
LOM251.RM.14.05.25.Sa000.0010.- | Finestra a battente di lega alluminio generico; finitura: verniciata ¦ effetto "legno"; geometria: a taglio termico ¦ singola anta ¦ giunto aperto; permeabilità all'aria [classe] = 4 ¦ tenuta all'acqua [classe] = 7A ¦ resistenza al vento [classe] = C3 ¦ trasmittanza termica [W/m²K] = 1 ¦ potere fonoisolante [dB] = 36. Componenti: telaio mobile a taglio termico, telaio fisso a taglio termico, vetratura. Incluso: guarnizione in EPDM/neoprene; maniglia cremonese; viteria. Escluso: controtelaio SPECIFICHE TECNICHE: telaio a vista; spessore verniciatura a polvere di poliestere (PPC) [µ] >= 60 RM1 Telaio mobile a taglio termico di lega alluminio generico; finitura: verniciato ¦ effetto "legno"; geometria: apertura a battente; impiego: finestre SPECIFICHE TECNICHE: spessore verniciatura a polvere di poliestere (PPC) [µ] ≥ 60 RM1 Telaio fisso a taglio termico di lega alluminio generico; finitura: verniciato ¦ effetto "legno"; impiego: finestre SPECIFICHE TECNICHE: spessore verniciatura a polvere di poliestere (PPC) [µ] ≥ 60 RM1 Vetratura di vetro generico; geometria: doppia lastra con vetrocamera; impiego: finestre | 1 m² | 525.73 | 415.6 | 0 | RM.14.05.25.Sa000.0010.- | Finestra a battente di lega alluminio generico; finitura: verniciata ¦ effetto "legno"; geometria: a taglio termico ¦ singola anta ¦ giunto aperto; permeabilità all'aria [classe] = 4 ¦ tenuta all'acqua [classe] = 7A ¦ resistenza al vento [classe] = C3 ¦ trasmittanza termica [W/m²K] = 1 ¦ potere fonoisolante [dB] = 36. Componenti: telaio mobile a taglio termico, telaio fisso a taglio termico, vetratura. Incluso: guarnizione in EPDM/neoprene; maniglia cremonese; viteria. Escluso: controtelaio SPECIFICHE TECNICHE: telaio a vista; spessore verniciatura a polvere di poliestere (PPC) [µ] >= 60 | RM1 Telaio mobile a taglio termico di lega alluminio generico; finitura: verniciato ¦ effetto "legno"; geometria: apertura a battente; impiego: finestre SPECIFICHE TECNICHE: spessore verniciatura a polvere di poliestere (PPC) [µ] ≥ 60 RM1 Telaio fisso a taglio termico di lega alluminio generico; finitura: verniciato ¦ effetto "legno"; impiego: finestre SPECIFICHE TECNICHE: spessore verniciatura a polvere di poliestere (PPC) [µ] ≥ 60 RM1 Vetratura di vetro generico; geometria: doppia lastra con vetrocamera; impiego: finestre | RISORSA MATERIALE | SERRAMENTI | KIT | FINESTRA | LEGA ALLUMINIO GENERICO | [6 empty] | 000000000 | NUOVA VOCE | nd | a battente | [9 empty] | RM.14.10.25.T0000.1755.- - RM.14.10.20.Sa000.0135.- - RM.14.10.15.Sa000.0050.- - | 1 | m² | nd | nd - | nd - | lega alluminio generico | potere fonoisolante (Rw) [dB] = 36.0 nd nd nd - permeabilità all'aria [classe] = 4.0 nd nd nd - resistenza al vento [classe] = C3 nd nd nd - tenuta all'acqua [classe] = 7A nd nd nd - trasmittanza termica (Uw) [W/m²K] = 1.0 nd nd nd - | nd - |  | a taglio termico - singola anta - giunto aperto - | nd - | telaio a vista; spessore verniciatura a polvere di poliestere (PPC) [µ] >= 60 | nd - | verniciata - effetto "legno" - | nd - | nd | nd - | NO |  |  |  |  | nd |  |  |  |  | nd | nd | nd |  | nd | nd | nd | guarnizione in EPDM/neoprene; maniglia cremonese; viteria | controtelaio | nd | NO | NO
LOM251.RM.14.05.25.Sa000.0015.- | Finestra a battente di lega alluminio generico; finitura: verniciata; geometria: a taglio termico ¦ doppia anta ¦ giunto aperto; permeabilità all'aria [classe] = 4 ¦ tenuta all'acqua [classe] = 7A ¦ resistenza al vento [classe] = C3 ¦ trasmittanza termica [W/m²K] = 1 ¦ potere fonoisolante [dB] = 36. Componenti: telaio mobile a taglio termico, telaio fisso a taglio termico, vetratura. Incluso: guarnizione in EPDM/neoprene; maniglia cremonese; viteria. Escluso: controtelaio SPECIFICHE TECNICHE: spessore verniciatura a polvere di poliestere (PPC) [µ] >= 60 in colori standard (gamma RAL) o stesura di ossidato argento naturale con spessore medio [µ] = 15 RM1 Telaio mobile a taglio termico di lega alluminio generico; finitura: verniciato; geometria: apertura a battente; impiego: finestre SPECIFICHE TECNICHE: spessore verniciatura a polvere di poliestere (PPC) [µ] ≥ 60 in colori standard (gamma RAL) o stesura di ossidato argento naturale con spessore medio [µ] = 15 RM1 Telaio fisso a taglio termico di lega alluminio generico; finitura: verniciato; impiego: finestre SPECIFICHE TECNICHE: spessore verniciatura a polvere di poliestere (PPC) [µ] ≥ 60 in colori standard (gamma RAL) o stesura di ossidato argento naturale con spessore medio [µ] = 15 RM1 Vetratura di vetro generico; geometria: doppia lastra con vetrocamera; impiego: finestre | 1 m² | 525.73 | 415.6 | 0 | RM.14.05.25.Sa000.0015.- | Finestra a battente di lega alluminio generico; finitura: verniciata; geometria: a taglio termico ¦ doppia anta ¦ giunto aperto; permeabilità all'aria [classe] = 4 ¦ tenuta all'acqua [classe] = 7A ¦ resistenza al vento [classe] = C3 ¦ trasmittanza termica [W/m²K] = 1 ¦ potere fonoisolante [dB] = 36. Componenti: telaio mobile a taglio termico, telaio fisso a taglio termico, vetratura. Incluso: guarnizione in EPDM/neoprene; maniglia cremonese; viteria. Escluso: controtelaio SPECIFICHE TECNICHE: spessore verniciatura a polvere di poliestere (PPC) [µ] >= 60 in colori standard (gamma RAL) o stesura di ossidato argento naturale con spessore medio [µ] = 15 | RM1 Telaio mobile a taglio termico di lega alluminio generico; finitura: verniciato; geometria: apertura a battente; impiego: finestre SPECIFICHE TECNICHE: spessore verniciatura a polvere di poliestere (PPC) [µ] ≥ 60 in colori standard (gamma RAL) o stesura di ossidato argento naturale con spessore medio [µ] = 15 RM1 Telaio fisso a taglio termico di lega alluminio generico; finitura: verniciato; impiego: finestre SPECIFICHE TECNICHE: spessore verniciatura a polvere di poliestere (PPC) [µ] ≥ 60 in colori standard (gamma RAL) o stesura di ossidato argento naturale con spessore medio [µ] = 15 RM1 Vetratura di vetro generico; geometria: doppia lastra con vetrocamera; impiego: finestre | RISORSA MATERIALE | SERRAMENTI | KIT | FINESTRA | LEGA ALLUMINIO GENERICO | [6 empty] | 000000000 | NUOVA VOCE | nd | a battente | [9 empty] | RM.14.10.25.T0000.1755.- - RM.14.10.20.Sa000.0100.- - RM.14.10.15.Sa000.0000.- - | 1 | m² | nd | nd - | nd - | lega alluminio generico | potere fonoisolante (Rw) [dB] = 36.0 nd nd nd - resistenza al vento [classe] = C3 nd nd nd - tenuta all'acqua [classe] = 7A nd nd nd - permeabilità all'aria [classe] = 4.0 nd nd nd - trasmittanza termica (Uw) [W/m²K] = 1.0 nd nd nd - | nd - |  | a taglio termico - doppia anta - giunto aperto - | nd - | spessore verniciatura a polvere di poliestere (PPC) [µ] >= 60 in colori standard (gamma RAL) o stesura di ossidato argento naturale con spessore medio [µ] = 15 | nd - | verniciata - | nd - | nd | nd - | NO |  |  |  |  | nd |  |  |  |  | nd | nd | nd |  | nd | nd | nd | guarnizione in EPDM/neoprene; maniglia cremonese; viteria | controtelaio | nd | NO | NO
LOM251.RM.14.05.25.Sa000.0020.- | Finestra a battente di lega alluminio generico; finitura: verniciata ¦ colori speciali; geometria: a taglio termico ¦ doppia anta ¦ giunto aperto; permeabilità all'aria [classe] = 4 ¦ tenuta all'acqua [classe] = 7A ¦ resistenza al vento [classe] = C3 ¦ trasmittanza termica [W/m²K] = 1 ¦ potere fonoisolante [dB] = 36. Componenti: telaio mobile a taglio termico, telaio fisso a taglio termico, vetratura. Incluso: guarnizione in EPDM/neoprene; maniglia cremonese; viteria. Escluso: controtelaio SPECIFICHE TECNICHE: spessore verniciatura a polvere di poliestere (PPC) [µ] >= 60 in colori standard (gamma RAL) o stesura di ossidato argento naturale con spessore medio [µ] = 15 RM1 Telaio mobile a taglio termico di lega alluminio generico; finitura: verniciato ¦ colori speciali; geometria: apertura a battente; impiego: finestre SPECIFICHE TECNICHE: spessore verniciatura a polvere di poliestere (PPC) [µ] ≥ 60 RM1 Telaio fisso a taglio termico di lega alluminio generico; finitura: verniciato ¦ colori speciali; impiego: finestre SPECIFICHE TECNICHE: spessore verniciatura a polvere di poliestere (PPC) [µ] ≥ 60 RM1 Vetratura di vetro generico; geometria: doppia lastra con vetrocamera; impiego: finestre | 1 m² | 525.73 | 415.6 | 0 | RM.14.05.25.Sa000.0020.- | Finestra a battente di lega alluminio generico; finitura: verniciata ¦ colori speciali; geometria: a taglio termico ¦ doppia anta ¦ giunto aperto; permeabilità all'aria [classe] = 4 ¦ tenuta all'acqua [classe] = 7A ¦ resistenza al vento [classe] = C3 ¦ trasmittanza termica [W/m²K] = 1 ¦ potere fonoisolante [dB] = 36. Componenti: telaio mobile a taglio termico, telaio fisso a taglio termico, vetratura. Incluso: guarnizione in EPDM/neoprene; maniglia cremonese; viteria. Escluso: controtelaio SPECIFICHE TECNICHE: spessore verniciatura a polvere di poliestere (PPC) [µ] >= 60 in colori standard (gamma RAL) o stesura di ossidato argento naturale con spessore medio [µ] = 15 | RM1 Telaio mobile a taglio termico di lega alluminio generico; finitura: verniciato ¦ colori speciali; geometria: apertura a battente; impiego: finestre SPECIFICHE TECNICHE: spessore verniciatura a polvere di poliestere (PPC) [µ] ≥ 60 RM1 Telaio fisso a taglio termico di lega alluminio generico; finitura: verniciato ¦ colori speciali; impiego: finestre SPECIFICHE TECNICHE: spessore verniciatura a polvere di poliestere (PPC) [µ] ≥ 60 RM1 Vetratura di vetro generico; geometria: doppia lastra con vetrocamera; impiego: finestre | RISORSA MATERIALE | SERRAMENTI | KIT | FINESTRA | LEGA ALLUMINIO GENERICO | [6 empty] | 000000000 | NUOVA VOCE | nd | a battente | [9 empty] | RM.14.10.25.T0000.1755.- - RM.14.10.20.Sa000.0130.- - RM.14.10.15.Sa000.0030.- - | 1 | m² | nd | nd - | nd - | lega alluminio generico | resistenza al vento [classe] = C3 nd nd nd - potere fonoisolante (Rw) [dB] = 36.0 nd nd nd - permeabilità all'aria [classe] = 4.0 nd nd nd - tenuta all'acqua [classe] = 7A nd nd nd - trasmittanza termica (Uw) [W/m²K] = 1.0 nd nd nd - | nd - |  | a taglio termico - doppia anta - giunto aperto - | nd - | spessore verniciatura a polvere di poliestere (PPC) [µ] >= 60 in colori standard (gamma RAL) o stesura di ossidato argento naturale con spessore medio [µ] = 15 | nd - | verniciata - colori speciali - | nd - | nd | nd - | NO |  |  |  |  | nd |  |  |  |  | nd | nd | nd |  | nd | nd | nd | guarnizione in EPDM/neoprene; maniglia cremonese; viteria | controtelaio | nd | NO | NO
LOM251.RM.14.05.25.Sa000.0025.- | Finestra a battente di lega alluminio generico; finitura: verniciata ¦ effetto "legno"; geometria: a taglio termico ¦ doppia anta ¦ giunto aperto; permeabilità all'aria [classe] = 4 ¦ tenuta all'acqua [classe] = 7A ¦ resistenza al vento [classe] = C3 ¦ trasmittanza termica [W/m²K] = 1 ¦ potere fonoisolante [dB] = 36. Componenti: telaio mobile a taglio termico, telaio fisso a taglio termico, vetratura. Incluso: guarnizione in EPDM/neoprene; maniglia cremonese; viteria. Escluso: controtelaio SPECIFICHE TECNICHE: spessore verniciatura a polvere di poliestere (PPC) [µ] >= 60 in colori standard (gamma RAL) o stesura di ossidato argento naturale con spessore medio [µ] = 15 RM1 Telaio mobile a taglio termico di lega alluminio generico; finitura: verniciato ¦ effetto "legno"; geometria: apertura a battente; impiego: finestre SPECIFICHE TECNICHE: spessore verniciatura a polvere di poliestere (PPC) [µ] ≥ 60 RM1 Telaio fisso a taglio termico di lega alluminio generico; finitura: verniciato ¦ effetto "legno"; impiego: finestre SPECIFICHE TECNICHE: spessore verniciatura a polvere di poliestere (PPC) [µ] ≥ 60 RM1 Vetratura di vetro generico; geometria: doppia lastra con vetrocamera; impiego: finestre | 1 m² | 525.73 | 415.6 | 0 | RM.14.05.25.Sa000.0025.- | Finestra a battente di lega alluminio generico; finitura: verniciata ¦ effetto "legno"; geometria: a taglio termico ¦ doppia anta ¦ giunto aperto; permeabilità all'aria [classe] = 4 ¦ tenuta all'acqua [classe] = 7A ¦ resistenza al vento [classe] = C3 ¦ trasmittanza termica [W/m²K] = 1 ¦ potere fonoisolante [dB] = 36. Componenti: telaio mobile a taglio termico, telaio fisso a taglio termico, vetratura. Incluso: guarnizione in EPDM/neoprene; maniglia cremonese; viteria. Escluso: controtelaio SPECIFICHE TECNICHE: spessore verniciatura a polvere di poliestere (PPC) [µ] >= 60 in colori standard (gamma RAL) o stesura di ossidato argento naturale con spessore medio [µ] = 15 | RM1 Telaio mobile a taglio termico di lega alluminio generico; finitura: verniciato ¦ effetto "legno"; geometria: apertura a battente; impiego: finestre SPECIFICHE TECNICHE: spessore verniciatura a polvere di poliestere (PPC) [µ] ≥ 60 RM1 Telaio fisso a taglio termico di lega alluminio generico; finitura: verniciato ¦ effetto "legno"; impiego: finestre SPECIFICHE TECNICHE: spessore verniciatura a polvere di poliestere (PPC) [µ] ≥ 60 RM1 Vetratura di vetro generico; geometria: doppia lastra con vetrocamera; impiego: finestre | RISORSA MATERIALE | SERRAMENTI | KIT | FINESTRA | LEGA ALLUMINIO GENERICO | [6 empty] | 000000000 | NUOVA VOCE | nd | a battente | [9 empty] | RM.14.10.25.T0000.1755.- - RM.14.10.20.Sa000.0135.- - RM.14.10.15.Sa000.0050.- - | 1 | m² | nd | nd - | nd - | lega alluminio generico | potere fonoisolante (Rw) [dB] = 36.0 nd nd nd - permeabilità all'aria [classe] = 4.0 nd nd nd - tenuta all'acqua [classe] = 7A nd nd nd - trasmittanza termica (Uw) [W/m²K] = 1.0 nd nd nd - resistenza al vento [classe] = C3 nd nd nd - | nd - |  | a taglio termico - doppia anta - giunto aperto - | nd - | spessore verniciatura a polvere di poliestere (PPC) [µ] >= 60 in colori standard (gamma RAL) o stesura di ossidato argento naturale con spessore medio [µ] = 15 | nd - | verniciata - effetto "legno" - | nd - | nd | nd - | NO |  |  |  |  | nd |  |  |  |  | nd | nd | nd |  | nd | nd | nd | guarnizione in EPDM/neoprene; maniglia cremonese; viteria | controtelaio | nd | NO | NO
LOM251.RM.14.05.25.Sa000.0250.- | Finestra a bilico di lega alluminio generico; finitura: verniciata; geometria: a taglio termico ¦ singola anta ¦ giunto aperto; permeabilità all'aria [classe] = 4 ¦ tenuta all'acqua [classe] = 7A ¦ resistenza al vento [classe] = C3 ¦ trasmittanza termica [W/m²K] = 1 ¦ potere fonoisolante [dB] = 36. Componenti: telaio mobile a taglio termico, telaio fisso a taglio termico, vetratura. Incluso: guarnizione in EPDM/neoprene; maniglia cremonese; viteria. Escluso: controtelaio SPECIFICHE TECNICHE: sistema a quattro punti di chiusura; frizioni senza arresto; spessore verniciatura a polvere di poliestere (PPC) [µ] >= 60 in colori standard (gamma RAL) o stesura di ossidato argento naturale con spessore medio [µ] = 15 RM1 Telaio mobile a taglio termico di lega alluminio generico; finitura: verniciato; geometria: apertura a bilico; impiego: finestre SPECIFICHE TECNICHE: spessore verniciatura a polvere di poliestere (PPC) [µ] ≥ 60 in colori standard (gamma RAL) o stesura di ossidato argento naturale con spessore medio [µ] = 15 RM1 Telaio fisso a taglio termico di lega alluminio generico; finitura: verniciato; impiego: finestre SPECIFICHE TECNICHE: spessore verniciatura a polvere di poliestere (PPC) [µ] ≥ 60 in colori standard (gamma RAL) o stesura di ossidato argento naturale con spessore medio [µ] = 15 RM1 Vetratura di vetro generico; geometria: doppia lastra con vetrocamera; impiego: finestre | 1 m² | 525.73 | 415.6 | 0 | RM.14.05.25.Sa000.0250.- | Finestra a bilico di lega alluminio generico; finitura: verniciata; geometria: a taglio termico ¦ singola anta ¦ giunto aperto; permeabilità all'aria [classe] = 4 ¦ tenuta all'acqua [classe] = 7A ¦ resistenza al vento [classe] = C3 ¦ trasmittanza termica [W/m²K] = 1 ¦ potere fonoisolante [dB] = 36. Componenti: telaio mobile a taglio termico, telaio fisso a taglio termico, vetratura. Incluso: guarnizione in EPDM/neoprene; maniglia cremonese; viteria. Escluso: controtelaio SPECIFICHE TECNICHE: sistema a quattro punti di chiusura; frizioni senza arresto; spessore verniciatura a polvere di poliestere (PPC) [µ] >= 60 in colori standard (gamma RAL) o stesura di ossidato argento naturale con spessore medio [µ] = 15 | RM1 Telaio mobile a taglio termico di lega alluminio generico; finitura: verniciato; geometria: apertura a bilico; impiego: finestre SPECIFICHE TECNICHE: spessore verniciatura a polvere di poliestere (PPC) [µ] ≥ 60 in colori standard (gamma RAL) o stesura di ossidato argento naturale con spessore medio [µ] = 15 RM1 Telaio fisso a taglio termico di lega alluminio generico; finitura: verniciato; impiego: finestre SPECIFICHE TECNICHE: spessore verniciatura a polvere di poliestere (PPC) [µ] ≥ 60 in colori standard (gamma RAL) o stesura di ossidato argento naturale con spessore medio [µ] = 15 RM1 Vetratura di vetro generico; geometria: doppia lastra con vetrocamera; impiego: finestre | RISORSA MATERIALE | SERRAMENTI | KIT | FINESTRA | LEGA ALLUMINIO GENERICO | [6 empty] | 000000000 | NUOVA VOCE | nd | a bilico | [9 empty] | RM.14.10.25.T0000.1755.- - RM.14.10.20.Sa000.0000.- - RM.14.10.15.Sa000.0000.- - | 1 | m² | nd | nd - | nd - | lega alluminio generico | permeabilità all'aria [classe] = 4.0 nd nd nd - resistenza al vento [classe] = C3 nd nd nd - tenuta all'acqua [classe] = 7A nd nd nd - potere fonoisolante (Rw) [dB] = 36.0 nd nd nd - trasmittanza termica (Uw) [W/m²K] = 1.0 nd nd nd - | nd - |  | a taglio termico - singola anta - giunto aperto - | nd - | sistema a quattro punti di chiusura; frizioni senza arresto; spessore verniciatura a polvere di poliestere (PPC) [µ] >= 60 in colori standard (gamma RAL) o stesura di ossidato argento naturale con spessore medio [µ] = 15 | nd - | verniciata - | nd - | nd | nd - | NO |  |  |  |  | nd |  |  |  |  | nd | nd | nd |  | nd | nd | nd | guarnizione in EPDM/neoprene; maniglia cremonese; viteria | controtelaio | nd | NO | NO
LOM251.RM.14.05.25.Sa000.0255.- | Finestra a bilico di lega alluminio generico; finitura: verniciata ¦ colori speciali; geometria: a taglio termico ¦ singola anta ¦ giunto aperto; permeabilità all'aria [classe] = 4 ¦ tenuta all'acqua [classe] = 7A ¦ resistenza al vento [classe] = C3 ¦ trasmittanza termica [W/m²K] = 1 ¦ potere fonoisolante [dB] = 36. Componenti: telaio mobile a taglio termico, telaio fisso a taglio termico, vetratura. Incluso: guarnizione in EPDM/neoprene; maniglia cremonese; viteria. Escluso: controtelaio SPECIFICHE TECNICHE: telaio a vista; sistema a quattro punti di chiusura; frizioni senza arresto; spessore verniciatura a polvere di poliestere (PPC) [µ] >= 60 RM1 Telaio mobile a taglio termico di lega alluminio generico; finitura: verniciato ¦ colori speciali; geometria: apertura a bilico; impiego: finestre SPECIFICHE TECNICHE: spessore verniciatura a polvere di poliestere (PPC) [µ] ≥ 60 RM1 Telaio fisso a taglio termico di lega alluminio generico; finitura: verniciato ¦ colori speciali; impiego: finestre SPECIFICHE TECNICHE: spessore verniciatura a polvere di poliestere (PPC) [µ] ≥ 60 RM1 Vetratura di vetro generico; geometria: doppia lastra con vetrocamera; impiego: finestre | 1 m² | 525.73 | 415.6 | 0 | RM.14.05.25.Sa000.0255.- | Finestra a bilico di lega alluminio generico; finitura: verniciata ¦ colori speciali; geometria: a taglio termico ¦ singola anta ¦ giunto aperto; permeabilità all'aria [classe] = 4 ¦ tenuta all'acqua [classe] = 7A ¦ resistenza al vento [classe] = C3 ¦ trasmittanza termica [W/m²K] = 1 ¦ potere fonoisolante [dB] = 36. Componenti: telaio mobile a taglio termico, telaio fisso a taglio termico, vetratura. Incluso: guarnizione in EPDM/neoprene; maniglia cremonese; viteria. Escluso: controtelaio SPECIFICHE TECNICHE: telaio a vista; sistema a quattro punti di chiusura; frizioni senza arresto; spessore verniciatura a polvere di poliestere (PPC) [µ] >= 60 | RM1 Telaio mobile a taglio termico di lega alluminio generico; finitura: verniciato ¦ colori speciali; geometria: apertura a bilico; impiego: finestre SPECIFICHE TECNICHE: spessore verniciatura a polvere di poliestere (PPC) [µ] ≥ 60 RM1 Telaio fisso a taglio termico di lega alluminio generico; finitura: verniciato ¦ colori speciali; impiego: finestre SPECIFICHE TECNICHE: spessore verniciatura a polvere di poliestere (PPC) [µ] ≥ 60 RM1 Vetratura di vetro generico; geometria: doppia lastra con vetrocamera; impiego: finestre | RISORSA MATERIALE | SERRAMENTI | KIT | FINESTRA | LEGA ALLUMINIO GENERICO | [6 empty] | 000000000 | NUOVA VOCE | nd | a bilico | [9 empty] | RM.14.10.25.T0000.1755.- - RM.14.10.20.Sa000.0070.- - RM.14.10.15.Sa000.0030.- - | 1 | m² | nd | nd - | nd - | lega alluminio generico | permeabilità all'aria [classe] = 4.0 nd nd nd - resistenza al vento [classe] = C3 nd nd nd - tenuta all'acqua [classe] = 7A nd nd nd - trasmittanza termica (Uw) [W/m²K] = 1.0 nd nd nd - potere fonoisolante (Rw) [dB] = 36.0 nd nd nd - | nd - |  | a taglio termico - singola anta - giunto aperto - | nd - | telaio a vista; sistema a quattro punti di chiusura; frizioni senza arresto; spessore verniciatura a polvere di poliestere (PPC) [µ] >= 60 | nd - | verniciata - colori speciali - | nd - | nd | nd - | NO |  |  |  |  | nd |  |  |  |  | nd | nd | nd |  | nd | nd | nd | guarnizione in EPDM/neoprene; maniglia cremonese; viteria | controtelaio | nd | NO | NO
LOM251.RM.14.05.25.Sa000.0260.- | Finestra a bilico di lega alluminio generico; finitura: verniciata ¦ effetto "legno"; geometria: a taglio termico ¦ singola anta ¦ giunto aperto; permeabilità all'aria [classe] = 4 ¦ tenuta all'acqua [classe] = 7A ¦ resistenza al vento [classe] = C3 ¦ trasmittanza termica [W/m²K] = 1 ¦ potere fonoisolante [dB] = 36. Componenti: telaio mobile a taglio termico, telaio fisso a taglio termico, vetratura. Incluso: guarnizione in EPDM/neoprene; maniglia cremonese; viteria. Escluso: controtelaio SPECIFICHE TECNICHE: telaio a vista; sistema a quattro punti di chiusura; frizioni senza arresto; spessore verniciatura a polvere di poliestere (PPC) [µ] >= 60 RM1 Telaio mobile a taglio termico di lega alluminio generico; finitura: verniciato ¦ effetto "legno"; geometria: apertura a bilico; impiego: finestre SPECIFICHE TECNICHE: spessore verniciatura a polvere di poliestere (PPC) [µ] ≥ 60 RM1 Telaio fisso a taglio termico di lega alluminio generico; finitura: verniciato ¦ effetto "legno"; impiego: finestre SPECIFICHE TECNICHE: spessore verniciatura a polvere di poliestere (PPC) [µ] ≥ 60 RM1 Vetratura di vetro generico; geometria: doppia lastra con vetrocamera; impiego: finestre | 1 m² | 525.73 | 415.6 | 0 | RM.14.05.25.Sa000.0260.- | Finestra a bilico di lega alluminio generico; finitura: verniciata ¦ effetto "legno"; geometria: a taglio termico ¦ singola anta ¦ giunto aperto; permeabilità all'aria [classe] = 4 ¦ tenuta all'acqua [classe] = 7A ¦ resistenza al vento [classe] = C3 ¦ trasmittanza termica [W/m²K] = 1 ¦ potere fonoisolante [dB] = 36. Componenti: telaio mobile a taglio termico, telaio fisso a taglio termico, vetratura. Incluso: guarnizione in EPDM/neoprene; maniglia cremonese; viteria. Escluso: controtelaio SPECIFICHE TECNICHE: telaio a vista; sistema a quattro punti di chiusura; frizioni senza arresto; spessore verniciatura a polvere di poliestere (PPC) [µ] >= 60 | RM1 Telaio mobile a taglio termico di lega alluminio generico; finitura: verniciato ¦ effetto "legno"; geometria: apertura a bilico; impiego: finestre SPECIFICHE TECNICHE: spessore verniciatura a polvere di poliestere (PPC) [µ] ≥ 60 RM1 Telaio fisso a taglio termico di lega alluminio generico; finitura: verniciato ¦ effetto "legno"; impiego: finestre SPECIFICHE TECNICHE: spessore verniciatura a polvere di poliestere (PPC) [µ] ≥ 60 RM1 Vetratura di vetro generico; geometria: doppia lastra con vetrocamera; impiego: finestre | RISORSA MATERIALE | SERRAMENTI | KIT | FINESTRA | LEGA ALLUMINIO GENERICO | [6 empty] | 000000000 | NUOVA VOCE | nd | a bilico | [9 empty] | RM.14.10.15.Sa000.0050.- - RM.14.10.25.T0000.1755.- - RM.14.10.20.Sa000.0075.- - | 1 | m² | nd | nd - | nd - | lega alluminio generico | permeabilità all'aria [classe] = 4.0 nd nd nd - trasmittanza termica (Uw) [W/m²K] = 1.0 nd nd nd - tenuta all'acqua [classe] = 7A nd nd nd - resistenza al vento [classe] = C3 nd nd nd - potere fonoisolante (Rw) [dB] = 36.0 nd nd nd - | nd - |  | a taglio termico - singola anta - giunto aperto - | nd - | telaio a vista; sistema a quattro punti di chiusura; frizioni senza arresto; spessore verniciatura a polvere di poliestere (PPC) [µ] >= 60 | nd - | verniciata - effetto "legno" - | nd - | nd | nd - | NO |  |  |  |  | nd |  |  |  |  | nd | nd | nd |  | nd | nd | nd | guarnizione in EPDM/neoprene; maniglia cremonese; viteria | controtelaio | nd | NO | NO
LOM251.RM.14.05.25.Sa000.0500.- | Finestra a vasistas di lega alluminio generico; finitura: verniciata; geometria: a taglio termico ¦ singola anta ¦ giunto aperto; permeabilità all'aria [classe] = 4 ¦ tenuta all'acqua [classe] = 7A ¦ resistenza al vento [classe] = C3 ¦ trasmittanza termica [W/m²K] = 1 ¦ potere fonoisolante [dB] = 36. Componenti: telaio mobile a taglio termico, telaio fisso a taglio termico, vetratura. Incluso: guarnizione in EPDM/neoprene; cricchetto; cerniere; aste di arresto; viteria. Escluso: controtelaio SPECIFICHE TECNICHE: spessore verniciatura a polvere di poliestere (PPC) [µ] >= 60 in colori standard (gamma RAL) o stesura di ossidato argento naturale con spessore medio [µ] = 15 RM1 Telaio mobile a taglio termico di lega alluminio generico; finitura: verniciato; geometria: apertura a vasistas; impiego: finestre SPECIFICHE TECNICHE: spessore verniciatura a polvere di poliestere (PPC) [µ] ≥ 60 in colori standard (gamma RAL) o stesura di ossidato argento naturale con spessore medio [µ] = 15 RM1 Telaio fisso a taglio termico di lega alluminio generico; finitura: verniciato; impiego: finestre SPECIFICHE TECNICHE: spessore verniciatura a polvere di poliestere (PPC) [µ] ≥ 60 in colori standard (gamma RAL) o stesura di ossidato argento naturale con spessore medio [µ] = 15 RM1 Vetratura di vetro generico; geometria: doppia lastra con vetrocamera; impiego: finestre | 1 m² | 585.51 | 462.85 | 0 | RM.14.05.25.Sa000.0500.- | Finestra a vasistas di lega alluminio generico; finitura: verniciata; geometria: a taglio termico ¦ singola anta ¦ giunto aperto; permeabilità all'aria [classe] = 4 ¦ tenuta all'acqua [classe] = 7A ¦ resistenza al vento [classe] = C3 ¦ trasmittanza termica [W/m²K] = 1 ¦ potere fonoisolante [dB] = 36. Componenti: telaio mobile a taglio termico, telaio fisso a taglio termico, vetratura. Incluso: guarnizione in EPDM/neoprene; cricchetto; cerniere; aste di arresto; viteria. Escluso: controtelaio SPECIFICHE TECNICHE: spessore verniciatura a polvere di poliestere (PPC) [µ] >= 60 in colori standard (gamma RAL) o stesura di ossidato argento naturale con spessore medio [µ] = 15 | RM1 Telaio mobile a taglio termico di lega alluminio generico; finitura: verniciato; geometria: apertura a vasistas; impiego: finestre SPECIFICHE TECNICHE: spessore verniciatura a polvere di poliestere (PPC) [µ] ≥ 60 in colori standard (gamma RAL) o stesura di ossidato argento naturale con spessore medio [µ] = 15 RM1 Telaio fisso a taglio termico di lega alluminio generico; finitura: verniciato; impiego: finestre SPECIFICHE TECNICHE: spessore verniciatura a polvere di poliestere (PPC) [µ] ≥ 60 in colori standard (gamma RAL) o stesura di ossidato argento naturale con spessore medio [µ] = 15 RM1 Vetratura di vetro generico; geometria: doppia lastra con vetrocamera; impiego: finestre | RISORSA MATERIALE | SERRAMENTI | KIT | FINESTRA | LEGA ALLUMINIO GENERICO | [6 empty] | 000000000 | NUOVA VOCE | nd | a vasistas | [9 empty] | RM.14.10.15.Sa000.0000.- - RM.14.10.25.T0000.1755.- - RM.14.10.20.Sa000.0025.- - | 1 | m² | nd | nd - | nd - | lega alluminio generico | trasmittanza termica (Uw) [W/m²K] = 1.0 nd nd nd - tenuta all'acqua [classe] = 7A nd nd nd - resistenza al vento [classe] = C3 nd nd nd - potere fonoisolante (Rw) [dB] = 36.0 nd nd nd - permeabilità all'aria [classe] = 4.0 nd nd nd - | nd - |  | a taglio termico - singola anta - giunto aperto - | nd - | spessore verniciatura a polvere di poliestere (PPC) [µ] >= 60 in colori standard (gamma RAL) o stesura di ossidato argento naturale con spessore medio [µ] = 15 | nd - | verniciata - | nd - | nd | nd - | NO |  |  |  |  | nd |  |  |  |  | nd | nd | nd |  | nd | nd | nd | guarnizione in EPDM/neoprene; cricchetto; cerniere; aste di arresto; viteria | controtelaio | nd | NO | NO
LOM251.RM.14.05.25.Sa000.0505.- | Finestra a vasistas di lega alluminio generico; finitura: verniciata ¦ colori speciali; geometria: a taglio termico ¦ singola anta ¦ giunto aperto; permeabilità all'aria [classe] = 4 ¦ tenuta all'acqua [classe] = 7A ¦ resistenza al vento [classe] = C3 ¦ trasmittanza termica [W/m²K] = 1 ¦ potere fonoisolante [dB] = 36. Componenti: telaio mobile a taglio termico, telaio fisso a taglio termico, vetratura. Incluso: guarnizione in EPDM/neoprene; cricchetto; cerniere; aste di arresto; viteria. Escluso: controtelaio SPECIFICHE TECNICHE: telaio a vista; spessore verniciatura a polvere di poliestere (PPC) [µ] >= 60 RM1 Telaio mobile a taglio termico di lega alluminio generico; finitura: verniciato ¦ colori speciali; geometria: apertura a vasistas; impiego: finestre SPECIFICHE TECNICHE: spessore verniciatura a polvere di poliestere (PPC) [µ] ≥ 60 RM1 Telaio fisso a taglio termico di lega alluminio generico; finitura: verniciato ¦ colori speciali; impiego: finestre SPECIFICHE TECNICHE: spessore verniciatura a polvere di poliestere (PPC) [µ] ≥ 60 RM1 Vetratura di vetro generico; geometria: doppia lastra con vetrocamera; impiego: finestre | 1 m² | 585.51 | 462.85 | 0 | RM.14.05.25.Sa000.0505.- | Finestra a vasistas di lega alluminio generico; finitura: verniciata ¦ colori speciali; geometria: a taglio termico ¦ singola anta ¦ giunto aperto; permeabilità all'aria [classe] = 4 ¦ tenuta all'acqua [classe] = 7A ¦ resistenza al vento [classe] = C3 ¦ trasmittanza termica [W/m²K] = 1 ¦ potere fonoisolante [dB] = 36. Componenti: telaio mobile a taglio termico, telaio fisso a taglio termico, vetratura. Incluso: guarnizione in EPDM/neoprene; cricchetto; cerniere; aste di arresto; viteria. Escluso: controtelaio SPECIFICHE TECNICHE: telaio a vista; spessore verniciatura a polvere di poliestere (PPC) [µ] >= 60 | RM1 Telaio mobile a taglio termico di lega alluminio generico; finitura: verniciato ¦ colori speciali; geometria: apertura a vasistas; impiego: finestre SPECIFICHE TECNICHE: spessore verniciatura a polvere di poliestere (PPC) [µ] ≥ 60 RM1 Telaio fisso a taglio termico di lega alluminio generico; finitura: verniciato ¦ colori speciali; impiego: finestre SPECIFICHE TECNICHE: spessore verniciatura a polvere di poliestere (PPC) [µ] ≥ 60 RM1 Vetratura di vetro generico; geometria: doppia lastra con vetrocamera; impiego: finestre | RISORSA MATERIALE | SERRAMENTI | KIT | FINESTRA | LEGA ALLUMINIO GENERICO | [6 empty] | 000000000 | NUOVA VOCE | nd | a vasistas | [9 empty] | RM.14.10.15.Sa000.0030.- - RM.14.10.25.T0000.1755.- - RM.14.10.20.Sa000.0005.- - | 1 | m² | nd | nd - | nd - | lega alluminio generico | resistenza al vento [classe] = C3 nd nd nd - permeabilità all'aria [classe] = 4.0 nd nd nd - trasmittanza termica (Uw) [W/m²K] = 1.0 nd nd nd - tenuta all'acqua [classe] = 7A nd nd nd - potere fonoisolante (Rw) [dB] = 36.0 nd nd nd - | nd - |  | a taglio termico - singola anta - giunto aperto - | nd - | telaio a vista; spessore verniciatura a polvere di poliestere (PPC) [µ] >= 60 | nd - | verniciata - colori speciali - | nd - | nd | nd - | NO |  |  |  |  | nd |  |  |  |  | nd | nd | nd |  | nd | nd | nd | guarnizione in EPDM/neoprene; cricchetto; cerniere; aste di arresto; viteria | controtelaio | nd | NO | NO
LOM251.RM.14.05.25.Sa000.0510.- | Finestra a vasistas di lega alluminio generico; finitura: verniciata ¦ effetto "legno"; geometria: a taglio termico ¦ singola anta ¦ giunto aperto; permeabilità all'aria [classe] = 4 ¦ tenuta all'acqua [classe] = 7A ¦ resistenza al vento [classe] = C3 ¦ trasmittanza termica [W/m²K] = 1 ¦ potere fonoisolante [dB] = 36. Componenti: telaio mobile a taglio termico, telaio fisso a taglio termico, vetratura. Incluso: guarnizione in EPDM/neoprene; cricchetto; cerniere; aste di arresto; viteria. Escluso: controtelaio SPECIFICHE TECNICHE: telaio a vista; spessore verniciatura a polvere di poliestere (PPC) [µ] >= 60 RM1 Telaio mobile a taglio termico di lega alluminio generico; finitura: verniciato ¦ effetto "legno"; geometria: apertura a vasistas; impiego: finestre SPECIFICHE TECNICHE: spessore verniciatura a polvere di poliestere (PPC) [µ] ≥ 60 RM1 Telaio fisso a taglio termico di lega alluminio generico; finitura: verniciato ¦ effetto "legno"; impiego: finestre SPECIFICHE TECNICHE: spessore verniciatura a polvere di poliestere (PPC) [µ] ≥ 60 RM1 Vetratura di vetro generico; geometria: doppia lastra con vetrocamera; impiego: finestre | 1 m² | 585.51 | 462.85 | 0 | RM.14.05.25.Sa000.0510.- | Finestra a vasistas di lega alluminio generico; finitura: verniciata ¦ effetto "legno"; geometria: a taglio termico ¦ singola anta ¦ giunto aperto; permeabilità all'aria [classe] = 4 ¦ tenuta all'acqua [classe] = 7A ¦ resistenza al vento [classe] = C3 ¦ trasmittanza termica [W/m²K] = 1 ¦ potere fonoisolante [dB] = 36. Componenti: telaio mobile a taglio termico, telaio fisso a taglio termico, vetratura. Incluso: guarnizione in EPDM/neoprene; cricchetto; cerniere; aste di arresto; viteria. Escluso: controtelaio SPECIFICHE TECNICHE: telaio a vista; spessore verniciatura a polvere di poliestere (PPC) [µ] >= 60 | RM1 Telaio mobile a taglio termico di lega alluminio generico; finitura: verniciato ¦ effetto "legno"; geometria: apertura a vasistas; impiego: finestre SPECIFICHE TECNICHE: spessore verniciatura a polvere di poliestere (PPC) [µ] ≥ 60 RM1 Telaio fisso a taglio termico di lega alluminio generico; finitura: verniciato ¦ effetto "legno"; impiego: finestre SPECIFICHE TECNICHE: spessore verniciatura a polvere di poliestere (PPC) [µ] ≥ 60 RM1 Vetratura di vetro generico; geometria: doppia lastra con vetrocamera; impiego: finestre | RISORSA MATERIALE | SERRAMENTI | KIT | FINESTRA | LEGA ALLUMINIO GENERICO | [6 empty] | 000000000 | NUOVA VOCE | nd | a vasistas | [9 empty] | RM.14.10.15.Sa000.0050.- - RM.14.10.25.T0000.1755.- - RM.14.10.20.Sa000.0015.- - | 1 | m² | nd | nd - | nd - | lega alluminio generico | potere fonoisolante (Rw) [dB] = 36.0 nd nd nd - permeabilità all'aria [classe] = 4.0 nd nd nd - trasmittanza termica (Uw) [W/m²K] = 1.0 nd nd nd - resistenza al vento [classe] = C3 nd nd nd - tenuta all'acqua [classe] = 7A nd nd nd - | nd - |  | a taglio termico - singola anta - giunto aperto - | nd - | telaio a vista; spessore verniciatura a polvere di poliestere (PPC) [µ] >= 60 | nd - | verniciata - effetto "legno" - | nd - | nd | nd - | NO |  |  |  |  | nd |  |  |  |  | nd | nd | nd |  | nd | nd | nd | guarnizione in EPDM/neoprene; cricchetto; cerniere; aste di arresto; viteria | controtelaio | nd | NO | NO
LOM251.RM.14.05.25.Sa000.0750.- | Finestra fissa di lega alluminio generico; finitura: verniciata; geometria: a taglio termico ¦ singola anta ¦ giunto aperto; permeabilità all'aria [classe] = 4 ¦ tenuta all'acqua [classe] = 7A ¦ resistenza al vento [classe] = C3 ¦ trasmittanza termica [W/m²K] = 1 ¦ potere fonoisolante [dB] = 36. Componenti: telaio fisso a taglio termico, vetratura. Incluso: guarnizione in EPDM/neoprene; viteria. Escluso: controtelaio SPECIFICHE TECNICHE: spessore verniciatura a polvere di poliestere (PPC) [µ] >= 60 in colori standard (gamma RAL) o stesura di ossidato argento naturale con spessore medio [µ] = 15 RM1 Telaio fisso a taglio termico di lega alluminio generico; finitura: verniciato; impiego: finestre SPECIFICHE TECNICHE: spessore verniciatura a polvere di poliestere (PPC) [µ] ≥ 60 in colori standard (gamma RAL) o stesura di ossidato argento naturale con spessore medio [µ] = 15 RM1 Vetratura di vetro generico; geometria: doppia lastra con vetrocamera; impiego: finestre | 1 m² | 350.5 | 277.08 | 0 | RM.14.05.25.Sa000.0750.- | Finestra fissa di lega alluminio generico; finitura: verniciata; geometria: a taglio termico ¦ singola anta ¦ giunto aperto; permeabilità all'aria [classe] = 4 ¦ tenuta all'acqua [classe] = 7A ¦ resistenza al vento [classe] = C3 ¦ trasmittanza termica [W/m²K] = 1 ¦ potere fonoisolante [dB] = 36. Componenti: telaio fisso a taglio termico, vetratura. Incluso: guarnizione in EPDM/neoprene; viteria. Escluso: controtelaio SPECIFICHE TECNICHE: spessore verniciatura a polvere di poliestere (PPC) [µ] >= 60 in colori standard (gamma RAL) o stesura di ossidato argento naturale con spessore medio [µ] = 15 | RM1 Telaio fisso a taglio termico di lega alluminio generico; finitura: verniciato; impiego: finestre SPECIFICHE TECNICHE: spessore verniciatura a polvere di poliestere (PPC) [µ] ≥ 60 in colori standard (gamma RAL) o stesura di ossidato argento naturale con spessore medio [µ] = 15 RM1 Vetratura di vetro generico; geometria: doppia lastra con vetrocamera; impiego: finestre | RISORSA MATERIALE | SERRAMENTI | KIT | FINESTRA | LEGA ALLUMINIO GENERICO | [6 empty] | 000000000 | NUOVA VOCE | nd | fissa | [9 empty] | RM.14.10.25.T0000.1755.- - RM.14.10.15.Sa000.0000.- - | 1 | m² | nd | nd - | nd - | lega alluminio generico | trasmittanza termica (Uw) [W/m²K] = 1.0 nd nd nd - resistenza al vento [classe] = C3 nd nd nd - permeabilità all'aria [classe] = 4.0 nd nd nd - potere fonoisolante (Rw) [dB] = 36.0 nd nd nd - tenuta all'acqua [classe] = 7A nd nd nd - | nd - |  | a taglio termico - singola anta - giunto aperto - | nd - | spessore verniciatura a polvere di poliestere (PPC) [µ] >= 60 in colori standard (gamma RAL) o stesura di ossidato argento naturale con spessore medio [µ] = 15 | nd - | verniciata - | nd - | nd | nd - | NO |  |  |  |  | nd |  |  |  |  | nd | nd | nd |  | nd | nd | nd | guarnizione in EPDM/neoprene; viteria | controtelaio | nd | NO | NO
LOM251.RM.14.05.25.Sa000.0755.- | Finestra fissa di lega alluminio generico; finitura: verniciata ¦ colori speciali; geometria: a taglio termico ¦ singola anta ¦ giunto aperto; permeabilità all'aria [classe] = 4 ¦ tenuta all'acqua [classe] = 7A ¦ resistenza al vento [classe] = C3 ¦ trasmittanza termica [W/m²K] = 1 ¦ potere fonoisolante [dB] = 36. Componenti: telaio fisso a taglio termico, vetratura. Incluso: guarnizione in EPDM/neoprene; viteria. Escluso: controtelaio SPECIFICHE TECNICHE: telaio a vista; spessore verniciatura a polvere di poliestere (PPC) [µ] >= 60 RM1 Telaio fisso a taglio termico di lega alluminio generico; finitura: verniciato ¦ colori speciali; impiego: finestre SPECIFICHE TECNICHE: spessore verniciatura a polvere di poliestere (PPC) [µ] ≥ 60 RM1 Vetratura di vetro generico; geometria: doppia lastra con vetrocamera; impiego: finestre | 1 m² | 350.5 | 277.08 | 0 | RM.14.05.25.Sa000.0755.- | Finestra fissa di lega alluminio generico; finitura: verniciata ¦ colori speciali; geometria: a taglio termico ¦ singola anta ¦ giunto aperto; permeabilità all'aria [classe] = 4 ¦ tenuta all'acqua [classe] = 7A ¦ resistenza al vento [classe] = C3 ¦ trasmittanza termica [W/m²K] = 1 ¦ potere fonoisolante [dB] = 36. Componenti: telaio fisso a taglio termico, vetratura. Incluso: guarnizione in EPDM/neoprene; viteria. Escluso: controtelaio SPECIFICHE TECNICHE: telaio a vista; spessore verniciatura a polvere di poliestere (PPC) [µ] >= 60 | RM1 Telaio fisso a taglio termico di lega alluminio generico; finitura: verniciato ¦ colori speciali; impiego: finestre SPECIFICHE TECNICHE: spessore verniciatura a polvere di poliestere (PPC) [µ] ≥ 60 RM1 Vetratura di vetro generico; geometria: doppia lastra con vetrocamera; impiego: finestre | RISORSA MATERIALE | SERRAMENTI | KIT | FINESTRA | LEGA ALLUMINIO GENERICO | [6 empty] | 000000000 | NUOVA VOCE | nd | fissa | [9 empty] | RM.14.10.25.T0000.1755.- - RM.14.10.15.Sa000.0030.- - | 1 | m² | nd | nd - | nd - | lega alluminio generico | resistenza al vento [classe] = C3 nd nd nd - permeabilità all'aria [classe] = 4.0 nd nd nd - tenuta all'acqua [classe] = 7A nd nd nd - potere fonoisolante (Rw) [dB] = 36.0 nd nd nd - trasmittanza termica (Uw) [W/m²K] = 1.0 nd nd nd - | nd - |  | a taglio termico - giunto aperto - singola anta - | nd - | telaio a vista; spessore verniciatura a polvere di poliestere (PPC) [µ] >= 60 | nd - | verniciata - colori speciali - | nd - | nd | nd - | NO |  |  |  |  | nd |  |  |  |  | nd | nd | nd |  | nd | nd | nd | guarnizione in EPDM/neoprene; viteria | controtelaio | nd | NO | NO
LOM251.RM.14.05.25.Sa000.0760.- | Finestra fissa di lega alluminio generico; finitura: verniciata ¦ effetto "legno"; geometria: a taglio termico ¦ singola anta ¦ giunto aperto; permeabilità all'aria [classe] = 4 ¦ tenuta all'acqua [classe] = 7A ¦ resistenza al vento [classe] = C3 ¦ trasmittanza termica [W/m²K] = 1 ¦ potere fonoisolante [dB] = 36. Componenti: telaio fisso a taglio termico, vetratura. Incluso: guarnizione in EPDM/neoprene; viteria. Escluso: controtelaio SPECIFICHE TECNICHE: telaio a vista; spessore verniciatura a polvere di poliestere (PPC) [µ] >= 60 RM1 Telaio fisso a taglio termico di lega alluminio generico; finitura: verniciato ¦ effetto "legno"; impiego: finestre SPECIFICHE TECNICHE: spessore verniciatura a polvere di poliestere (PPC) [µ] ≥ 60 RM1 Vetratura di vetro generico; geometria: doppia lastra con vetrocamera; impiego: finestre | 1 m² | 350.5 | 277.08 | 0 | RM.14.05.25.Sa000.0760.- | Finestra fissa di lega alluminio generico; finitura: verniciata ¦ effetto "legno"; geometria: a taglio termico ¦ singola anta ¦ giunto aperto; permeabilità all'aria [classe] = 4 ¦ tenuta all'acqua [classe] = 7A ¦ resistenza al vento [classe] = C3 ¦ trasmittanza termica [W/m²K] = 1 ¦ potere fonoisolante [dB] = 36. Componenti: telaio fisso a taglio termico, vetratura. Incluso: guarnizione in EPDM/neoprene; viteria. Escluso: controtelaio SPECIFICHE TECNICHE: telaio a vista; spessore verniciatura a polvere di poliestere (PPC) [µ] >= 60 | RM1 Telaio fisso a taglio termico di lega alluminio generico; finitura: verniciato ¦ effetto "legno"; impiego: finestre SPECIFICHE TECNICHE: spessore verniciatura a polvere di poliestere (PPC) [µ] ≥ 60 RM1 Vetratura di vetro generico; geometria: doppia lastra con vetrocamera; impiego: finestre | RISORSA MATERIALE | SERRAMENTI | KIT | FINESTRA | LEGA ALLUMINIO GENERICO | [6 empty] | 000000000 | NUOVA VOCE | nd | fissa | [9 empty] | RM.14.10.25.T0000.1755.- - RM.14.10.15.Sa000.0050.- - | 1 | m² | nd | nd - | nd - | lega alluminio generico | trasmittanza termica (Uw) [W/m²K] = 1.0 nd nd nd - potere fonoisolante (Rw) [dB] = 36.0 nd nd nd - tenuta all'acqua [classe] = 7A nd nd nd - permeabilità all'aria [classe] = 4.0 nd nd nd - resistenza al vento [classe] = C3 nd nd nd - | nd - |  | a taglio termico - singola anta - giunto aperto - | nd - | telaio a vista; spessore verniciatura a polvere di poliestere (PPC) [µ] >= 60 | nd - | verniciata - effetto "legno" - | nd - | nd | nd - | NO |  |  |  |  | nd |  |  |  |  | nd | nd | nd |  | nd | nd | nd | guarnizione in EPDM/neoprene; viteria | controtelaio | nd | NO | NO
LOM251.RM.14.05.30.D0017.0000.- | Portafinestra a battente di plastica polivinilcloruro (PVC); geometria: singola anta; funzione: autoestinguente; permeabilità all'aria [classe] = 4 ¦ tenuta all'acqua [classe] = 7A ¦ resistenza al vento [classe] = B2 ¦ trasmittanza termica [W/m²K] = 1 ¦ potere fonoisolante [dB] = 36. Componenti: telaio mobile, telaio fisso, vetratura. Incluso: guarnizioni in TPE; maniglie; cerniere; meccanismi di manovra; dispositivi di sicurezza contro false manovre; riscontro inferiore antiscasso; coprifilo interno; viteria. Escluso: controtelaio SPECIFICHE TECNICHE: guarnizioni coestruse saldate negli angoli; cerniere inferiori-superiori simmetriche di portata [kg] = 130; telaio su n.4 lati RM1 Telaio mobile di plastica polivinilcloruro (PVC); finitura: verniciato; geometria: profili estrusi ¦ apertura a battente; impiego: porte finestre. Incluso: carrello di sollevamento; cerniere centrali a scomparsa SPECIFICHE TECNICHE: rinforzato con profili in acciaio zincato spessore [mm] =15/10; carrello di sollevamento per agevolare la chiusura a battente RM1 Telaio fisso di plastica polivinilcloruro (PVC); finitura: verniciato; geometria: profili estrusi; impiego: porte finestre SPECIFICHE TECNICHE: rinforzato con profili in acciaio zincato spessore [mm] =15/10 RM1 Vetratura di vetro generico; geometria: doppia lastra con vetrocamera; impiego: porte finestre SPECIFICHE TECNICHE: con canalina a bordo caldo TGI | 1 m² | 355.69 | 281.17 | 0 | RM.14.05.30.D0017.0000.- | Portafinestra a battente di plastica polivinilcloruro (PVC); geometria: singola anta; funzione: autoestinguente; permeabilità all'aria [classe] = 4 ¦ tenuta all'acqua [classe] = 7A ¦ resistenza al vento [classe] = B2 ¦ trasmittanza termica [W/m²K] = 1 ¦ potere fonoisolante [dB] = 36. Componenti: telaio mobile, telaio fisso, vetratura. Incluso: guarnizioni in TPE; maniglie; cerniere; meccanismi di manovra; dispositivi di sicurezza contro false manovre; riscontro inferiore antiscasso; coprifilo interno; viteria. Escluso: controtelaio SPECIFICHE TECNICHE: guarnizioni coestruse saldate negli angoli; cerniere inferiori-superiori simmetriche di portata [kg] = 130; telaio su n.4 lati | RM1 Telaio mobile di plastica polivinilcloruro (PVC); finitura: verniciato; geometria: profili estrusi ¦ apertura a battente; impiego: porte finestre. Incluso: carrello di sollevamento; cerniere centrali a scomparsa SPECIFICHE TECNICHE: rinforzato con profili in acciaio zincato spessore [mm] =15/10; carrello di sollevamento per agevolare la chiusura a battente RM1 Telaio fisso di plastica polivinilcloruro (PVC); finitura: verniciato; geometria: profili estrusi; impiego: porte finestre SPECIFICHE TECNICHE: rinforzato con profili in acciaio zincato spessore [mm] =15/10 RM1 Vetratura di vetro generico; geometria: doppia lastra con vetrocamera; impiego: porte finestre SPECIFICHE TECNICHE: con canalina a bordo caldo TGI | RISORSA MATERIALE | SERRAMENTI | KIT | PORTAFINESTRA | PLASTICA POLIVINILCLORURO (PVC) | [6 empty] | 000000000 | NUOVA VOCE | nd | a battente | [9 empty] | RM.14.10.15.D0017.0015.- - RM.14.10.25.T0000.1770.- - RM.14.10.20.D0017.0010.- - | 1 | m² | nd | autoestinguente - | nd - | plastica polivinilcloruro (PVC) | potere fonoisolante (Rw) [dB] = 36.0 nd nd nd - resistenza al vento [classe] = B2 nd nd nd - tenuta all'acqua [classe] = 7A nd nd nd - permeabilità all'aria [classe] = 4.0 nd nd nd - trasmittanza termica (Uw) [W/m²K] = 1.0 nd nd nd - | nd - |  | singola anta - | nd - | guarnizioni coestruse saldate negli angoli; cerniere inferiori-superiori simmetriche di portata [kg] = 130; telaio su n.4 lati | nd - | nd - | nd - | nd | nd - | NO |  |  |  |  | nd |  |  |  |  | nd | nd | nd |  | nd | nd | nd | guarnizioni in TPE; maniglie; cerniere; meccanismi di manovra; dispositivi di sicurezza contro false manovre; riscontro inferiore antiscasso; coprifilo interno; viteria | controtelaio | nd | NO | NO
LOM251.RM.14.05.30.D0017.0005.- | Portafinestra a battente di plastica polivinilcloruro (PVC); geometria: doppia anta; funzione: autoestinguente; permeabilità all'aria [classe] = 4 ¦ tenuta all'acqua [classe] = 7A ¦ resistenza al vento [classe] = B2 ¦ trasmittanza termica [W/m²K] = 1 ¦ potere fonoisolante [dB] = 36. Componenti: telaio mobile, telaio fisso, vetratura. Incluso: guarnizioni in TPE; maniglie; cerniere; meccanismi di manovra; dispositivi di sicurezza contro false manovre; riscontro inferiore antiscasso; coprifilo interno; viteria. Escluso: controtelaio SPECIFICHE TECNICHE: guarnizioni coestruse saldate negli angoli; cerniere inferiori-superiori simmetriche di portata [kg] = 130; telaio su n.4 lati RM1 Telaio mobile di plastica polivinilcloruro (PVC); finitura: verniciato; geometria: profili estrusi ¦ apertura a battente; impiego: porte finestre. Incluso: carrello di sollevamento; cerniere centrali a scomparsa SPECIFICHE TECNICHE: rinforzato con profili in acciaio zincato spessore [mm] =15/10; carrello di sollevamento per agevolare la chiusura a battente RM1 Telaio fisso di plastica polivinilcloruro (PVC); finitura: verniciato; geometria: profili estrusi; impiego: porte finestre SPECIFICHE TECNICHE: rinforzato con profili in acciaio zincato spessore [mm] =15/10 RM1 Vetratura di vetro generico; geometria: doppia lastra con vetrocamera; impiego: porte finestre SPECIFICHE TECNICHE: con canalina a bordo caldo TGI | 1 m² | 371.54 | 293.7 | 0 | RM.14.05.30.D0017.0005.- | Portafinestra a battente di plastica polivinilcloruro (PVC); geometria: doppia anta; funzione: autoestinguente; permeabilità all'aria [classe] = 4 ¦ tenuta all'acqua [classe] = 7A ¦ resistenza al vento [classe] = B2 ¦ trasmittanza termica [W/m²K] = 1 ¦ potere fonoisolante [dB] = 36. Componenti: telaio mobile, telaio fisso, vetratura. Incluso: guarnizioni in TPE; maniglie; cerniere; meccanismi di manovra; dispositivi di sicurezza contro false manovre; riscontro inferiore antiscasso; coprifilo interno; viteria. Escluso: controtelaio SPECIFICHE TECNICHE: guarnizioni coestruse saldate negli angoli; cerniere inferiori-superiori simmetriche di portata [kg] = 130; telaio su n.4 lati | RM1 Telaio mobile di plastica polivinilcloruro (PVC); finitura: verniciato; geometria: profili estrusi ¦ apertura a battente; impiego: porte finestre. Incluso: carrello di sollevamento; cerniere centrali a scomparsa SPECIFICHE TECNICHE: rinforzato con profili in acciaio zincato spessore [mm] =15/10; carrello di sollevamento per agevolare la chiusura a battente RM1 Telaio fisso di plastica polivinilcloruro (PVC); finitura: verniciato; geometria: profili estrusi; impiego: porte finestre SPECIFICHE TECNICHE: rinforzato con profili in acciaio zincato spessore [mm] =15/10 RM1 Vetratura di vetro generico; geometria: doppia lastra con vetrocamera; impiego: porte finestre SPECIFICHE TECNICHE: con canalina a bordo caldo TGI | RISORSA MATERIALE | SERRAMENTI | KIT | PORTAFINESTRA | PLASTICA POLIVINILCLORURO (PVC) | [6 empty] | 000000000 | NUOVA VOCE | nd | a battente | [9 empty] | RM.14.10.15.D0017.0015.- - RM.14.10.25.T0000.1770.- - RM.14.10.20.D0017.0010.- - | 1 | m² | nd | autoestinguente - | nd - | plastica polivinilcloruro (PVC) | tenuta all'acqua [classe] = 7A nd nd nd - potere fonoisolante (Rw) [dB] = 36.0 nd nd nd - trasmittanza termica (Uw) [W/m²K] = 1.0 nd nd nd - permeabilità all'aria [classe] = 4.0 nd nd nd - resistenza al vento [classe] = B2 nd nd nd - | nd - |  | doppia anta - | nd - | guarnizioni coestruse saldate negli angoli; cerniere inferiori-superiori simmetriche di portata [kg] = 130; telaio su n.4 lati | nd - | nd - | nd - | nd | nd - | NO |  |  |  |  | nd |  |  |  |  | nd | nd | nd |  | nd | nd | nd | guarnizioni in TPE; maniglie; cerniere; meccanismi di manovra; dispositivi di sicurezza contro false manovre; riscontro inferiore antiscasso; coprifilo interno; viteria | controtelaio | nd | NO | NO
LOM251.RM.14.05.30.D0017.0250.- | Portafinestra scorrevole complanare (ribalta-scorri) di plastica polivinilcloruro (PVC); geometria: doppia anta; funzione: autoestinguente; permeabilità all'aria [classe] = 4 ¦ tenuta all'acqua [classe] = 7A ¦ resistenza al vento [classe] = B2 ¦ trasmittanza termica [W/m²K] = 1 ¦ potere fonoisolante [dB] = 36. Componenti: telaio mobile, telaio fisso, vetratura. Incluso: guarnizioni in TPE; maniglie; cerniere; meccanismi di manovra; dispositivi di sicurezza contro false manovre; riscontro inferiore antiscasso; guide metalliche di scorrimento; coprifilo interno; viteria. Escluso: controtelaio SPECIFICHE TECNICHE: guarnizioni coestruse saldate negli angoli; telaio su n.4 lati RM1 Telaio mobile di plastica polivinilcloruro (PVC); finitura: verniciato; geometria: profili estrusi ¦ apertura scorrevole complanare; impiego: porte finestre scorrevoli. Incluso: guide metalliche di scorrimento SPECIFICHE TECNICHE: rinforzato con profili in acciaio zincato spessore [mm] =15/10 RM1 Telaio fisso di plastica polivinilcloruro (PVC); finitura: verniciato; geometria: profili estrusi; impiego: porte finestre scorrevoli SPECIFICHE TECNICHE: rinforzato con profili in acciaio zincato spessore [mm] =15/10 RM1 Vetratura di vetro generico; geometria: doppia lastra con vetrocamera; impiego: porte finestre SPECIFICHE TECNICHE: con canalina a bordo caldo TGI | 1 m² | 368.17 | 291.04 | 0 | RM.14.05.30.D0017.0250.- | Portafinestra scorrevole complanare (ribalta-scorri) di plastica polivinilcloruro (PVC); geometria: doppia anta; funzione: autoestinguente; permeabilità all'aria [classe] = 4 ¦ tenuta all'acqua [classe] = 7A ¦ resistenza al vento [classe] = B2 ¦ trasmittanza termica [W/m²K] = 1 ¦ potere fonoisolante [dB] = 36. Componenti: telaio mobile, telaio fisso, vetratura. Incluso: guarnizioni in TPE; maniglie; cerniere; meccanismi di manovra; dispositivi di sicurezza contro false manovre; riscontro inferiore antiscasso; guide metalliche di scorrimento; coprifilo interno; viteria. Escluso: controtelaio SPECIFICHE TECNICHE: guarnizioni coestruse saldate negli angoli; telaio su n.4 lati | RM1 Telaio mobile di plastica polivinilcloruro (PVC); finitura: verniciato; geometria: profili estrusi ¦ apertura scorrevole complanare; impiego: porte finestre scorrevoli. Incluso: guide metalliche di scorrimento SPECIFICHE TECNICHE: rinforzato con profili in acciaio zincato spessore [mm] =15/10 RM1 Telaio fisso di plastica polivinilcloruro (PVC); finitura: verniciato; geometria: profili estrusi; impiego: porte finestre scorrevoli SPECIFICHE TECNICHE: rinforzato con profili in acciaio zincato spessore [mm] =15/10 RM1 Vetratura di vetro generico; geometria: doppia lastra con vetrocamera; impiego: porte finestre SPECIFICHE TECNICHE: con canalina a bordo caldo TGI | RISORSA MATERIALE | SERRAMENTI | KIT | PORTAFINESTRA | PLASTICA POLIVINILCLORURO (PVC) | [6 empty] | 000000000 | NUOVA VOCE | nd | scorrevole complanare (ribalta-scorri) | [9 empty] | RM.14.10.15.D0017.0010.- - RM.14.10.25.T0000.1770.- - RM.14.10.20.D0017.0015.- - | 1 | m² | nd | autoestinguente - | nd - | plastica polivinilcloruro (PVC) | permeabilità all'aria [classe] = 4.0 nd nd nd - tenuta all'acqua [classe] = 7A nd nd nd - trasmittanza termica (Uw) [W/m²K] = 1.0 nd nd nd - potere fonoisolante (Rw) [dB] = 36.0 nd nd nd - resistenza al vento [classe] = B2 nd nd nd - | nd - |  | doppia anta - | nd - | guarnizioni coestruse saldate negli angoli; telaio su n.4 lati | nd - | nd - | nd - | nd | nd - | NO |  |  |  |  | nd |  |  |  |  | nd | nd | nd |  | nd | nd | nd | guarnizioni in TPE; maniglie; cerniere; meccanismi di manovra; dispositivi di sicurezza contro false manovre; riscontro inferiore antiscasso; guide metalliche di scorrimento; coprifilo interno; viteria | controtelaio | nd | NO | NO
LOM251.RM.14.05.30.Qa005.0000.- | Portafinestra a battente di legno naturale rovere; finitura: verniciata; geometria: singola anta ¦ giunto aperto; spessore telaio [mm] = 68; permeabilità all'aria [classe] = 4 ¦ tenuta all'acqua [classe] = 7A ¦ resistenza al vento [classe] = C3 ¦ trasmittanza termica [W/m²K] = 1 ¦ potere fonoisolante [dB] = 36. Componenti: telaio mobile, telaio fisso, vetratura. Incluso: coprigiunti esterni-interni; guarnizioni; maniglia; cerniere; meccanismi di manovra; dispositivi di sicurezza contro false manovre; gocciolatoio; fermavetro; viteria. Escluso: controtelaio SPECIFICHE TECNICHE: legno massello; verniciatura a tre mani con prodotto monocomponente idrosolubile all'acqua; giunto apribile con camera di decompressione per raccolta acqua predisposto per alloggiamento di almeno una guarnizione di tenuta; giunzione angolare dei profili con collanti per esterni in classe D3/D4 RM1 Telaio mobile di legno naturale rovere; finitura: verniciato; geometria: apertura a battente; impiego: porte finestre; spessore [mm] = 68 SPECIFICHE TECNICHE: legno massello; verniciatura a tre mani con prodotto monocomponente idrosolubile all'acqua RM1 Telaio fisso di legno naturale rovere; finitura: verniciato; impiego: porte finestre; spessore [mm] = 68 SPECIFICHE TECNICHE: legno massello; verniciatura a tre mani con prodotto monocomponente idrosolubile all'acqua RM1 Vetratura di vetro generico; geometria: doppia lastra con vetrocamera; impiego: porte finestre | 1 m² | 431.61 | 341.19 | 0 | RM.14.05.30.Qa005.0000.- | Portafinestra a battente di legno naturale rovere; finitura: verniciata; geometria: singola anta ¦ giunto aperto; spessore telaio [mm] = 68; permeabilità all'aria [classe] = 4 ¦ tenuta all'acqua [classe] = 7A ¦ resistenza al vento [classe] = C3 ¦ trasmittanza termica [W/m²K] = 1 ¦ potere fonoisolante [dB] = 36. Componenti: telaio mobile, telaio fisso, vetratura. Incluso: coprigiunti esterni-interni; guarnizioni; maniglia; cerniere; meccanismi di manovra; dispositivi di sicurezza contro false manovre; gocciolatoio; fermavetro; viteria. Escluso: controtelaio SPECIFICHE TECNICHE: legno massello; verniciatura a tre mani con prodotto monocomponente idrosolubile all'acqua; giunto apribile con camera di decompressione per raccolta acqua predisposto per alloggiamento di almeno una guarnizione di tenuta; giunzione angolare dei profili con collanti per esterni in classe D3/D4 | RM1 Telaio mobile di legno naturale rovere; finitura: verniciato; geometria: apertura a battente; impiego: porte finestre; spessore [mm] = 68 SPECIFICHE TECNICHE: legno massello; verniciatura a tre mani con prodotto monocomponente idrosolubile all'acqua RM1 Telaio fisso di legno naturale rovere; finitura: verniciato; impiego: porte finestre; spessore [mm] = 68 SPECIFICHE TECNICHE: legno massello; verniciatura a tre mani con prodotto monocomponente idrosolubile all'acqua RM1 Vetratura di vetro generico; geometria: doppia lastra con vetrocamera; impiego: porte finestre | RISORSA MATERIALE | SERRAMENTI | KIT | PORTAFINESTRA | LEGNO NATURALE ROVERE | [6 empty] | 000000000 | NUOVA VOCE | nd | a battente | [9 empty] | RM.14.10.15.Qa005.0040.- - RM.14.10.25.T0000.1760.- - RM.14.10.20.Qa005.0075.a - | 1 | m² | nd | nd - | nd - | legno naturale rovere | tenuta all'acqua [classe] = 7A nd nd nd - potere fonoisolante (Rw) [dB] = 36.0 nd nd nd - permeabilità all'aria [classe] = 4.0 nd nd nd - resistenza al vento [classe] = C3 nd nd nd - trasmittanza termica (Uw) [W/m²K] = 1.0 nd nd nd - | nd - |  | singola anta - giunto aperto - | spessore telaio [mm] = 68.0 nd nd nd - | legno massello; verniciatura a tre mani con prodotto monocomponente idrosolubile all'acqua; giunto apribile con camera di decompressione per raccolta acqua predisposto per alloggiamento di almeno una guarnizione di tenuta; giunzione angolare dei profili con collanti per esterni in classe D3/D4 | nd - | verniciata - | nd - | nd | nd - | NO |  |  |  |  | nd |  |  |  |  | nd | nd | nd |  | nd | nd | nd | coprigiunti esterni-interni; guarnizioni; maniglia; cerniere; meccanismi di manovra; dispositivi di sicurezza contro false manovre; gocciolatoio; fermavetro; viteria | controtelaio | nd | NO | NO
LOM251.RM.14.05.30.Qa005.0005.- | Portafinestra a battente di legno naturale rovere; finitura: verniciata; geometria: singola anta ¦ giunto aperto; spessore telaio [mm] = 80; permeabilità all'aria [classe] = 4 ¦ tenuta all'acqua [classe] = 7A ¦ resistenza al vento [classe] = C3 ¦ trasmittanza termica [W/m²K] = 1 ¦ potere fonoisolante [dB] = 36. Componenti: telaio mobile, telaio fisso, vetratura. Incluso: coprigiunti esterni-interni; guarnizioni; maniglia; cerniere; meccanismi di manovra; dispositivi di sicurezza contro false manovre; gocciolatoio; fermavetro; viteria. Escluso: controtelaio SPECIFICHE TECNICHE: legno massello; verniciatura a tre mani con prodotto monocomponente idrosolubile all'acqua; giunto apribile con camera di decompressione per raccolta acqua predisposto per alloggiamento di almeno una guarnizione di tenuta; giunzione angolare dei profili con collanti per esterni in classe D3/D4 RM1 Telaio mobile di legno naturale rovere; finitura: verniciato; geometria: apertura a battente; impiego: porte finestre; spessore [mm] = 80 SPECIFICHE TECNICHE: legno massello; verniciatura a tre mani con prodotto monocomponente idrosolubile all'acqua RM1 Telaio fisso di legno naturale rovere; finitura: verniciato; impiego: porte finestre; spessore [mm] = 80 SPECIFICHE TECNICHE: legno massello; verniciatura a tre mani con prodotto monocomponente idrosolubile all'acqua RM1 Vetratura di vetro generico; geometria: doppia lastra con vetrocamera; impiego: porte finestre | 1 m² | 880.73 | 696.23 | 0 | RM.14.05.30.Qa005.0005.- | Portafinestra a battente di legno naturale rovere; finitura: verniciata; geometria: singola anta ¦ giunto aperto; spessore telaio [mm] = 80; permeabilità all'aria [classe] = 4 ¦ tenuta all'acqua [classe] = 7A ¦ resistenza al vento [classe] = C3 ¦ trasmittanza termica [W/m²K] = 1 ¦ potere fonoisolante [dB] = 36. Componenti: telaio mobile, telaio fisso, vetratura. Incluso: coprigiunti esterni-interni; guarnizioni; maniglia; cerniere; meccanismi di manovra; dispositivi di sicurezza contro false manovre; gocciolatoio; fermavetro; viteria. Escluso: controtelaio SPECIFICHE TECNICHE: legno massello; verniciatura a tre mani con prodotto monocomponente idrosolubile all'acqua; giunto apribile con camera di decompressione per raccolta acqua predisposto per alloggiamento di almeno una guarnizione di tenuta; giunzione angolare dei profili con collanti per esterni in classe D3/D4 | RM1 Telaio mobile di legno naturale rovere; finitura: verniciato; geometria: apertura a battente; impiego: porte finestre; spessore [mm] = 80 SPECIFICHE TECNICHE: legno massello; verniciatura a tre mani con prodotto monocomponente idrosolubile all'acqua RM1 Telaio fisso di legno naturale rovere; finitura: verniciato; impiego: porte finestre; spessore [mm] = 80 SPECIFICHE TECNICHE: legno massello; verniciatura a tre mani con prodotto monocomponente idrosolubile all'acqua RM1 Vetratura di vetro generico; geometria: doppia lastra con vetrocamera; impiego: porte finestre | RISORSA MATERIALE | SERRAMENTI | KIT | PORTAFINESTRA | LEGNO NATURALE ROVERE | [6 empty] | 000000000 | NUOVA VOCE | nd | a battente | [9 empty] | RM.14.10.15.Qa005.0050.- - RM.14.10.25.T0000.1760.- - RM.14.10.20.Qa005.0075.b - | 1 | m² | nd | nd - | nd - | legno naturale rovere | potere fonoisolante (Rw) [dB] = 36.0 nd nd nd - trasmittanza termica (Uw) [W/m²K] = 1.0 nd nd nd - permeabilità all'aria [classe] = 4.0 nd nd nd - tenuta all'acqua [classe] = 7A nd nd nd - resistenza al vento [classe] = C3 nd nd nd - | nd - |  | singola anta - giunto aperto - | spessore telaio [mm] = 80.0 nd nd nd - | legno massello; verniciatura a tre mani con prodotto monocomponente idrosolubile all'acqua; giunto apribile con camera di decompressione per raccolta acqua predisposto per alloggiamento di almeno una guarnizione di tenuta; giunzione angolare dei profili con collanti per esterni in classe D3/D4 | nd - | verniciata - | nd - | nd | nd - | NO |  |  |  |  | nd |  |  |  |  | nd | nd | nd |  | nd | nd | nd | coprigiunti esterni-interni; guarnizioni; maniglia; cerniere; meccanismi di manovra; dispositivi di sicurezza contro false manovre; gocciolatoio; fermavetro; viteria | controtelaio | nd | NO | NO
LOM251.RM.14.05.30.Qa005.0250.- | Portafinestra scorrevole di legno naturale rovere; finitura: verniciata; geometria: doppia anta ¦ giunto aperto; spessore telaio [mm] = 68; permeabilità all'aria [classe] = 4 ¦ tenuta all'acqua [classe] = 3A ¦ resistenza al vento [classe] = B3 ¦ trasmittanza termica [W/m²K] = 2,6 ¦ potere fonoisolante [dB] = 36. Componenti: telaio mobile, telaio fisso, vetratura. Incluso: coprigiunti esterni-interni; guarnizioni; guide metalliche di scorrimento; maniglia; cerniere; meccanismi di manovra; dispositivi di sicurezza contro false manovre; gocciolatoio; fermavetro; viteria. Escluso: controtelaio SPECIFICHE TECNICHE: legno massello; verniciatura a tre mani con prodotto monocomponente idrosolubile all'acqua; giunto apribile con camera di decompressione per raccolta acqua predisposto per alloggiamento di almeno una guarnizione di tenuta; giunzione angolare dei profili con collanti per esterni in classe D3/D4 RM1 Telaio mobile di legno naturale rovere; finitura: verniciato; impiego: porte finestre scorrevoli; spessore [mm] = 68 SPECIFICHE TECNICHE: legno massello; verniciatura a tre mani con prodotto monocomponente idrosolubile all'acqua RM1 Telaio fisso di legno naturale rovere; finitura: verniciato; impiego: porte finestre scorrevoli; spessore [mm] = 68 SPECIFICHE TECNICHE: legno massello; verniciatura a tre mani con prodotto monocomponente idrosolubile all'acqua RM1 Vetratura di vetro generico; geometria: doppia lastra con vetrocamera; impiego: porte finestre | 1 m² | 753.86 | 595.94 | 0 | RM.14.05.30.Qa005.0250.- | Portafinestra scorrevole di legno naturale rovere; finitura: verniciata; geometria: doppia anta ¦ giunto aperto; spessore telaio [mm] = 68; permeabilità all'aria [classe] = 4 ¦ tenuta all'acqua [classe] = 3A ¦ resistenza al vento [classe] = B3 ¦ trasmittanza termica [W/m²K] = 2,6 ¦ potere fonoisolante [dB] = 36. Componenti: telaio mobile, telaio fisso, vetratura. Incluso: coprigiunti esterni-interni; guarnizioni; guide metalliche di scorrimento; maniglia; cerniere; meccanismi di manovra; dispositivi di sicurezza contro false manovre; gocciolatoio; fermavetro; viteria. Escluso: controtelaio SPECIFICHE TECNICHE: legno massello; verniciatura a tre mani con prodotto monocomponente idrosolubile all'acqua; giunto apribile con camera di decompressione per raccolta acqua predisposto per alloggiamento di almeno una guarnizione di tenuta; giunzione angolare dei profili con collanti per esterni in classe D3/D4 | RM1 Telaio mobile di legno naturale rovere; finitura: verniciato; impiego: porte finestre scorrevoli; spessore [mm] = 68 SPECIFICHE TECNICHE: legno massello; verniciatura a tre mani con prodotto monocomponente idrosolubile all'acqua RM1 Telaio fisso di legno naturale rovere; finitura: verniciato; impiego: porte finestre scorrevoli; spessore [mm] = 68 SPECIFICHE TECNICHE: legno massello; verniciatura a tre mani con prodotto monocomponente idrosolubile all'acqua RM1 Vetratura di vetro generico; geometria: doppia lastra con vetrocamera; impiego: porte finestre | RISORSA MATERIALE | SERRAMENTI | KIT | PORTAFINESTRA | LEGNO NATURALE ROVERE | [6 empty] | 000000000 | NUOVA VOCE | nd | scorrevole | [9 empty] | RM.14.10.15.Qa005.0000.- - RM.14.10.25.T0000.1760.- - RM.14.10.20.Qa005.0005.- - | 1 | m² | nd | nd - | nd - | legno naturale rovere | trasmittanza termica (Uw) [W/m²K] = 2.6 nd nd nd - potere fonoisolante (Rw) [dB] = 36.0 nd nd nd - tenuta all'acqua [classe] = 3A nd nd nd - resistenza al vento [classe] = B3 nd nd nd - permeabilità all'aria [classe] = 4.0 nd nd nd - | nd - |  | doppia anta - giunto aperto - | spessore telaio [mm] = 68.0 nd nd nd - | legno massello; verniciatura a tre mani con prodotto monocomponente idrosolubile all'acqua; giunto apribile con camera di decompressione per raccolta acqua predisposto per alloggiamento di almeno una guarnizione di tenuta; giunzione angolare dei profili con collanti per esterni in classe D3/D4 | nd - | verniciata - | nd - | nd | nd - | NO |  |  |  |  | nd |  |  |  |  | nd | nd | nd |  | nd | nd | nd | coprigiunti esterni-interni; guarnizioni; guide metalliche di scorrimento; maniglia; cerniere; meccanismi di manovra; dispositivi di sicurezza contro false manovre; gocciolatoio; fermavetro; viteria | controtelaio | nd | NO | NO
LOM251.RM.14.05.30.Qa005.0500.- | Portafinestra scorrevole alzante di legno naturale rovere; finitura: verniciata; geometria: doppia anta ¦ giunto aperto; spessore telaio [mm] = 68; permeabilità all'aria [classe] = 4 ¦ tenuta all'acqua [classe] = 3A ¦ resistenza al vento [classe] = B3 ¦ trasmittanza termica [W/m²K] = 2,6 ¦ potere fonoisolante [dB] = 36. Componenti: telaio mobile, telaio fisso, vetratura. Incluso: coprigiunti esterni-interni; guarnizioni; guide metalliche di scorrimento; maniglia; cerniere; meccanismi di manovra; dispositivi di sicurezza contro false manovre; gocciolatoio; fermavetro; viteria. Escluso: controtelaio SPECIFICHE TECNICHE: legno massello; verniciatura a tre mani con prodotto monocomponente idrosolubile all'acqua; giunto apribile con camera di decompressione per raccolta acqua predisposto per alloggiamento di almeno una guarnizione di tenuta; giunzione angolare dei profili con collanti per esterni in classe D3/D4 RM1 Telaio mobile di legno naturale rovere; finitura: verniciato; geometria: apertura scorrevole alzante; impiego: porte finestre scorrevoli; spessore [mm] = 68 SPECIFICHE TECNICHE: legno massello; verniciatura a tre mani con prodotto monocomponente idrosolubile all'acqua RM1 Telaio fisso di legno naturale rovere; finitura: verniciato; impiego: porte finestre scorrevoli; spessore [mm] = 68 SPECIFICHE TECNICHE: legno massello; verniciatura a tre mani con prodotto monocomponente idrosolubile all'acqua RM1 Vetratura di vetro generico; geometria: doppia lastra con vetrocamera; impiego: porte finestre | 1 m² | 984.46 | 778.23 | 0 | RM.14.05.30.Qa005.0500.- | Portafinestra scorrevole alzante di legno naturale rovere; finitura: verniciata; geometria: doppia anta ¦ giunto aperto; spessore telaio [mm] = 68; permeabilità all'aria [classe] = 4 ¦ tenuta all'acqua [classe] = 3A ¦ resistenza al vento [classe] = B3 ¦ trasmittanza termica [W/m²K] = 2,6 ¦ potere fonoisolante [dB] = 36. Componenti: telaio mobile, telaio fisso, vetratura. Incluso: coprigiunti esterni-interni; guarnizioni; guide metalliche di scorrimento; maniglia; cerniere; meccanismi di manovra; dispositivi di sicurezza contro false manovre; gocciolatoio; fermavetro; viteria. Escluso: controtelaio SPECIFICHE TECNICHE: legno massello; verniciatura a tre mani con prodotto monocomponente idrosolubile all'acqua; giunto apribile con camera di decompressione per raccolta acqua predisposto per alloggiamento di almeno una guarnizione di tenuta; giunzione angolare dei profili con collanti per esterni in classe D3/D4 | RM1 Telaio mobile di legno naturale rovere; finitura: verniciato; geometria: apertura scorrevole alzante; impiego: porte finestre scorrevoli; spessore [mm] = 68 SPECIFICHE TECNICHE: legno massello; verniciatura a tre mani con prodotto monocomponente idrosolubile all'acqua RM1 Telaio fisso di legno naturale rovere; finitura: verniciato; impiego: porte finestre scorrevoli; spessore [mm] = 68 SPECIFICHE TECNICHE: legno massello; verniciatura a tre mani con prodotto monocomponente idrosolubile all'acqua RM1 Vetratura di vetro generico; geometria: doppia lastra con vetrocamera; impiego: porte finestre | RISORSA MATERIALE | SERRAMENTI | KIT | PORTAFINESTRA | LEGNO NATURALE ROVERE | [6 empty] | 000000000 | NUOVA VOCE | nd | scorrevole alzante | [9 empty] | RM.14.10.15.Qa005.0000.- - RM.14.10.25.T0000.1760.- - RM.14.10.20.Qa005.0025.- - | 1 | m² | nd | nd - | nd - | legno naturale rovere | trasmittanza termica (Uw) [W/m²K] = 2.6 nd nd nd - resistenza al vento [classe] = B3 nd nd nd - permeabilità all'aria [classe] = 4.0 nd nd nd - tenuta all'acqua [classe] = 3A nd nd nd - potere fonoisolante (Rw) [dB] = 36.0 nd nd nd - | nd - |  | doppia anta - giunto aperto - | spessore telaio [mm] = 68.0 nd nd nd - | legno massello; verniciatura a tre mani con prodotto monocomponente idrosolubile all'acqua; giunto apribile con camera di decompressione per raccolta acqua predisposto per alloggiamento di almeno una guarnizione di tenuta; giunzione angolare dei profili con collanti per esterni in classe D3/D4 | nd - | verniciata - | nd - | nd | nd - | NO |  |  |  |  | nd |  |  |  |  | nd | nd | nd |  | nd | nd | nd | coprigiunti esterni-interni; guarnizioni; guide metalliche di scorrimento; maniglia; cerniere; meccanismi di manovra; dispositivi di sicurezza contro false manovre; gocciolatoio; fermavetro; viteria | controtelaio | nd | NO | NO
LOM251.RM.14.05.30.Qa005.0505.a | Portafinestra scorrevole alzante di legno naturale rovere; finitura: verniciata; geometria: doppia anta ¦ giunto aperto; spessore telaio [mm] = 80; permeabilità all'aria [classe] = 4 ¦ tenuta all'acqua [classe] = 3A ¦ resistenza al vento [classe] = B3 ¦ trasmittanza termica [W/m²K] = 2,6 ¦ potere fonoisolante [dB] = 36. Componenti: telaio mobile, telaio fisso, vetratura. Incluso: coprigiunti esterni-interni; guarnizioni; guide metalliche di scorrimento; maniglia; cerniere; meccanismi di manovra; dispositivi di sicurezza contro false manovre; gocciolatoio; fermavetro; viteria. Escluso: controtelaio SPECIFICHE TECNICHE: legno massello; verniciatura a tre mani con prodotto monocomponente idrosolubile all'acqua; giunto apribile con camera di decompressione per raccolta acqua predisposto per alloggiamento di almeno una guarnizione di tenuta; giunzione angolare dei profili con collanti per esterni in classe D3/D4 RM1 Telaio mobile di legno naturale rovere; finitura: verniciato; geometria: apertura scorrevole alzante; impiego: porte finestre scorrevoli; spessore [mm] = 80 SPECIFICHE TECNICHE: legno massello; verniciatura a tre mani con prodotto monocomponente idrosolubile all'acqua RM1 Telaio fisso di legno naturale rovere; finitura: verniciato; impiego: porte finestre scorrevoli; spessore [mm] = 80 SPECIFICHE TECNICHE: legno massello; verniciatura a tre mani con prodotto monocomponente idrosolubile all'acqua RM1 Vetratura di vetro generico; geometria: doppia lastra con vetrocamera; impiego: porte finestre | 1 m² | 1098.68 | 868.52 | 0 | RM.14.05.30.Qa005.0505.a | Portafinestra scorrevole alzante di legno naturale rovere; finitura: verniciata; geometria: doppia anta ¦ giunto aperto; spessore telaio [mm] = 80; permeabilità all'aria [classe] = 4 ¦ tenuta all'acqua [classe] = 3A ¦ resistenza al vento [classe] = B3 ¦ trasmittanza termica [W/m²K] = 2,6 ¦ potere fonoisolante [dB] = 36. Componenti: telaio mobile, telaio fisso, vetratura. Incluso: coprigiunti esterni-interni; guarnizioni; guide metalliche di scorrimento; maniglia; cerniere; meccanismi di manovra; dispositivi di sicurezza contro false manovre; gocciolatoio; fermavetro; viteria. Escluso: controtelaio SPECIFICHE TECNICHE: legno massello; verniciatura a tre mani con prodotto monocomponente idrosolubile all'acqua; giunto apribile con camera di decompressione per raccolta acqua predisposto per alloggiamento di almeno una guarnizione di tenuta; giunzione angolare dei profili con collanti per esterni in classe D3/D4 | RM1 Telaio mobile di legno naturale rovere; finitura: verniciato; geometria: apertura scorrevole alzante; impiego: porte finestre scorrevoli; spessore [mm] = 80 SPECIFICHE TECNICHE: legno massello; verniciatura a tre mani con prodotto monocomponente idrosolubile all'acqua RM1 Telaio fisso di legno naturale rovere; finitura: verniciato; impiego: porte finestre scorrevoli; spessore [mm] = 80 SPECIFICHE TECNICHE: legno massello; verniciatura a tre mani con prodotto monocomponente idrosolubile all'acqua RM1 Vetratura di vetro generico; geometria: doppia lastra con vetrocamera; impiego: porte finestre | RISORSA MATERIALE | SERRAMENTI | KIT | PORTAFINESTRA | LEGNO NATURALE ROVERE | [6 empty] | 000000000 | NUOVA VOCE | nd | scorrevole alzante | [9 empty] | RM.14.10.20.Qa005.0040.- - RM.14.10.15.Qa005.0015.- - RM.14.10.25.T0000.1760.- - | 1 | m² | nd | nd - | nd - | legno naturale rovere | trasmittanza termica (Uw) [W/m²K] = 2.6 nd nd nd - permeabilità all'aria [classe] = 4.0 nd nd nd - tenuta all'acqua [classe] = 3A nd nd nd - potere fonoisolante (Rw) [dB] = 36.0 nd nd nd - resistenza al vento [classe] = B3 nd nd nd - | nd - |  | giunto aperto - doppia anta - | spessore telaio [mm] = 80.0 nd nd nd - | legno massello; verniciatura a tre mani con prodotto monocomponente idrosolubile all'acqua; giunto apribile con camera di decompressione per raccolta acqua predisposto per alloggiamento di almeno una guarnizione di tenuta; giunzione angolare dei profili con collanti per esterni in classe D3/D4 | nd - | verniciata - | nd - | nd | nd - | NO |  |  |  |  | nd |  |  |  |  | nd | nd | nd |  | nd | nd | nd | coprigiunti esterni-interni; guarnizioni; guide metalliche di scorrimento; maniglia; cerniere; meccanismi di manovra; dispositivi di sicurezza contro false manovre; gocciolatoio; fermavetro; viteria | controtelaio | nd | NO | NO
LOM251.RM.14.05.30.Qa005.0505.b | Portafinestra scorrevole alzante di legno naturale rovere; finitura: verniciata; geometria: doppia anta ¦ giunto aperto; spessore telaio [mm] = 80; permeabilità all'aria [classe] = 4 ¦ tenuta all'acqua [classe] = 7A ¦ resistenza al vento [classe] = B2 ¦ trasmittanza termica [W/m²K] = 1 ¦ potere fonoisolante [dB] = 36. Componenti: telaio mobile, telaio fisso, vetratura. Incluso: coprigiunti esterni-interni; guarnizioni; guide metalliche di scorrimento; maniglia; cerniere; meccanismi di manovra; dispositivi di sicurezza contro false manovre; gocciolatoio; fermavetro; viteria. Escluso: controtelaio SPECIFICHE TECNICHE: legno massello; verniciatura a tre mani con prodotto monocomponente idrosolubile all'acqua; giunto apribile con camera di decompressione per raccolta acqua predisposto per alloggiamento di almeno una guarnizione di tenuta; giunzione angolare dei profili con collanti per esterni in classe D3/D4 RM1 Telaio mobile di legno naturale rovere; finitura: verniciato; geometria: apertura scorrevole alzante; impiego: porte finestre scorrevoli; spessore [mm] = 80 SPECIFICHE TECNICHE: legno massello; verniciatura a tre mani con prodotto monocomponente idrosolubile all'acqua RM1 Telaio fisso di legno naturale rovere; finitura: verniciato; impiego: porte finestre scorrevoli; spessore [mm] = 80 SPECIFICHE TECNICHE: legno massello; verniciatura a tre mani con prodotto monocomponente idrosolubile all'acqua RM1 Vetratura di vetro generico; geometria: doppia lastra con vetrocamera; impiego: porte finestre | 1 m² | 877.13 | 693.38 | 0 | RM.14.05.30.Qa005.0505.b | Portafinestra scorrevole alzante di legno naturale rovere; finitura: verniciata; geometria: doppia anta ¦ giunto aperto; spessore telaio [mm] = 80; permeabilità all'aria [classe] = 4 ¦ tenuta all'acqua [classe] = 7A ¦ resistenza al vento [classe] = B2 ¦ trasmittanza termica [W/m²K] = 1 ¦ potere fonoisolante [dB] = 36. Componenti: telaio mobile, telaio fisso, vetratura. Incluso: coprigiunti esterni-interni; guarnizioni; guide metalliche di scorrimento; maniglia; cerniere; meccanismi di manovra; dispositivi di sicurezza contro false manovre; gocciolatoio; fermavetro; viteria. Escluso: controtelaio SPECIFICHE TECNICHE: legno massello; verniciatura a tre mani con prodotto monocomponente idrosolubile all'acqua; giunto apribile con camera di decompressione per raccolta acqua predisposto per alloggiamento di almeno una guarnizione di tenuta; giunzione angolare dei profili con collanti per esterni in classe D3/D4 | RM1 Telaio mobile di legno naturale rovere; finitura: verniciato; geometria: apertura scorrevole alzante; impiego: porte finestre scorrevoli; spessore [mm] = 80 SPECIFICHE TECNICHE: legno massello; verniciatura a tre mani con prodotto monocomponente idrosolubile all'acqua RM1 Telaio fisso di legno naturale rovere; finitura: verniciato; impiego: porte finestre scorrevoli; spessore [mm] = 80 SPECIFICHE TECNICHE: legno massello; verniciatura a tre mani con prodotto monocomponente idrosolubile all'acqua RM1 Vetratura di vetro generico; geometria: doppia lastra con vetrocamera; impiego: porte finestre | RISORSA MATERIALE | SERRAMENTI | KIT | PORTAFINESTRA | LEGNO NATURALE ROVERE | [6 empty] | 000000000 | NUOVA VOCE | nd | scorrevole alzante | [9 empty] | RM.14.10.20.Qa005.0040.- - RM.14.10.15.Qa005.0015.- - RM.14.10.25.T0000.1760.- - | 1 | m² | nd | nd - | nd - | legno naturale rovere | resistenza al vento [classe] = B2 nd nd nd - permeabilità all'aria [classe] = 4.0 nd nd nd - tenuta all'acqua [classe] = 7A nd nd nd - potere fonoisolante (Rw) [dB] = 36.0 nd nd nd - trasmittanza termica (Uw) [W/m²K] = 1.0 nd nd nd - | nd - |  | doppia anta - giunto aperto - | spessore telaio [mm] = 80.0 nd nd nd - | legno massello; verniciatura a tre mani con prodotto monocomponente idrosolubile all'acqua; giunto apribile con camera di decompressione per raccolta acqua predisposto per alloggiamento di almeno una guarnizione di tenuta; giunzione angolare dei profili con collanti per esterni in classe D3/D4 | nd - | verniciata - | nd - | nd | nd - | NO |  |  |  |  | nd |  |  |  |  | nd | nd | nd |  | nd | nd | nd | coprigiunti esterni-interni; guarnizioni; guide metalliche di scorrimento; maniglia; cerniere; meccanismi di manovra; dispositivi di sicurezza contro false manovre; gocciolatoio; fermavetro; viteria | controtelaio | nd | NO | NO
LOM251.RM.14.05.30.Qa005.0750.- | Portafinestra scorrevole complanare (ribalta-scorri) di legno naturale rovere; finitura: verniciata; geometria: doppia anta ¦ giunto aperto; spessore telaio [mm] = 68; permeabilità all'aria [classe] = 4 ¦ tenuta all'acqua [classe] = 3A ¦ resistenza al vento [classe] = B3 ¦ trasmittanza termica [W/m²K] = 2,6 ¦ potere fonoisolante [dB] = 36. Componenti: telaio mobile, telaio fisso, vetratura. Incluso: coprigiunti esterni-interni; guarnizioni; guide metalliche di scorrimento; maniglia; cerniere; meccanismi di manovra; dispositivi di sicurezza contro false manovre; gocciolatoio; fermavetro; viteria. Escluso: controtelaio SPECIFICHE TECNICHE: legno massello; verniciatura a tre mani con prodotto monocomponente idrosolubile all'acqua; giunto apribile con camera di decompressione per raccolta acqua predisposto per alloggiamento di almeno una guarnizione di tenuta; giunzione angolare dei profili con collanti per esterni in classe D3/D4 RM1 Telaio mobile di legno naturale rovere; finitura: verniciato; geometria: apertura scorrevole complanare; impiego: porte finestre scorrevoli; spessore [mm] = 68 SPECIFICHE TECNICHE: legno massello; verniciatura a tre mani con prodotto monocomponente idrosolubile all'acqua RM1 Telaio fisso di legno naturale rovere; finitura: verniciato; impiego: porte finestre scorrevoli; spessore [mm] = 68 SPECIFICHE TECNICHE: legno massello; verniciatura a tre mani con prodotto monocomponente idrosolubile all'acqua RM1 Vetratura di vetro generico; geometria: doppia lastra con vetrocamera; impiego: porte finestre | 1 m² | 978.8 | 773.76 | 0 | RM.14.05.30.Qa005.0750.- | Portafinestra scorrevole complanare (ribalta-scorri) di legno naturale rovere; finitura: verniciata; geometria: doppia anta ¦ giunto aperto; spessore telaio [mm] = 68; permeabilità all'aria [classe] = 4 ¦ tenuta all'acqua [classe] = 3A ¦ resistenza al vento [classe] = B3 ¦ trasmittanza termica [W/m²K] = 2,6 ¦ potere fonoisolante [dB] = 36. Componenti: telaio mobile, telaio fisso, vetratura. Incluso: coprigiunti esterni-interni; guarnizioni; guide metalliche di scorrimento; maniglia; cerniere; meccanismi di manovra; dispositivi di sicurezza contro false manovre; gocciolatoio; fermavetro; viteria. Escluso: controtelaio SPECIFICHE TECNICHE: legno massello; verniciatura a tre mani con prodotto monocomponente idrosolubile all'acqua; giunto apribile con camera di decompressione per raccolta acqua predisposto per alloggiamento di almeno una guarnizione di tenuta; giunzione angolare dei profili con collanti per esterni in classe D3/D4 | RM1 Telaio mobile di legno naturale rovere; finitura: verniciato; geometria: apertura scorrevole complanare; impiego: porte finestre scorrevoli; spessore [mm] = 68 SPECIFICHE TECNICHE: legno massello; verniciatura a tre mani con prodotto monocomponente idrosolubile all'acqua RM1 Telaio fisso di legno naturale rovere; finitura: verniciato; impiego: porte finestre scorrevoli; spessore [mm] = 68 SPECIFICHE TECNICHE: legno massello; verniciatura a tre mani con prodotto monocomponente idrosolubile all'acqua RM1 Vetratura di vetro generico; geometria: doppia lastra con vetrocamera; impiego: porte finestre | RISORSA MATERIALE | SERRAMENTI | KIT | PORTAFINESTRA | LEGNO NATURALE ROVERE | [6 empty] | 000000000 | NUOVA VOCE | nd | scorrevole complanare (ribalta-scorri) | [9 empty] | RM.14.10.20.Qa005.0015.- - RM.14.10.15.Qa005.0000.- - RM.14.10.25.T0000.1760.- - | 1 | m² | nd | nd - | nd - | legno naturale rovere | tenuta all'acqua [classe] = 3A nd nd nd - potere fonoisolante (Rw) [dB] = 36.0 nd nd nd - permeabilità all'aria [classe] = 4.0 nd nd nd - resistenza al vento [classe] = B3 nd nd nd - trasmittanza termica (Uw) [W/m²K] = 2.6 nd nd nd - | nd - |  | doppia anta - giunto aperto - | spessore telaio [mm] = 68.0 nd nd nd - | legno massello; verniciatura a tre mani con prodotto monocomponente idrosolubile all'acqua; giunto apribile con camera di decompressione per raccolta acqua predisposto per alloggiamento di almeno una guarnizione di tenuta; giunzione angolare dei profili con collanti per esterni in classe D3/D4 | nd - | verniciata - | nd - | nd | nd - | NO |  |  |  |  | nd |  |  |  |  | nd | nd | nd |  | nd | nd | nd | coprigiunti esterni-interni; guarnizioni; guide metalliche di scorrimento; maniglia; cerniere; meccanismi di manovra; dispositivi di sicurezza contro false manovre; gocciolatoio; fermavetro; viteria | controtelaio | nd | NO | NO
LOM251.RM.14.05.30.Qa005.0755.- | Portafinestra scorrevole complanare (ribalta-scorri) di legno naturale rovere; finitura: verniciata; geometria: doppia anta ¦ giunto aperto; spessore telaio [mm] = 80; permeabilità all'aria [classe] = 4 ¦ tenuta all'acqua [classe] = 3A ¦ resistenza al vento [classe] = B3 ¦ trasmittanza termica [W/m²K] = 2,6 ¦ potere fonoisolante [dB] = 36. Componenti: telaio mobile, telaio fisso, vetratura. Incluso: coprigiunti esterni-interni; guarnizioni; guide metalliche di scorrimento; maniglia; cerniere; meccanismi di manovra; dispositivi di sicurezza contro false manovre; gocciolatoio; fermavetro; viteria. Escluso: controtelaio SPECIFICHE TECNICHE: legno massello; verniciatura a tre mani con prodotto monocomponente idrosolubile all'acqua; giunto apribile con camera di decompressione per raccolta acqua predisposto per alloggiamento di almeno una guarnizione di tenuta; giunzione angolare dei profili con collanti per esterni in classe D3/D4 RM1 Telaio mobile di legno naturale rovere; finitura: verniciato; geometria: apertura scorrevole complanare; impiego: porte finestre scorrevoli; spessore [mm] = 80 SPECIFICHE TECNICHE: legno massello; verniciatura a tre mani con prodotto monocomponente idrosolubile all'acqua RM1 Telaio fisso di legno naturale rovere; finitura: verniciato; impiego: porte finestre scorrevoli; spessore [mm] = 80 SPECIFICHE TECNICHE: legno massello; verniciatura a tre mani con prodotto monocomponente idrosolubile all'acqua RM1 Vetratura di vetro generico; geometria: doppia lastra con vetrocamera; impiego: porte finestre | 1 m² | 1067.37 | 843.77 | 0 | RM.14.05.30.Qa005.0755.- | Portafinestra scorrevole complanare (ribalta-scorri) di legno naturale rovere; finitura: verniciata; geometria: doppia anta ¦ giunto aperto; spessore telaio [mm] = 80; permeabilità all'aria [classe] = 4 ¦ tenuta all'acqua [classe] = 3A ¦ resistenza al vento [classe] = B3 ¦ trasmittanza termica [W/m²K] = 2,6 ¦ potere fonoisolante [dB] = 36. Componenti: telaio mobile, telaio fisso, vetratura. Incluso: coprigiunti esterni-interni; guarnizioni; guide metalliche di scorrimento; maniglia; cerniere; meccanismi di manovra; dispositivi di sicurezza contro false manovre; gocciolatoio; fermavetro; viteria. Escluso: controtelaio SPECIFICHE TECNICHE: legno massello; verniciatura a tre mani con prodotto monocomponente idrosolubile all'acqua; giunto apribile con camera di decompressione per raccolta acqua predisposto per alloggiamento di almeno una guarnizione di tenuta; giunzione angolare dei profili con collanti per esterni in classe D3/D4 | RM1 Telaio mobile di legno naturale rovere; finitura: verniciato; geometria: apertura scorrevole complanare; impiego: porte finestre scorrevoli; spessore [mm] = 80 SPECIFICHE TECNICHE: legno massello; verniciatura a tre mani con prodotto monocomponente idrosolubile all'acqua RM1 Telaio fisso di legno naturale rovere; finitura: verniciato; impiego: porte finestre scorrevoli; spessore [mm] = 80 SPECIFICHE TECNICHE: legno massello; verniciatura a tre mani con prodotto monocomponente idrosolubile all'acqua RM1 Vetratura di vetro generico; geometria: doppia lastra con vetrocamera; impiego: porte finestre | RISORSA MATERIALE | SERRAMENTI | KIT | PORTAFINESTRA | LEGNO NATURALE ROVERE | [6 empty] | 000000000 | NUOVA VOCE | nd | scorrevole complanare (ribalta-scorri) | [9 empty] | RM.14.10.20.Qa005.0035.- - RM.14.10.15.Qa005.0015.- - RM.14.10.25.T0000.1760.- - | 1 | m² | nd | nd - | nd - | legno naturale rovere | permeabilità all'aria [classe] = 4.0 nd nd nd - tenuta all'acqua [classe] = 3A nd nd nd - trasmittanza termica (Uw) [W/m²K] = 2.6 nd nd nd - resistenza al vento [classe] = B3 nd nd nd - potere fonoisolante (Rw) [dB] = 36.0 nd nd nd - | nd - |  | doppia anta - giunto aperto - | spessore telaio [mm] = 80.0 nd nd nd - | legno massello; verniciatura a tre mani con prodotto monocomponente idrosolubile all'acqua; giunto apribile con camera di decompressione per raccolta acqua predisposto per alloggiamento di almeno una guarnizione di tenuta; giunzione angolare dei profili con collanti per esterni in classe D3/D4 | nd - | verniciata - | nd - | nd | nd - | NO |  |  |  |  | nd |  |  |  |  | nd | nd | nd |  | nd | nd | nd | coprigiunti esterni-interni; guarnizioni; guide metalliche di scorrimento; maniglia; cerniere; meccanismi di manovra; dispositivi di sicurezza contro false manovre; gocciolatoio; fermavetro; viteria | controtelaio | nd | NO | NO
LOM251.RM.14.05.30.Qa006.0000.- | Portafinestra a battente di legno naturale abete; finitura: verniciata; geometria: singola anta ¦ giunto aperto; spessore telaio [mm] = 68; permeabilità all'aria [classe] = 4 ¦ tenuta all'acqua [classe] = 7A ¦ resistenza al vento [classe] = C3 ¦ trasmittanza termica [W/m²K] = 1 ¦ potere fonoisolante [dB] = 36. Componenti: telaio mobile, telaio fisso, vetratura. Incluso: coprigiunti esterni-interni; guarnizioni; maniglia; cerniere; meccanismi di manovra; dispositivi di sicurezza contro false manovre; gocciolatoio; fermavetro; viteria. Escluso: controtelaio SPECIFICHE TECNICHE: legno lamellare; verniciatura a tre mani con prodotto monocomponente idrosolubile all'acqua; giunto apribile con camera di decompressione per raccolta acqua predisposto per alloggiamento di almeno una guarnizione di tenuta; giunzione angolare dei profili con collanti per esterni in classe D3/D4 RM1 Telaio mobile di legno naturale abete; finitura: verniciato; geometria: apertura a battente; impiego: porte finestre; spessore [mm] = 68 SPECIFICHE TECNICHE: legno lamellare da segati stagionati; verniciatura a tre mani con prodotto monocomponente idrosolubile all'acqua RM1 Telaio fisso di legno naturale abete; finitura: verniciato; impiego: porte finestre; spessore [mm] = 68 SPECIFICHE TECNICHE: legno lamellare da segati stagionati; verniciatura a tre mani con prodotto monocomponente idrosolubile all'acqua RM1 Vetratura di vetro generico; geometria: doppia lastra con vetrocamera; impiego: porte finestre | 1 m² | 431.61 | 341.19 | 0 | RM.14.05.30.Qa006.0000.- | Portafinestra a battente di legno naturale abete; finitura: verniciata; geometria: singola anta ¦ giunto aperto; spessore telaio [mm] = 68; permeabilità all'aria [classe] = 4 ¦ tenuta all'acqua [classe] = 7A ¦ resistenza al vento [classe] = C3 ¦ trasmittanza termica [W/m²K] = 1 ¦ potere fonoisolante [dB] = 36. Componenti: telaio mobile, telaio fisso, vetratura. Incluso: coprigiunti esterni-interni; guarnizioni; maniglia; cerniere; meccanismi di manovra; dispositivi di sicurezza contro false manovre; gocciolatoio; fermavetro; viteria. Escluso: controtelaio SPECIFICHE TECNICHE: legno lamellare; verniciatura a tre mani con prodotto monocomponente idrosolubile all'acqua; giunto apribile con camera di decompressione per raccolta acqua predisposto per alloggiamento di almeno una guarnizione di tenuta; giunzione angolare dei profili con collanti per esterni in classe D3/D4 | RM1 Telaio mobile di legno naturale abete; finitura: verniciato; geometria: apertura a battente; impiego: porte finestre; spessore [mm] = 68 SPECIFICHE TECNICHE: legno lamellare da segati stagionati; verniciatura a tre mani con prodotto monocomponente idrosolubile all'acqua RM1 Telaio fisso di legno naturale abete; finitura: verniciato; impiego: porte finestre; spessore [mm] = 68 SPECIFICHE TECNICHE: legno lamellare da segati stagionati; verniciatura a tre mani con prodotto monocomponente idrosolubile all'acqua RM1 Vetratura di vetro generico; geometria: doppia lastra con vetrocamera; impiego: porte finestre | RISORSA MATERIALE | SERRAMENTI | KIT | PORTAFINESTRA | LEGNO NATURALE ABETE | [6 empty] | 000000000 | NUOVA VOCE | nd | a battente | [9 empty] | RM.14.10.20.Qa006.0230.- - RM.14.10.15.Qa006.0345.- - RM.14.10.25.T0000.1760.- - | 1 | m² | nd | nd - | nd - | legno naturale abete | tenuta all'acqua [classe] = 7A nd nd nd - permeabilità all'aria [classe] = 4.0 nd nd nd - trasmittanza termica (Uw) [W/m²K] = 1.0 nd nd nd - potere fonoisolante (Rw) [dB] = 36.0 nd nd nd - resistenza al vento [classe] = C3 nd nd nd - | nd - |  | singola anta - giunto aperto - | spessore telaio [mm] = 68.0 nd nd nd - | legno lamellare; verniciatura a tre mani con prodotto monocomponente idrosolubile all'acqua; giunto apribile con camera di decompressione per raccolta acqua predisposto per alloggiamento di almeno una guarnizione di tenuta; giunzione angolare dei profili con collanti per esterni in classe D3/D4 | nd - | verniciata - | nd - | nd | nd - | NO |  |  |  |  | nd |  |  |  |  | nd | nd | nd |  | nd | nd | nd | coprigiunti esterni-interni; guarnizioni; maniglia; cerniere; meccanismi di manovra; dispositivi di sicurezza contro false manovre; gocciolatoio; fermavetro; viteria | controtelaio | nd | NO | NO
LOM251.RM.14.05.30.Qa006.0005.- | Portafinestra a battente di legno naturale abete; finitura: laccata ¦ colore bianco; geometria: singola anta ¦ giunto aperto; spessore telaio [mm] = 68; permeabilità all'aria [classe] = 4 ¦ tenuta all'acqua [classe] = 7A ¦ resistenza al vento [classe] = C3 ¦ trasmittanza termica [W/m²K] = 1 ¦ potere fonoisolante [dB] = 36. Componenti: telaio mobile, telaio fisso, vetratura. Incluso: coprigiunti esterni-interni; guarnizioni; maniglia; cerniere; meccanismi di manovra; dispositivi di sicurezza contro false manovre; gocciolatoio; fermavetro; viteria. Escluso: controtelaio SPECIFICHE TECNICHE: legno lamellare; verniciatura a tre mani con prodotto monocomponente idrosolubile all'acqua; giunto apribile con camera di decompressione per raccolta acqua predisposto per alloggiamento di almeno una guarnizione di tenuta; giunzione angolare dei profili con collanti per esterni in classe D3/D4 RM1 Telaio mobile di legno naturale abete; finitura: laccata ¦ colore bianco; geometria: apertura a battente; impiego: porte finestre; spessore [mm] = 68 SPECIFICHE TECNICHE: legno lamellare da segati stagionati; verniciatura a tre mani con prodotto monocomponente idrosolubile all'acqua RM1 Telaio fisso di legno naturale abete; finitura: laccata ¦ colore bianco; impiego: porte finestre; spessore [mm] = 68 SPECIFICHE TECNICHE: legno lamellare da segati stagionati; verniciatura a tre mani con prodotto monocomponente idrosolubile all'acqua RM1 Vetratura di vetro generico; geometria: doppia lastra con vetrocamera; impiego: porte finestre | 1 m² | 431.61 | 341.19 | 0 | RM.14.05.30.Qa006.0005.- | Portafinestra a battente di legno naturale abete; finitura: laccata ¦ colore bianco; geometria: singola anta ¦ giunto aperto; spessore telaio [mm] = 68; permeabilità all'aria [classe] = 4 ¦ tenuta all'acqua [classe] = 7A ¦ resistenza al vento [classe] = C3 ¦ trasmittanza termica [W/m²K] = 1 ¦ potere fonoisolante [dB] = 36. Componenti: telaio mobile, telaio fisso, vetratura. Incluso: coprigiunti esterni-interni; guarnizioni; maniglia; cerniere; meccanismi di manovra; dispositivi di sicurezza contro false manovre; gocciolatoio; fermavetro; viteria. Escluso: controtelaio SPECIFICHE TECNICHE: legno lamellare; verniciatura a tre mani con prodotto monocomponente idrosolubile all'acqua; giunto apribile con camera di decompressione per raccolta acqua predisposto per alloggiamento di almeno una guarnizione di tenuta; giunzione angolare dei profili con collanti per esterni in classe D3/D4 | RM1 Telaio mobile di legno naturale abete; finitura: laccata ¦ colore bianco; geometria: apertura a battente; impiego: porte finestre; spessore [mm] = 68 SPECIFICHE TECNICHE: legno lamellare da segati stagionati; verniciatura a tre mani con prodotto monocomponente idrosolubile all'acqua RM1 Telaio fisso di legno naturale abete; finitura: laccata ¦ colore bianco; impiego: porte finestre; spessore [mm] = 68 SPECIFICHE TECNICHE: legno lamellare da segati stagionati; verniciatura a tre mani con prodotto monocomponente idrosolubile all'acqua RM1 Vetratura di vetro generico; geometria: doppia lastra con vetrocamera; impiego: porte finestre | RISORSA MATERIALE | SERRAMENTI | KIT | PORTAFINESTRA | LEGNO NATURALE ABETE | [6 empty] | 000000000 | NUOVA VOCE | nd | a battente | [9 empty] | RM.14.10.20.Qa006.0390.- - RM.14.10.15.Qa006.0415.- - RM.14.10.25.T0000.1760.- - | 1 | m² | nd | nd - | nd - | legno naturale abete | trasmittanza termica (Uw) [W/m²K] = 1.0 nd nd nd - tenuta all'acqua [classe] = 7A nd nd nd - resistenza al vento [classe] = C3 nd nd nd - potere fonoisolante (Rw) [dB] = 36.0 nd nd nd - permeabilità all'aria [classe] = 4.0 nd nd nd - | nd - |  | singola anta - giunto aperto - | spessore telaio [mm] = 68.0 nd nd nd - | legno lamellare; verniciatura a tre mani con prodotto monocomponente idrosolubile all'acqua; giunto apribile con camera di decompressione per raccolta acqua predisposto per alloggiamento di almeno una guarnizione di tenuta; giunzione angolare dei profili con collanti per esterni in classe D3/D4 | nd - | laccata - colore bianco - | nd - | nd | nd - | NO |  |  |  |  | nd |  |  |  |  | nd | nd | nd |  | nd | nd | nd | coprigiunti esterni-interni; guarnizioni; maniglia; cerniere; meccanismi di manovra; dispositivi di sicurezza contro false manovre; gocciolatoio; fermavetro; viteria | controtelaio | nd | NO | NO
LOM251.RM.14.05.30.Qa006.0010.- | Portafinestra a battente di legno naturale abete; finitura: laccata ¦ colore RAL; geometria: singola anta ¦ giunto aperto; spessore telaio [mm] = 68; permeabilità all'aria [classe] = 4 ¦ tenuta all'acqua [classe] = 7A ¦ resistenza al vento [classe] = C3 ¦ trasmittanza termica [W/m²K] = 1 ¦ potere fonoisolante [dB] = 36. Componenti: telaio mobile, telaio fisso, vetratura. Incluso: coprigiunti esterni-interni; guarnizioni; maniglia; cerniere; meccanismi di manovra; dispositivi di sicurezza contro false manovre; gocciolatoio; fermavetro; viteria. Escluso: controtelaio SPECIFICHE TECNICHE: legno lamellare; verniciatura a tre mani con prodotto monocomponente idrosolubile all'acqua; giunto apribile con camera di decompressione per raccolta acqua predisposto per alloggiamento di almeno una guarnizione di tenuta; giunzione angolare dei profili con collanti per esterni in classe D3/D4 RM1 Telaio mobile di legno naturale abete; finitura: laccata ¦ colore RAL; geometria: apertura a battente; impiego: porte finestre; spessore [mm] = 68 SPECIFICHE TECNICHE: legno lamellare da segati stagionati; verniciatura a tre mani con prodotto monocomponente idrosolubile all'acqua RM1 Telaio fisso di legno naturale abete; finitura: laccata ¦ colore RAL; impiego: porte finestre; spessore [mm] = 68 SPECIFICHE TECNICHE: legno lamellare da segati stagionati; verniciatura a tre mani con prodotto monocomponente idrosolubile all'acqua RM1 Vetratura di vetro generico; geometria: doppia lastra con vetrocamera; impiego: porte finestre | 1 m² | 431.61 | 341.19 | 0 | RM.14.05.30.Qa006.0010.- | Portafinestra a battente di legno naturale abete; finitura: laccata ¦ colore RAL; geometria: singola anta ¦ giunto aperto; spessore telaio [mm] = 68; permeabilità all'aria [classe] = 4 ¦ tenuta all'acqua [classe] = 7A ¦ resistenza al vento [classe] = C3 ¦ trasmittanza termica [W/m²K] = 1 ¦ potere fonoisolante [dB] = 36. Componenti: telaio mobile, telaio fisso, vetratura. Incluso: coprigiunti esterni-interni; guarnizioni; maniglia; cerniere; meccanismi di manovra; dispositivi di sicurezza contro false manovre; gocciolatoio; fermavetro; viteria. Escluso: controtelaio SPECIFICHE TECNICHE: legno lamellare; verniciatura a tre mani con prodotto monocomponente idrosolubile all'acqua; giunto apribile con camera di decompressione per raccolta acqua predisposto per alloggiamento di almeno una guarnizione di tenuta; giunzione angolare dei profili con collanti per esterni in classe D3/D4 | RM1 Telaio mobile di legno naturale abete; finitura: laccata ¦ colore RAL; geometria: apertura a battente; impiego: porte finestre; spessore [mm] = 68 SPECIFICHE TECNICHE: legno lamellare da segati stagionati; verniciatura a tre mani con prodotto monocomponente idrosolubile all'acqua RM1 Telaio fisso di legno naturale abete; finitura: laccata ¦ colore RAL; impiego: porte finestre; spessore [mm] = 68 SPECIFICHE TECNICHE: legno lamellare da segati stagionati; verniciatura a tre mani con prodotto monocomponente idrosolubile all'acqua RM1 Vetratura di vetro generico; geometria: doppia lastra con vetrocamera; impiego: porte finestre | RISORSA MATERIALE | SERRAMENTI | KIT | PORTAFINESTRA | LEGNO NATURALE ABETE | [6 empty] | 000000000 | NUOVA VOCE | nd | a battente | [9 empty] | RM.14.10.20.Qa006.0395.- - RM.14.10.15.Qa006.0420.- - RM.14.10.25.T0000.1760.- - | 1 | m² | nd | nd - | nd - | legno naturale abete | permeabilità all'aria [classe] = 4.0 nd nd nd - resistenza al vento [classe] = C3 nd nd nd - tenuta all'acqua [classe] = 7A nd nd nd - potere fonoisolante (Rw) [dB] = 36.0 nd nd nd - trasmittanza termica (Uw) [W/m²K] = 1.0 nd nd nd - | nd - |  | singola anta - giunto aperto - | spessore telaio [mm] = 68.0 nd nd nd - | legno lamellare; verniciatura a tre mani con prodotto monocomponente idrosolubile all'acqua; giunto apribile con camera di decompressione per raccolta acqua predisposto per alloggiamento di almeno una guarnizione di tenuta; giunzione angolare dei profili con collanti per esterni in classe D3/D4 | nd - | laccata - colore RAL - | nd - | nd | nd - | NO |  |  |  |  | nd |  |  |  |  | nd | nd | nd |  | nd | nd | nd | coprigiunti esterni-interni; guarnizioni; maniglia; cerniere; meccanismi di manovra; dispositivi di sicurezza contro false manovre; gocciolatoio; fermavetro; viteria | controtelaio | nd | NO | NO
LOM251.RM.14.05.30.Qa006.0015.- | Portafinestra a battente di legno naturale abete; finitura: laccata ¦ bicolore; geometria: singola anta ¦ giunto aperto; spessore telaio [mm] = 68; permeabilità all'aria [classe] = 4 ¦ tenuta all'acqua [classe] = 7A ¦ resistenza al vento [classe] = C3 ¦ trasmittanza termica [W/m²K] = 1 ¦ potere fonoisolante [dB] = 36. Componenti: telaio mobile, telaio fisso, vetratura. Incluso: coprigiunti esterni-interni; guarnizioni; maniglia; cerniere; meccanismi di manovra; dispositivi di sicurezza contro false manovre; gocciolatoio; fermavetro; viteria. Escluso: controtelaio SPECIFICHE TECNICHE: legno lamellare; verniciatura a tre mani con prodotto monocomponente idrosolubile all'acqua; giunto apribile con camera di decompressione per raccolta acqua predisposto per alloggiamento di almeno una guarnizione di tenuta; giunzione angolare dei profili con collanti per esterni in classe D3/D4 RM1 Telaio mobile di legno naturale abete; finitura: laccata ¦ bicolore; geometria: apertura a battente; impiego: porte finestre; spessore [mm] = 68 SPECIFICHE TECNICHE: legno lamellare da segati stagionati; verniciatura a tre mani con prodotto monocomponente idrosolubile all'acqua RM1 Telaio fisso di legno naturale abete; finitura: laccata ¦ bicolore; impiego: porte finestre; spessore [mm] = 68 SPECIFICHE TECNICHE: legno lamellare da segati stagionati; verniciatura a tre mani con prodotto monocomponente idrosolubile all'acqua RM1 Vetratura di vetro generico; geometria: doppia lastra con vetrocamera; impiego: porte finestre | 1 m² | 431.61 | 341.19 | 0 | RM.14.05.30.Qa006.0015.- | Portafinestra a battente di legno naturale abete; finitura: laccata ¦ bicolore; geometria: singola anta ¦ giunto aperto; spessore telaio [mm] = 68; permeabilità all'aria [classe] = 4 ¦ tenuta all'acqua [classe] = 7A ¦ resistenza al vento [classe] = C3 ¦ trasmittanza termica [W/m²K] = 1 ¦ potere fonoisolante [dB] = 36. Componenti: telaio mobile, telaio fisso, vetratura. Incluso: coprigiunti esterni-interni; guarnizioni; maniglia; cerniere; meccanismi di manovra; dispositivi di sicurezza contro false manovre; gocciolatoio; fermavetro; viteria. Escluso: controtelaio SPECIFICHE TECNICHE: legno lamellare; verniciatura a tre mani con prodotto monocomponente idrosolubile all'acqua; giunto apribile con camera di decompressione per raccolta acqua predisposto per alloggiamento di almeno una guarnizione di tenuta; giunzione angolare dei profili con collanti per esterni in classe D3/D4 | RM1 Telaio mobile di legno naturale abete; finitura: laccata ¦ bicolore; geometria: apertura a battente; impiego: porte finestre; spessore [mm] = 68 SPECIFICHE TECNICHE: legno lamellare da segati stagionati; verniciatura a tre mani con prodotto monocomponente idrosolubile all'acqua RM1 Telaio fisso di legno naturale abete; finitura: laccata ¦ bicolore; impiego: porte finestre; spessore [mm] = 68 SPECIFICHE TECNICHE: legno lamellare da segati stagionati; verniciatura a tre mani con prodotto monocomponente idrosolubile all'acqua RM1 Vetratura di vetro generico; geometria: doppia lastra con vetrocamera; impiego: porte finestre | RISORSA MATERIALE | SERRAMENTI | KIT | PORTAFINESTRA | LEGNO NATURALE ABETE | [6 empty] | 000000000 | NUOVA VOCE | nd | a battente | [9 empty] | RM.14.10.20.Qa006.0400.- - RM.14.10.15.Qa006.0425.- - RM.14.10.25.T0000.1760.- - | 1 | m² | nd | nd - | nd - | legno naturale abete | potere fonoisolante (Rw) [dB] = 36.0 nd nd nd - trasmittanza termica (Uw) [W/m²K] = 1.0 nd nd nd - tenuta all'acqua [classe] = 7A nd nd nd - permeabilità all'aria [classe] = 4.0 nd nd nd - resistenza al vento [classe] = C3 nd nd nd - | nd - |  | singola anta - giunto aperto - | spessore telaio [mm] = 68.0 nd nd nd - | legno lamellare; verniciatura a tre mani con prodotto monocomponente idrosolubile all'acqua; giunto apribile con camera di decompressione per raccolta acqua predisposto per alloggiamento di almeno una guarnizione di tenuta; giunzione angolare dei profili con collanti per esterni in classe D3/D4 | nd - | laccata - bicolore - | nd - | nd | nd - | NO |  |  |  |  | nd |  |  |  |  | nd | nd | nd |  | nd | nd | nd | coprigiunti esterni-interni; guarnizioni; maniglia; cerniere; meccanismi di manovra; dispositivi di sicurezza contro false manovre; gocciolatoio; fermavetro; viteria | controtelaio | nd | NO | NO
LOM251.RM.14.05.30.Qa006.0020.- | Portafinestra a battente di legno naturale abete; finitura: grezza; geometria: singola anta ¦ giunto aperto; spessore telaio [mm] = 68; permeabilità all'aria [classe] = 4 ¦ tenuta all'acqua [classe] = 7A ¦ resistenza al vento [classe] = C3 ¦ trasmittanza termica [W/m²K] = 1 ¦ potere fonoisolante [dB] = 36. Componenti: telaio mobile, telaio fisso, vetratura. Incluso: coprigiunti esterni-interni; guarnizioni; maniglia; cerniere; meccanismi di manovra; dispositivi di sicurezza contro false manovre; gocciolatoio; fermavetro; viteria. Escluso: controtelaio SPECIFICHE TECNICHE: verniciatura con una mano di fondo; giunto apribile con camera di decompressione per raccolta acqua predisposto per alloggiamento di almeno una guarnizione di tenuta; giunzione angolare dei profili con collanti per esterni in classe D3/D4 RM1 Telaio mobile di legno naturale abete; finitura: grezza; geometria: apertura a battente; impiego: porte finestre; spessore [mm] = 68 SPECIFICHE TECNICHE: verniciatura con una mano di fondo RM1 Telaio fisso di legno naturale abete; finitura: grezza; impiego: porte finestre; spessore [mm] = 68 SPECIFICHE TECNICHE: verniciatura con una mano di fondo RM1 Vetratura di vetro generico; geometria: doppia lastra con vetrocamera; impiego: porte finestre | 1 m² | 431.61 | 341.19 | 0 | RM.14.05.30.Qa006.0020.- | Portafinestra a battente di legno naturale abete; finitura: grezza; geometria: singola anta ¦ giunto aperto; spessore telaio [mm] = 68; permeabilità all'aria [classe] = 4 ¦ tenuta all'acqua [classe] = 7A ¦ resistenza al vento [classe] = C3 ¦ trasmittanza termica [W/m²K] = 1 ¦ potere fonoisolante [dB] = 36. Componenti: telaio mobile, telaio fisso, vetratura. Incluso: coprigiunti esterni-interni; guarnizioni; maniglia; cerniere; meccanismi di manovra; dispositivi di sicurezza contro false manovre; gocciolatoio; fermavetro; viteria. Escluso: controtelaio SPECIFICHE TECNICHE: verniciatura con una mano di fondo; giunto apribile con camera di decompressione per raccolta acqua predisposto per alloggiamento di almeno una guarnizione di tenuta; giunzione angolare dei profili con collanti per esterni in classe D3/D4 | RM1 Telaio mobile di legno naturale abete; finitura: grezza; geometria: apertura a battente; impiego: porte finestre; spessore [mm] = 68 SPECIFICHE TECNICHE: verniciatura con una mano di fondo RM1 Telaio fisso di legno naturale abete; finitura: grezza; impiego: porte finestre; spessore [mm] = 68 SPECIFICHE TECNICHE: verniciatura con una mano di fondo RM1 Vetratura di vetro generico; geometria: doppia lastra con vetrocamera; impiego: porte finestre | RISORSA MATERIALE | SERRAMENTI | KIT | PORTAFINESTRA | LEGNO NATURALE ABETE | [6 empty] | 000000000 | NUOVA VOCE | nd | a battente | [9 empty] | RM.14.10.20.Qa006.0405.- - RM.14.10.15.Qa006.0435.- - RM.14.10.25.T0000.1760.- - | 1 | m² | nd | nd - | nd - | legno naturale abete | trasmittanza termica (Uw) [W/m²K] = 1.0 nd nd nd - permeabilità all'aria [classe] = 4.0 nd nd nd - potere fonoisolante (Rw) [dB] = 36.0 nd nd nd - tenuta all'acqua [classe] = 7A nd nd nd - resistenza al vento [classe] = C3 nd nd nd - | nd - |  | singola anta - giunto aperto - | spessore telaio [mm] = 68.0 nd nd nd - | verniciatura con una mano di fondo; giunto apribile con camera di decompressione per raccolta acqua predisposto per alloggiamento di almeno una guarnizione di tenuta; giunzione angolare dei profili con collanti per esterni in classe D3/D4 | nd - | grezza - | nd - | nd | nd - | NO |  |  |  |  | nd |  |  |  |  | nd | nd | nd |  | nd | nd | nd | coprigiunti esterni-interni; guarnizioni; maniglia; cerniere; meccanismi di manovra; dispositivi di sicurezza contro false manovre; gocciolatoio; fermavetro; viteria | controtelaio | nd | NO | NO
LOM251.RM.14.05.30.Qa006.0025.- | Portafinestra a battente di legno naturale abete; finitura: verniciata; geometria: singola anta ¦ giunto aperto; spessore telaio [mm] = 80; permeabilità all'aria [classe] = 4 ¦ tenuta all'acqua [classe] = 7A ¦ resistenza al vento [classe] = C3 ¦ trasmittanza termica [W/m²K] = 1 ¦ potere fonoisolante [dB] = 36. Componenti: telaio mobile, telaio fisso, vetratura. Incluso: coprigiunti esterni-interni; guarnizioni; maniglia; cerniere; meccanismi di manovra; dispositivi di sicurezza contro false manovre; gocciolatoio; fermavetro; viteria. Escluso: controtelaio SPECIFICHE TECNICHE: legno lamellare; verniciatura a tre mani con prodotto monocomponente idrosolubile all'acqua; giunto apribile con camera di decompressione per raccolta acqua predisposto per alloggiamento di almeno una guarnizione di tenuta; giunzione angolare dei profili con collanti per esterni in classe D3/D4 RM1 Telaio mobile di legno naturale abete; finitura: verniciato; geometria: apertura a battente; impiego: porte finestre; spessore [mm] = 80 SPECIFICHE TECNICHE: legno lamellare da segati stagionati; verniciatura a tre mani con prodotto monocomponente idrosolubile all'acqua RM1 Telaio fisso di legno naturale abete; finitura: verniciato; impiego: porte finestre; spessore [mm] = 80 SPECIFICHE TECNICHE: legno lamellare da segati stagionati; verniciatura a tre mani con prodotto monocomponente idrosolubile all'acqua RM1 Vetratura di vetro generico; geometria: doppia lastra con vetrocamera; impiego: porte finestre | 1 m² | 880.73 | 696.23 | 0 | RM.14.05.30.Qa006.0025.- | Portafinestra a battente di legno naturale abete; finitura: verniciata; geometria: singola anta ¦ giunto aperto; spessore telaio [mm] = 80; permeabilità all'aria [classe] = 4 ¦ tenuta all'acqua [classe] = 7A ¦ resistenza al vento [classe] = C3 ¦ trasmittanza termica [W/m²K] = 1 ¦ potere fonoisolante [dB] = 36. Componenti: telaio mobile, telaio fisso, vetratura. Incluso: coprigiunti esterni-interni; guarnizioni; maniglia; cerniere; meccanismi di manovra; dispositivi di sicurezza contro false manovre; gocciolatoio; fermavetro; viteria. Escluso: controtelaio SPECIFICHE TECNICHE: legno lamellare; verniciatura a tre mani con prodotto monocomponente idrosolubile all'acqua; giunto apribile con camera di decompressione per raccolta acqua predisposto per alloggiamento di almeno una guarnizione di tenuta; giunzione angolare dei profili con collanti per esterni in classe D3/D4 | RM1 Telaio mobile di legno naturale abete; finitura: verniciato; geometria: apertura a battente; impiego: porte finestre; spessore [mm] = 80 SPECIFICHE TECNICHE: legno lamellare da segati stagionati; verniciatura a tre mani con prodotto monocomponente idrosolubile all'acqua RM1 Telaio fisso di legno naturale abete; finitura: verniciato; impiego: porte finestre; spessore [mm] = 80 SPECIFICHE TECNICHE: legno lamellare da segati stagionati; verniciatura a tre mani con prodotto monocomponente idrosolubile all'acqua RM1 Vetratura di vetro generico; geometria: doppia lastra con vetrocamera; impiego: porte finestre | RISORSA MATERIALE | SERRAMENTI | KIT | PORTAFINESTRA | LEGNO NATURALE ABETE | [6 empty] | 000000000 | NUOVA VOCE | nd | a battente | [9 empty] | RM.14.10.20.Qa006.0305.- - RM.14.10.15.Qa006.0410.- - RM.14.10.25.T0000.1760.- - | 1 | m² | nd | nd - | nd - | legno naturale abete | tenuta all'acqua [classe] = 7A nd nd nd - permeabilità all'aria [classe] = 4.0 nd nd nd - potere fonoisolante (Rw) [dB] = 36.0 nd nd nd - trasmittanza termica (Uw) [W/m²K] = 1.0 nd nd nd - resistenza al vento [classe] = C3 nd nd nd - | nd - |  | giunto aperto - singola anta - | spessore telaio [mm] = 80.0 nd nd nd - | legno lamellare; verniciatura a tre mani con prodotto monocomponente idrosolubile all'acqua; giunto apribile con camera di decompressione per raccolta acqua predisposto per alloggiamento di almeno una guarnizione di tenuta; giunzione angolare dei profili con collanti per esterni in classe D3/D4 | nd - | verniciata - | nd - | nd | nd - | NO |  |  |  |  | nd |  |  |  |  | nd | nd | nd |  | nd | nd | nd | coprigiunti esterni-interni; guarnizioni; maniglia; cerniere; meccanismi di manovra; dispositivi di sicurezza contro false manovre; gocciolatoio; fermavetro; viteria | controtelaio | nd | NO | NO
LOM251.RM.14.05.30.Qa006.0030.- | Portafinestra a battente di legno naturale abete; finitura: laccata ¦ colore bianco; geometria: singola anta ¦ giunto aperto; spessore telaio [mm] = 80; permeabilità all'aria [classe] = 4 ¦ tenuta all'acqua [classe] = 7A ¦ resistenza al vento [classe] = C3 ¦ trasmittanza termica [W/m²K] = 1 ¦ potere fonoisolante [dB] = 36. Componenti: telaio mobile, telaio fisso, vetratura. Incluso: coprigiunti esterni-interni; guarnizioni; maniglia; cerniere; meccanismi di manovra; dispositivi di sicurezza contro false manovre; gocciolatoio; fermavetro; viteria. Escluso: controtelaio SPECIFICHE TECNICHE: legno lamellare; verniciatura a tre mani con prodotto monocomponente idrosolubile all'acqua; giunto apribile con camera di decompressione per raccolta acqua predisposto per alloggiamento di almeno una guarnizione di tenuta; giunzione angolare dei profili con collanti per esterni in classe D3/D4 RM1 Telaio mobile di legno naturale abete; finitura: laccata ¦ colore bianco; geometria: apertura a battente; impiego: porte finestre; spessore [mm] = 80 SPECIFICHE TECNICHE: legno lamellare da segati stagionati; verniciatura a tre mani con prodotto monocomponente idrosolubile all'acqua RM1 Telaio fisso di legno naturale abete; finitura: laccata ¦ colore bianco; impiego: porte finestre; spessore [mm] = 80 SPECIFICHE TECNICHE: legno lamellare da segati stagionati; verniciatura a tre mani con prodotto monocomponente idrosolubile all'acqua RM1 Vetratura di vetro generico; geometria: doppia lastra con vetrocamera; impiego: porte finestre | 1 m² | 880.73 | 696.23 | 0 | RM.14.05.30.Qa006.0030.- | Portafinestra a battente di legno naturale abete; finitura: laccata ¦ colore bianco; geometria: singola anta ¦ giunto aperto; spessore telaio [mm] = 80; permeabilità all'aria [classe] = 4 ¦ tenuta all'acqua [classe] = 7A ¦ resistenza al vento [classe] = C3 ¦ trasmittanza termica [W/m²K] = 1 ¦ potere fonoisolante [dB] = 36. Componenti: telaio mobile, telaio fisso, vetratura. Incluso: coprigiunti esterni-interni; guarnizioni; maniglia; cerniere; meccanismi di manovra; dispositivi di sicurezza contro false manovre; gocciolatoio; fermavetro; viteria. Escluso: controtelaio SPECIFICHE TECNICHE: legno lamellare; verniciatura a tre mani con prodotto monocomponente idrosolubile all'acqua; giunto apribile con camera di decompressione per raccolta acqua predisposto per alloggiamento di almeno una guarnizione di tenuta; giunzione angolare dei profili con collanti per esterni in classe D3/D4 | RM1 Telaio mobile di legno naturale abete; finitura: laccata ¦ colore bianco; geometria: apertura a battente; impiego: porte finestre; spessore [mm] = 80 SPECIFICHE TECNICHE: legno lamellare da segati stagionati; verniciatura a tre mani con prodotto monocomponente idrosolubile all'acqua RM1 Telaio fisso di legno naturale abete; finitura: laccata ¦ colore bianco; impiego: porte finestre; spessore [mm] = 80 SPECIFICHE TECNICHE: legno lamellare da segati stagionati; verniciatura a tre mani con prodotto monocomponente idrosolubile all'acqua RM1 Vetratura di vetro generico; geometria: doppia lastra con vetrocamera; impiego: porte finestre | RISORSA MATERIALE | SERRAMENTI | KIT | PORTAFINESTRA | LEGNO NATURALE ABETE | [6 empty] | 000000000 | NUOVA VOCE | nd | a battente | [9 empty] | RM.14.10.20.Qa006.0435.- - RM.14.10.15.Qa006.0460.- - RM.14.10.25.T0000.1760.- - | 1 | m² | nd | nd - | nd - | legno naturale abete | trasmittanza termica (Uw) [W/m²K] = 1.0 nd nd nd - permeabilità all'aria [classe] = 4.0 nd nd nd - potere fonoisolante (Rw) [dB] = 36.0 nd nd nd - tenuta all'acqua [classe] = 7A nd nd nd - resistenza al vento [classe] = C3 nd nd nd - | nd - |  | singola anta - giunto aperto - | spessore telaio [mm] = 80.0 nd nd nd - | legno lamellare; verniciatura a tre mani con prodotto monocomponente idrosolubile all'acqua; giunto apribile con camera di decompressione per raccolta acqua predisposto per alloggiamento di almeno una guarnizione di tenuta; giunzione angolare dei profili con collanti per esterni in classe D3/D4 | nd - | laccata - colore bianco - | nd - | nd | nd - | NO |  |  |  |  | nd |  |  |  |  | nd | nd | nd |  | nd | nd | nd | coprigiunti esterni-interni; guarnizioni; maniglia; cerniere; meccanismi di manovra; dispositivi di sicurezza contro false manovre; gocciolatoio; fermavetro; viteria | controtelaio | nd | NO | NO
LOM251.RM.14.05.30.Qa006.0035.- | Portafinestra a battente di legno naturale abete; finitura: laccata ¦ colore RAL; geometria: singola anta ¦ giunto aperto; spessore telaio [mm] = 80; permeabilità all'aria [classe] = 4 ¦ tenuta all'acqua [classe] = 7A ¦ resistenza al vento [classe] = C3 ¦ trasmittanza termica [W/m²K] = 1 ¦ potere fonoisolante [dB] = 36. Componenti: telaio mobile, telaio fisso, vetratura. Incluso: coprigiunti esterni-interni; guarnizioni; maniglia; cerniere; meccanismi di manovra; dispositivi di sicurezza contro false manovre; gocciolatoio; fermavetro; viteria. Escluso: controtelaio SPECIFICHE TECNICHE: legno lamellare; verniciatura a tre mani con prodotto monocomponente idrosolubile all'acqua; giunto apribile con camera di decompressione per raccolta acqua predisposto per alloggiamento di almeno una guarnizione di tenuta; giunzione angolare dei profili con collanti per esterni in classe D3/D4 RM1 Telaio mobile di legno naturale abete; finitura: laccata ¦ colore RAL; geometria: apertura a battente; impiego: porte finestre; spessore [mm] = 80 SPECIFICHE TECNICHE: legno lamellare da segati stagionati; verniciatura a tre mani con prodotto monocomponente idrosolubile all'acqua RM1 Telaio fisso di legno naturale abete; finitura: laccata ¦ colore RAL; impiego: porte finestre; spessore [mm] = 80 SPECIFICHE TECNICHE: legno lamellare da segati stagionati; verniciatura a tre mani con prodotto monocomponente idrosolubile all'acqua RM1 Vetratura di vetro generico; geometria: doppia lastra con vetrocamera; impiego: porte finestre | 1 m² | 880.73 | 696.23 | 0 | RM.14.05.30.Qa006.0035.- | Portafinestra a battente di legno naturale abete; finitura: laccata ¦ colore RAL; geometria: singola anta ¦ giunto aperto; spessore telaio [mm] = 80; permeabilità all'aria [classe] = 4 ¦ tenuta all'acqua [classe] = 7A ¦ resistenza al vento [classe] = C3 ¦ trasmittanza termica [W/m²K] = 1 ¦ potere fonoisolante [dB] = 36. Componenti: telaio mobile, telaio fisso, vetratura. Incluso: coprigiunti esterni-interni; guarnizioni; maniglia; cerniere; meccanismi di manovra; dispositivi di sicurezza contro false manovre; gocciolatoio; fermavetro; viteria. Escluso: controtelaio SPECIFICHE TECNICHE: legno lamellare; verniciatura a tre mani con prodotto monocomponente idrosolubile all'acqua; giunto apribile con camera di decompressione per raccolta acqua predisposto per alloggiamento di almeno una guarnizione di tenuta; giunzione angolare dei profili con collanti per esterni in classe D3/D4 | RM1 Telaio mobile di legno naturale abete; finitura: laccata ¦ colore RAL; geometria: apertura a battente; impiego: porte finestre; spessore [mm] = 80 SPECIFICHE TECNICHE: legno lamellare da segati stagionati; verniciatura a tre mani con prodotto monocomponente idrosolubile all'acqua RM1 Telaio fisso di legno naturale abete; finitura: laccata ¦ colore RAL; impiego: porte finestre; spessore [mm] = 80 SPECIFICHE TECNICHE: legno lamellare da segati stagionati; verniciatura a tre mani con prodotto monocomponente idrosolubile all'acqua RM1 Vetratura di vetro generico; geometria: doppia lastra con vetrocamera; impiego: porte finestre | RISORSA MATERIALE | SERRAMENTI | KIT | PORTAFINESTRA | LEGNO NATURALE ABETE | [6 empty] | 000000000 | NUOVA VOCE | nd | a battente | [9 empty] | RM.14.10.20.Qa006.0445.- - RM.14.10.15.Qa006.0465.- - RM.14.10.25.T0000.1760.- - | 1 | m² | nd | nd - | nd - | legno naturale abete | trasmittanza termica (Uw) [W/m²K] = 1.0 nd nd nd - tenuta all'acqua [classe] = 7A nd nd nd - potere fonoisolante (Rw) [dB] = 36.0 nd nd nd - resistenza al vento [classe] = C3 nd nd nd - permeabilità all'aria [classe] = 4.0 nd nd nd - | nd - |  | singola anta - giunto aperto - | spessore telaio [mm] = 80.0 nd nd nd - | legno lamellare; verniciatura a tre mani con prodotto monocomponente idrosolubile all'acqua; giunto apribile con camera di decompressione per raccolta acqua predisposto per alloggiamento di almeno una guarnizione di tenuta; giunzione angolare dei profili con collanti per esterni in classe D3/D4 | nd - | laccata - colore RAL - | nd - | nd | nd - | NO |  |  |  |  | nd |  |  |  |  | nd | nd | nd |  | nd | nd | nd | coprigiunti esterni-interni; guarnizioni; maniglia; cerniere; meccanismi di manovra; dispositivi di sicurezza contro false manovre; gocciolatoio; fermavetro; viteria | controtelaio | nd | NO | NO
LOM251.RM.14.05.30.Qa006.0040.- | Portafinestra a battente di legno naturale abete; finitura: laccata ¦ bicolore; geometria: singola anta ¦ giunto aperto; spessore telaio [mm] = 80; permeabilità all'aria [classe] = 4 ¦ tenuta all'acqua [classe] = 7A ¦ resistenza al vento [classe] = C3 ¦ trasmittanza termica [W/m²K] = 1 ¦ potere fonoisolante [dB] = 36. Componenti: telaio mobile, telaio fisso, vetratura. Incluso: coprigiunti esterni-interni; guarnizioni; maniglia; cerniere; meccanismi di manovra; dispositivi di sicurezza contro false manovre; gocciolatoio; fermavetro; viteria. Escluso: controtelaio SPECIFICHE TECNICHE: legno lamellare; verniciatura a tre mani con prodotto monocomponente idrosolubile all'acqua; giunto apribile con camera di decompressione per raccolta acqua predisposto per alloggiamento di almeno una guarnizione di tenuta; giunzione angolare dei profili con collanti per esterni in classe D3/D4 RM1 Telaio mobile di legno naturale abete; finitura: laccata ¦ bicolore; geometria: apertura a battente; impiego: porte finestre; spessore [mm] = 80 SPECIFICHE TECNICHE: legno lamellare da segati stagionati; verniciatura a tre mani con prodotto monocomponente idrosolubile all'acqua RM1 Telaio fisso di legno naturale abete; finitura: laccata ¦ bicolore; impiego: porte finestre; spessore [mm] = 80 SPECIFICHE TECNICHE: legno lamellare da segati stagionati; verniciatura a tre mani con prodotto monocomponente idrosolubile all'acqua RM1 Vetratura di vetro generico; geometria: doppia lastra con vetrocamera; impiego: porte finestre | 1 m² | 880.73 | 696.23 | 0 | RM.14.05.30.Qa006.0040.- | Portafinestra a battente di legno naturale abete; finitura: laccata ¦ bicolore; geometria: singola anta ¦ giunto aperto; spessore telaio [mm] = 80; permeabilità all'aria [classe] = 4 ¦ tenuta all'acqua [classe] = 7A ¦ resistenza al vento [classe] = C3 ¦ trasmittanza termica [W/m²K] = 1 ¦ potere fonoisolante [dB] = 36. Componenti: telaio mobile, telaio fisso, vetratura. Incluso: coprigiunti esterni-interni; guarnizioni; maniglia; cerniere; meccanismi di manovra; dispositivi di sicurezza contro false manovre; gocciolatoio; fermavetro; viteria. Escluso: controtelaio SPECIFICHE TECNICHE: legno lamellare; verniciatura a tre mani con prodotto monocomponente idrosolubile all'acqua; giunto apribile con camera di decompressione per raccolta acqua predisposto per alloggiamento di almeno una guarnizione di tenuta; giunzione angolare dei profili con collanti per esterni in classe D3/D4 | RM1 Telaio mobile di legno naturale abete; finitura: laccata ¦ bicolore; geometria: apertura a battente; impiego: porte finestre; spessore [mm] = 80 SPECIFICHE TECNICHE: legno lamellare da segati stagionati; verniciatura a tre mani con prodotto monocomponente idrosolubile all'acqua RM1 Telaio fisso di legno naturale abete; finitura: laccata ¦ bicolore; impiego: porte finestre; spessore [mm] = 80 SPECIFICHE TECNICHE: legno lamellare da segati stagionati; verniciatura a tre mani con prodotto monocomponente idrosolubile all'acqua RM1 Vetratura di vetro generico; geometria: doppia lastra con vetrocamera; impiego: porte finestre | RISORSA MATERIALE | SERRAMENTI | KIT | PORTAFINESTRA | LEGNO NATURALE ABETE | [6 empty] | 000000000 | NUOVA VOCE | nd | a battente | [9 empty] | RM.14.10.20.Qa006.0455.- - RM.14.10.15.Qa006.0470.- - RM.14.10.25.T0000.1760.- - | 1 | m² | nd | nd - | nd - | legno naturale abete | potere fonoisolante (Rw) [dB] = 36.0 nd nd nd - tenuta all'acqua [classe] = 7A nd nd nd - permeabilità all'aria [classe] = 4.0 nd nd nd - resistenza al vento [classe] = C3 nd nd nd - trasmittanza termica (Uw) [W/m²K] = 1.0 nd nd nd - | nd - |  | giunto aperto - singola anta - | spessore telaio [mm] = 80.0 nd nd nd - | legno lamellare; verniciatura a tre mani con prodotto monocomponente idrosolubile all'acqua; giunto apribile con camera di decompressione per raccolta acqua predisposto per alloggiamento di almeno una guarnizione di tenuta; giunzione angolare dei profili con collanti per esterni in classe D3/D4 | nd - | laccata - bicolore - | nd - | nd | nd - | NO |  |  |  |  | nd |  |  |  |  | nd | nd | nd |  | nd | nd | nd | coprigiunti esterni-interni; guarnizioni; maniglia; cerniere; meccanismi di manovra; dispositivi di sicurezza contro false manovre; gocciolatoio; fermavetro; viteria | controtelaio | nd | NO | NO
LOM251.RM.14.05.30.Qa006.0045.- | Portafinestra a battente di legno naturale abete; finitura: grezza; geometria: singola anta ¦ giunto aperto; spessore telaio [mm] = 80; permeabilità all'aria [classe] = 4 ¦ tenuta all'acqua [classe] = 7A ¦ resistenza al vento [classe] = C3 ¦ trasmittanza termica [W/m²K] = 1 ¦ potere fonoisolante [dB] = 36. Componenti: telaio mobile, telaio fisso, vetratura. Incluso: coprigiunti esterni-interni; guarnizioni; maniglia; cerniere; meccanismi di manovra; dispositivi di sicurezza contro false manovre; gocciolatoio; fermavetro; viteria. Escluso: controtelaio SPECIFICHE TECNICHE: verniciatura con una mano di fondo; giunto apribile con camera di decompressione per raccolta acqua predisposto per alloggiamento di almeno una guarnizione di tenuta; giunzione angolare dei profili con collanti per esterni in classe D3/D4 RM1 Telaio mobile di legno naturale abete; finitura: grezza; geometria: apertura a battente; impiego: porte finestre; spessore [mm] = 80 SPECIFICHE TECNICHE: verniciatura con una mano di fondo RM1 Telaio fisso di legno naturale abete; finitura: grezza; impiego: porte finestre; spessore [mm] = 80 SPECIFICHE TECNICHE: legno lamellare da segati stagionati; verniciatura a tre mani con prodotto monocomponente idrosolubile all'acqua RM1 Vetratura di vetro generico; geometria: doppia lastra con vetrocamera; impiego: porte finestre | 1 m² | 880.73 | 696.23 | 0 | RM.14.05.30.Qa006.0045.- | Portafinestra a battente di legno naturale abete; finitura: grezza; geometria: singola anta ¦ giunto aperto; spessore telaio [mm] = 80; permeabilità all'aria [classe] = 4 ¦ tenuta all'acqua [classe] = 7A ¦ resistenza al vento [classe] = C3 ¦ trasmittanza termica [W/m²K] = 1 ¦ potere fonoisolante [dB] = 36. Componenti: telaio mobile, telaio fisso, vetratura. Incluso: coprigiunti esterni-interni; guarnizioni; maniglia; cerniere; meccanismi di manovra; dispositivi di sicurezza contro false manovre; gocciolatoio; fermavetro; viteria. Escluso: controtelaio SPECIFICHE TECNICHE: verniciatura con una mano di fondo; giunto apribile con camera di decompressione per raccolta acqua predisposto per alloggiamento di almeno una guarnizione di tenuta; giunzione angolare dei profili con collanti per esterni in classe D3/D4 | RM1 Telaio mobile di legno naturale abete; finitura: grezza; geometria: apertura a battente; impiego: porte finestre; spessore [mm] = 80 SPECIFICHE TECNICHE: verniciatura con una mano di fondo RM1 Telaio fisso di legno naturale abete; finitura: grezza; impiego: porte finestre; spessore [mm] = 80 SPECIFICHE TECNICHE: legno lamellare da segati stagionati; verniciatura a tre mani con prodotto monocomponente idrosolubile all'acqua RM1 Vetratura di vetro generico; geometria: doppia lastra con vetrocamera; impiego: porte finestre | RISORSA MATERIALE | SERRAMENTI | KIT | PORTAFINESTRA | LEGNO NATURALE ABETE | [6 empty] | 000000000 | NUOVA VOCE | nd | a battente | [9 empty] | RM.14.10.20.Qa006.0465.- - RM.14.10.15.Qa006.0475.- - RM.14.10.25.T0000.1760.- - | 1 | m² | nd | nd - | nd - | legno naturale abete | tenuta all'acqua [classe] = 7A nd nd nd - trasmittanza termica (Uw) [W/m²K] = 1.0 nd nd nd - resistenza al vento [classe] = C3 nd nd nd - permeabilità all'aria [classe] = 4.0 nd nd nd - potere fonoisolante (Rw) [dB] = 36.0 nd nd nd - | nd - |  | singola anta - giunto aperto - | spessore telaio [mm] = 80.0 nd nd nd - | verniciatura con una mano di fondo; giunto apribile con camera di decompressione per raccolta acqua predisposto per alloggiamento di almeno una guarnizione di tenuta; giunzione angolare dei profili con collanti per esterni in classe D3/D4 | nd - | grezza - | nd - | nd | nd - | NO |  |  |  |  | nd |  |  |  |  | nd | nd | nd |  | nd | nd | nd | coprigiunti esterni-interni; guarnizioni; maniglia; cerniere; meccanismi di manovra; dispositivi di sicurezza contro false manovre; gocciolatoio; fermavetro; viteria | controtelaio | nd | NO | NO
LOM251.RM.14.05.30.Qa006.0250.- | Portafinestra a bilico verticale di legno naturale abete; finitura: verniciata; geometria: singola anta ¦ giunto aperto; spessore telaio [mm] = 68; permeabilità all'aria [classe] = 4 ¦ tenuta all'acqua [classe] = 7A ¦ resistenza al vento [classe] = C3 ¦ trasmittanza termica [W/m²K] = 1 ¦ potere fonoisolante [dB] = 36. Componenti: telaio mobile, telaio fisso, vetratura. Incluso: coprigiunti esterni-interni; guarnizioni; maniglia; cerniere; meccanismi di manovra; dispositivi di sicurezza contro false manovre; gocciolatoio; fermavetro; viteria. Escluso: controtelaio SPECIFICHE TECNICHE: legno lamellare; verniciatura a tre mani con prodotto monocomponente idrosolubile all'acqua; giunto apribile con camera di decompressione per raccolta acqua predisposto per alloggiamento di almeno una guarnizione di tenuta; giunzione angolare dei profili con collanti per esterni in classe D3/D4 RM1 Telaio mobile di legno naturale abete; finitura: verniciato; geometria: apertura a bilico verticale; impiego: porte finestre; spessore [mm] = 68 SPECIFICHE TECNICHE: legno lamellare da segati stagionati; verniciatura a tre mani con prodotto monocomponente idrosolubile all'acqua RM1 Telaio fisso di legno naturale abete; finitura: verniciato; impiego: porte finestre; spessore [mm] = 68 SPECIFICHE TECNICHE: legno lamellare da segati stagionati; verniciatura a tre mani con prodotto monocomponente idrosolubile all'acqua RM1 Vetratura di vetro generico; geometria: doppia lastra con vetrocamera; impiego: porte finestre | 1 m² | 1023.36 | 808.98 | 0 | RM.14.05.30.Qa006.0250.- | Portafinestra a bilico verticale di legno naturale abete; finitura: verniciata; geometria: singola anta ¦ giunto aperto; spessore telaio [mm] = 68; permeabilità all'aria [classe] = 4 ¦ tenuta all'acqua [classe] = 7A ¦ resistenza al vento [classe] = C3 ¦ trasmittanza termica [W/m²K] = 1 ¦ potere fonoisolante [dB] = 36. Componenti: telaio mobile, telaio fisso, vetratura. Incluso: coprigiunti esterni-interni; guarnizioni; maniglia; cerniere; meccanismi di manovra; dispositivi di sicurezza contro false manovre; gocciolatoio; fermavetro; viteria. Escluso: controtelaio SPECIFICHE TECNICHE: legno lamellare; verniciatura a tre mani con prodotto monocomponente idrosolubile all'acqua; giunto apribile con camera di decompressione per raccolta acqua predisposto per alloggiamento di almeno una guarnizione di tenuta; giunzione angolare dei profili con collanti per esterni in classe D3/D4 | RM1 Telaio mobile di legno naturale abete; finitura: verniciato; geometria: apertura a bilico verticale; impiego: porte finestre; spessore [mm] = 68 SPECIFICHE TECNICHE: legno lamellare da segati stagionati; verniciatura a tre mani con prodotto monocomponente idrosolubile all'acqua RM1 Telaio fisso di legno naturale abete; finitura: verniciato; impiego: porte finestre; spessore [mm] = 68 SPECIFICHE TECNICHE: legno lamellare da segati stagionati; verniciatura a tre mani con prodotto monocomponente idrosolubile all'acqua RM1 Vetratura di vetro generico; geometria: doppia lastra con vetrocamera; impiego: porte finestre | RISORSA MATERIALE | SERRAMENTI | KIT | PORTAFINESTRA | LEGNO NATURALE ABETE | [6 empty] | 000000000 | NUOVA VOCE | nd | a bilico verticale | [9 empty] | RM.14.10.20.Qa006.0245.- - RM.14.10.15.Qa006.0345.- - RM.14.10.25.T0000.1760.- - | 1 | m² | nd | nd - | nd - | legno naturale abete | trasmittanza termica (Uw) [W/m²K] = 1.0 nd nd nd - resistenza al vento [classe] = C3 nd nd nd - tenuta all'acqua [classe] = 7A nd nd nd - permeabilità all'aria [classe] = 4.0 nd nd nd - potere fonoisolante (Rw) [dB] = 36.0 nd nd nd - | nd - |  | singola anta - giunto aperto - | spessore telaio [mm] = 68.0 nd nd nd - | legno lamellare; verniciatura a tre mani con prodotto monocomponente idrosolubile all'acqua; giunto apribile con camera di decompressione per raccolta acqua predisposto per alloggiamento di almeno una guarnizione di tenuta; giunzione angolare dei profili con collanti per esterni in classe D3/D4 | nd - | verniciata - | nd - | nd | nd - | NO |  |  |  |  | nd |  |  |  |  | nd | nd | nd |  | nd | nd | nd | coprigiunti esterni-interni; guarnizioni; maniglia; cerniere; meccanismi di manovra; dispositivi di sicurezza contro false manovre; gocciolatoio; fermavetro; viteria | controtelaio | nd | NO | NO
LOM251.RM.14.05.30.Qa006.0255.- | Portafinestra a bilico verticale di legno naturale abete; finitura: verniciata; geometria: singola anta ¦ giunto aperto; spessore telaio [mm] = 80; permeabilità all'aria [classe] = 4 ¦ tenuta all'acqua [classe] = 7A ¦ resistenza al vento [classe] = C3 ¦ trasmittanza termica [W/m²K] = 1 ¦ potere fonoisolante [dB] = 36. Componenti: telaio mobile, telaio fisso, vetratura. Incluso: coprigiunti esterni-interni; guarnizioni; maniglia; cerniere; meccanismi di manovra; dispositivi di sicurezza contro false manovre; gocciolatoio; fermavetro; viteria. Escluso: controtelaio SPECIFICHE TECNICHE: legno lamellare; verniciatura a tre mani con prodotto monocomponente idrosolubile all'acqua; giunto apribile con camera di decompressione per raccolta acqua predisposto per alloggiamento di almeno una guarnizione di tenuta; giunzione angolare dei profili con collanti per esterni in classe D3/D4 RM1 Telaio mobile di legno naturale abete; finitura: verniciato; geometria: apertura a bilico verticale; impiego: porte finestre; spessore [mm] = 80 SPECIFICHE TECNICHE: legno lamellare da segati stagionati; verniciatura a tre mani con prodotto monocomponente idrosolubile all'acqua RM1 Telaio fisso di legno naturale abete; finitura: verniciato; impiego: porte finestre; spessore [mm] = 80 SPECIFICHE TECNICHE: legno lamellare da segati stagionati; verniciatura a tre mani con prodotto monocomponente idrosolubile all'acqua RM1 Vetratura di vetro generico; geometria: doppia lastra con vetrocamera; impiego: porte finestre | 1 m² | 1357.96 | 1073.49 | 0 | RM.14.05.30.Qa006.0255.- | Portafinestra a bilico verticale di legno naturale abete; finitura: verniciata; geometria: singola anta ¦ giunto aperto; spessore telaio [mm] = 80; permeabilità all'aria [classe] = 4 ¦ tenuta all'acqua [classe] = 7A ¦ resistenza al vento [classe] = C3 ¦ trasmittanza termica [W/m²K] = 1 ¦ potere fonoisolante [dB] = 36. Componenti: telaio mobile, telaio fisso, vetratura. Incluso: coprigiunti esterni-interni; guarnizioni; maniglia; cerniere; meccanismi di manovra; dispositivi di sicurezza contro false manovre; gocciolatoio; fermavetro; viteria. Escluso: controtelaio SPECIFICHE TECNICHE: legno lamellare; verniciatura a tre mani con prodotto monocomponente idrosolubile all'acqua; giunto apribile con camera di decompressione per raccolta acqua predisposto per alloggiamento di almeno una guarnizione di tenuta; giunzione angolare dei profili con collanti per esterni in classe D3/D4 | RM1 Telaio mobile di legno naturale abete; finitura: verniciato; geometria: apertura a bilico verticale; impiego: porte finestre; spessore [mm] = 80 SPECIFICHE TECNICHE: legno lamellare da segati stagionati; verniciatura a tre mani con prodotto monocomponente idrosolubile all'acqua RM1 Telaio fisso di legno naturale abete; finitura: verniciato; impiego: porte finestre; spessore [mm] = 80 SPECIFICHE TECNICHE: legno lamellare da segati stagionati; verniciatura a tre mani con prodotto monocomponente idrosolubile all'acqua RM1 Vetratura di vetro generico; geometria: doppia lastra con vetrocamera; impiego: porte finestre | RISORSA MATERIALE | SERRAMENTI | KIT | PORTAFINESTRA | LEGNO NATURALE ABETE | [6 empty] | 000000000 | NUOVA VOCE | nd | a bilico verticale | [9 empty] | RM.14.10.20.Qa006.0345.- - RM.14.10.15.Qa006.0410.- - RM.14.10.25.T0000.1760.- - | 1 | m² | nd | nd - | nd - | legno naturale abete | resistenza al vento [classe] = C3 nd nd nd - trasmittanza termica (Uw) [W/m²K] = 1.0 nd nd nd - tenuta all'acqua [classe] = 7A nd nd nd - potere fonoisolante (Rw) [dB] = 36.0 nd nd nd - permeabilità all'aria [classe] = 4.0 nd nd nd - | nd - |  | singola anta - giunto aperto - | spessore telaio [mm] = 80.0 nd nd nd - | legno lamellare; verniciatura a tre mani con prodotto monocomponente idrosolubile all'acqua; giunto apribile con camera di decompressione per raccolta acqua predisposto per alloggiamento di almeno una guarnizione di tenuta; giunzione angolare dei profili con collanti per esterni in classe D3/D4 | nd - | verniciata - | nd - | nd | nd - | NO |  |  |  |  | nd |  |  |  |  | nd | nd | nd |  | nd | nd | nd | coprigiunti esterni-interni; guarnizioni; maniglia; cerniere; meccanismi di manovra; dispositivi di sicurezza contro false manovre; gocciolatoio; fermavetro; viteria | controtelaio | nd | NO | NO
LOM251.RM.14.05.30.Qa006.0500.- | Portafinestra a oscillo-battente (anta-ribalta) di legno naturale abete; finitura: verniciata; geometria: singola anta ¦ giunto aperto; spessore telaio [mm] = 68; permeabilità all'aria [classe] = 4 ¦ tenuta all'acqua [classe] = 7A ¦ resistenza al vento [classe] = C3 ¦ trasmittanza termica [W/m²K] = 1 ¦ potere fonoisolante [dB] = 36. Componenti: telaio mobile, telaio fisso, vetratura. Incluso: coprigiunti esterni-interni; guarnizioni; maniglia; cerniere; meccanismi di manovra; dispositivi di sicurezza contro false manovre; gocciolatoio; fermavetro; viteria. Escluso: controtelaio SPECIFICHE TECNICHE: legno lamellare; verniciatura a tre mani con prodotto monocomponente idrosolubile all'acqua; giunto apribile con camera di decompressione per raccolta acqua predisposto per alloggiamento di almeno una guarnizione di tenuta; giunzione angolare dei profili con collanti per esterni in classe D3/D4 RM1 Telaio mobile di legno naturale abete; finitura: verniciato; geometria: apertura oscillo-battente; impiego: porte finestre; spessore [mm] = 68 SPECIFICHE TECNICHE: legno lamellare da segati stagionati; verniciatura a tre mani con prodotto monocomponente idrosolubile all'acqua RM1 Telaio fisso di legno naturale abete; finitura: verniciato; impiego: porte finestre; spessore [mm] = 68 SPECIFICHE TECNICHE: legno lamellare da segati stagionati; verniciatura a tre mani con prodotto monocomponente idrosolubile all'acqua RM1 Vetratura di vetro generico; geometria: doppia lastra con vetrocamera; impiego: porte finestre | 1 m² | 892.49 | 705.52 | 0 | RM.14.05.30.Qa006.0500.- | Portafinestra a oscillo-battente (anta-ribalta) di legno naturale abete; finitura: verniciata; geometria: singola anta ¦ giunto aperto; spessore telaio [mm] = 68; permeabilità all'aria [classe] = 4 ¦ tenuta all'acqua [classe] = 7A ¦ resistenza al vento [classe] = C3 ¦ trasmittanza termica [W/m²K] = 1 ¦ potere fonoisolante [dB] = 36. Componenti: telaio mobile, telaio fisso, vetratura. Incluso: coprigiunti esterni-interni; guarnizioni; maniglia; cerniere; meccanismi di manovra; dispositivi di sicurezza contro false manovre; gocciolatoio; fermavetro; viteria. Escluso: controtelaio SPECIFICHE TECNICHE: legno lamellare; verniciatura a tre mani con prodotto monocomponente idrosolubile all'acqua; giunto apribile con camera di decompressione per raccolta acqua predisposto per alloggiamento di almeno una guarnizione di tenuta; giunzione angolare dei profili con collanti per esterni in classe D3/D4 | RM1 Telaio mobile di legno naturale abete; finitura: verniciato; geometria: apertura oscillo-battente; impiego: porte finestre; spessore [mm] = 68 SPECIFICHE TECNICHE: legno lamellare da segati stagionati; verniciatura a tre mani con prodotto monocomponente idrosolubile all'acqua RM1 Telaio fisso di legno naturale abete; finitura: verniciato; impiego: porte finestre; spessore [mm] = 68 SPECIFICHE TECNICHE: legno lamellare da segati stagionati; verniciatura a tre mani con prodotto monocomponente idrosolubile all'acqua RM1 Vetratura di vetro generico; geometria: doppia lastra con vetrocamera; impiego: porte finestre | RISORSA MATERIALE | SERRAMENTI | KIT | PORTAFINESTRA | LEGNO NATURALE ABETE | [6 empty] | 000000000 | NUOVA VOCE | nd | a oscillo-battente (anta-ribalta) | [9 empty] | RM.14.10.20.Qa006.0235.- - RM.14.10.15.Qa006.0345.- - RM.14.10.25.T0000.1760.- - | 1 | m² | nd | nd - | nd - | legno naturale abete | tenuta all'acqua [classe] = 7A nd nd nd - trasmittanza termica (Uw) [W/m²K] = 1.0 nd nd nd - potere fonoisolante (Rw) [dB] = 36.0 nd nd nd - permeabilità all'aria [classe] = 4.0 nd nd nd - resistenza al vento [classe] = C3 nd nd nd - | nd - |  | singola anta - giunto aperto - | spessore telaio [mm] = 68.0 nd nd nd - | legno lamellare; verniciatura a tre mani con prodotto monocomponente idrosolubile all'acqua; giunto apribile con camera di decompressione per raccolta acqua predisposto per alloggiamento di almeno una guarnizione di tenuta; giunzione angolare dei profili con collanti per esterni in classe D3/D4 | nd - | verniciata - | nd - | nd | nd - | NO |  |  |  |  | nd |  |  |  |  | nd | nd | nd |  | nd | nd | nd | coprigiunti esterni-interni; guarnizioni; maniglia; cerniere; meccanismi di manovra; dispositivi di sicurezza contro false manovre; gocciolatoio; fermavetro; viteria | controtelaio | nd | NO | NO
LOM251.RM.14.05.30.Qa006.0505.- | Portafinestra a oscillo-battente (anta-ribalta) di legno naturale abete; finitura: verniciata; geometria: singola anta ¦ giunto aperto; spessore telaio [mm] = 80; permeabilità all'aria [classe] = 4 ¦ tenuta all'acqua [classe] = 7A ¦ resistenza al vento [classe] = C3 ¦ trasmittanza termica [W/m²K] = 1 ¦ potere fonoisolante [dB] = 36. Componenti: telaio mobile, telaio fisso, vetratura. Incluso: coprigiunti esterni-interni; guarnizioni; maniglia; cerniere; meccanismi di manovra; dispositivi di sicurezza contro false manovre; gocciolatoio; fermavetro; viteria. Escluso: controtelaio SPECIFICHE TECNICHE: legno lamellare; verniciatura a tre mani con prodotto monocomponente idrosolubile all'acqua; giunto apribile con camera di decompressione per raccolta acqua predisposto per alloggiamento di almeno una guarnizione di tenuta; giunzione angolare dei profili con collanti per esterni in classe D3/D4 RM1 Telaio mobile di legno naturale abete; finitura: verniciato; geometria: apertura oscillo-battente; impiego: porte finestre; spessore [mm] = 80 SPECIFICHE TECNICHE: legno lamellare da segati stagionati; verniciatura a tre mani con prodotto monocomponente idrosolubile all'acqua RM1 Telaio fisso di legno naturale abete; finitura: verniciato; impiego: porte finestre; spessore [mm] = 80 SPECIFICHE TECNICHE: legno lamellare da segati stagionati; verniciatura a tre mani con prodotto monocomponente idrosolubile all'acqua RM1 Vetratura di vetro generico; geometria: doppia lastra con vetrocamera; impiego: porte finestre | 1 m² | 1015.15 | 802.49 | 0 | RM.14.05.30.Qa006.0505.- | Portafinestra a oscillo-battente (anta-ribalta) di legno naturale abete; finitura: verniciata; geometria: singola anta ¦ giunto aperto; spessore telaio [mm] = 80; permeabilità all'aria [classe] = 4 ¦ tenuta all'acqua [classe] = 7A ¦ resistenza al vento [classe] = C3 ¦ trasmittanza termica [W/m²K] = 1 ¦ potere fonoisolante [dB] = 36. Componenti: telaio mobile, telaio fisso, vetratura. Incluso: coprigiunti esterni-interni; guarnizioni; maniglia; cerniere; meccanismi di manovra; dispositivi di sicurezza contro false manovre; gocciolatoio; fermavetro; viteria. Escluso: controtelaio SPECIFICHE TECNICHE: legno lamellare; verniciatura a tre mani con prodotto monocomponente idrosolubile all'acqua; giunto apribile con camera di decompressione per raccolta acqua predisposto per alloggiamento di almeno una guarnizione di tenuta; giunzione angolare dei profili con collanti per esterni in classe D3/D4 | RM1 Telaio mobile di legno naturale abete; finitura: verniciato; geometria: apertura oscillo-battente; impiego: porte finestre; spessore [mm] = 80 SPECIFICHE TECNICHE: legno lamellare da segati stagionati; verniciatura a tre mani con prodotto monocomponente idrosolubile all'acqua RM1 Telaio fisso di legno naturale abete; finitura: verniciato; impiego: porte finestre; spessore [mm] = 80 SPECIFICHE TECNICHE: legno lamellare da segati stagionati; verniciatura a tre mani con prodotto monocomponente idrosolubile all'acqua RM1 Vetratura di vetro generico; geometria: doppia lastra con vetrocamera; impiego: porte finestre | RISORSA MATERIALE | SERRAMENTI | KIT | PORTAFINESTRA | LEGNO NATURALE ABETE | [6 empty] | 000000000 | NUOVA VOCE | nd | a oscillo-battente (anta-ribalta) | [9 empty] | RM.14.10.20.Qa006.0335.- - RM.14.10.15.Qa006.0410.- - RM.14.10.25.T0000.1760.- - | 1 | m² | nd | nd - | nd - | legno naturale abete | tenuta all'acqua [classe] = 7A nd nd nd - trasmittanza termica (Uw) [W/m²K] = 1.0 nd nd nd - potere fonoisolante (Rw) [dB] = 36.0 nd nd nd - permeabilità all'aria [classe] = 4.0 nd nd nd - resistenza al vento [classe] = C3 nd nd nd - | nd - |  | singola anta - giunto aperto - | spessore telaio [mm] = 80.0 nd nd nd - | legno lamellare; verniciatura a tre mani con prodotto monocomponente idrosolubile all'acqua; giunto apribile con camera di decompressione per raccolta acqua predisposto per alloggiamento di almeno una guarnizione di tenuta; giunzione angolare dei profili con collanti per esterni in classe D3/D4 | nd - | verniciata - | nd - | nd | nd - | NO |  |  |  |  | nd |  |  |  |  | nd | nd | nd |  | nd | nd | nd | coprigiunti esterni-interni; guarnizioni; maniglia; cerniere; meccanismi di manovra; dispositivi di sicurezza contro false manovre; gocciolatoio; fermavetro; viteria | controtelaio | nd | NO | NO
LOM251.RM.14.05.30.Qa006.0750.- | Portafinestra fissa di legno naturale abete; finitura: verniciata; geometria: singola anta ¦ giunto aperto; spessore telaio [mm] = 68; permeabilità all'aria [classe] = 4 ¦ tenuta all'acqua [classe] = 7A ¦ resistenza al vento [classe] = C3 ¦ trasmittanza termica [W/m²K] = 1 ¦ potere fonoisolante [dB] = 36. Componenti: telaio fisso, vetratura. Incluso: coprigiunti esterni-interni; guarnizioni; maniglia; cerniere; meccanismi di manovra; dispositivi di sicurezza contro false manovre; gocciolatoio; fermavetro; viteria. Escluso: controtelaio SPECIFICHE TECNICHE: legno lamellare; verniciatura a tre mani con prodotto monocomponente idrosolubile all'acqua; giunto apribile con camera di decompressione per raccolta acqua predisposto per alloggiamento di almeno una guarnizione di tenuta; giunzione angolare dei profili con collanti per esterni in classe D3/D4 RM1 Telaio fisso di legno naturale abete; finitura: verniciato; impiego: porte finestre; spessore [mm] = 68 SPECIFICHE TECNICHE: legno lamellare da segati stagionati; verniciatura a tre mani con prodotto monocomponente idrosolubile all'acqua RM1 Vetratura di vetro generico; geometria: doppia lastra con vetrocamera; impiego: porte finestre | 1 m² | 431.61 | 341.19 | 0 | RM.14.05.30.Qa006.0750.- | Portafinestra fissa di legno naturale abete; finitura: verniciata; geometria: singola anta ¦ giunto aperto; spessore telaio [mm] = 68; permeabilità all'aria [classe] = 4 ¦ tenuta all'acqua [classe] = 7A ¦ resistenza al vento [classe] = C3 ¦ trasmittanza termica [W/m²K] = 1 ¦ potere fonoisolante [dB] = 36. Componenti: telaio fisso, vetratura. Incluso: coprigiunti esterni-interni; guarnizioni; maniglia; cerniere; meccanismi di manovra; dispositivi di sicurezza contro false manovre; gocciolatoio; fermavetro; viteria. Escluso: controtelaio SPECIFICHE TECNICHE: legno lamellare; verniciatura a tre mani con prodotto monocomponente idrosolubile all'acqua; giunto apribile con camera di decompressione per raccolta acqua predisposto per alloggiamento di almeno una guarnizione di tenuta; giunzione angolare dei profili con collanti per esterni in classe D3/D4 | RM1 Telaio fisso di legno naturale abete; finitura: verniciato; impiego: porte finestre; spessore [mm] = 68 SPECIFICHE TECNICHE: legno lamellare da segati stagionati; verniciatura a tre mani con prodotto monocomponente idrosolubile all'acqua RM1 Vetratura di vetro generico; geometria: doppia lastra con vetrocamera; impiego: porte finestre | RISORSA MATERIALE | SERRAMENTI | KIT | PORTAFINESTRA | LEGNO NATURALE ABETE | [6 empty] | 000000000 | NUOVA VOCE | nd | fissa | [9 empty] | RM.14.10.15.Qa006.0345.- - RM.14.10.25.T0000.1760.- - | 1 | m² | nd | nd - | nd - | legno naturale abete | potere fonoisolante (Rw) [dB] = 36.0 nd nd nd - permeabilità all'aria [classe] = 4.0 nd nd nd - tenuta all'acqua [classe] = 7A nd nd nd - trasmittanza termica (Uw) [W/m²K] = 1.0 nd nd nd - resistenza al vento [classe] = C3 nd nd nd - | nd - |  | singola anta - giunto aperto - | spessore telaio [mm] = 68.0 nd nd nd - | legno lamellare; verniciatura a tre mani con prodotto monocomponente idrosolubile all'acqua; giunto apribile con camera di decompressione per raccolta acqua predisposto per alloggiamento di almeno una guarnizione di tenuta; giunzione angolare dei profili con collanti per esterni in classe D3/D4 | nd - | verniciata - | nd - | nd | nd - | NO |  |  |  |  | nd |  |  |  |  | nd | nd | nd |  | nd | nd | nd | coprigiunti esterni-interni; guarnizioni; maniglia; cerniere; meccanismi di manovra; dispositivi di sicurezza contro false manovre; gocciolatoio; fermavetro; viteria | controtelaio | nd | NO | NO
LOM251.RM.14.05.30.Qa006.0755.- | Portafinestra fissa di legno naturale abete; finitura: verniciata; geometria: singola anta ¦ giunto aperto; spessore telaio [mm] = 80; permeabilità all'aria [classe] = 4 ¦ tenuta all'acqua [classe] = 7A ¦ resistenza al vento [classe] = C3 ¦ trasmittanza termica [W/m²K] = 1 ¦ potere fonoisolante [dB] = 36. Componenti: telaio fisso, vetratura. Incluso: coprigiunti esterni-interni; guarnizioni; maniglia; cerniere; meccanismi di manovra; dispositivi di sicurezza contro false manovre; gocciolatoio; fermavetro; viteria. Escluso: controtelaio SPECIFICHE TECNICHE: legno lamellare; verniciatura a tre mani con prodotto monocomponente idrosolubile all'acqua; giunto apribile con camera di decompressione per raccolta acqua predisposto per alloggiamento di almeno una guarnizione di tenuta; giunzione angolare dei profili con collanti per esterni in classe D3/D4 RM1 Telaio fisso di legno naturale abete; finitura: verniciato; impiego: porte finestre; spessore [mm] = 80 SPECIFICHE TECNICHE: legno lamellare da segati stagionati; verniciatura a tre mani con prodotto monocomponente idrosolubile all'acqua RM1 Vetratura di vetro generico; geometria: doppia lastra con vetrocamera; impiego: porte finestre | 1 m² | 543.95 | 430 | 0 | RM.14.05.30.Qa006.0755.- | Portafinestra fissa di legno naturale abete; finitura: verniciata; geometria: singola anta ¦ giunto aperto; spessore telaio [mm] = 80; permeabilità all'aria [classe] = 4 ¦ tenuta all'acqua [classe] = 7A ¦ resistenza al vento [classe] = C3 ¦ trasmittanza termica [W/m²K] = 1 ¦ potere fonoisolante [dB] = 36. Componenti: telaio fisso, vetratura. Incluso: coprigiunti esterni-interni; guarnizioni; maniglia; cerniere; meccanismi di manovra; dispositivi di sicurezza contro false manovre; gocciolatoio; fermavetro; viteria. Escluso: controtelaio SPECIFICHE TECNICHE: legno lamellare; verniciatura a tre mani con prodotto monocomponente idrosolubile all'acqua; giunto apribile con camera di decompressione per raccolta acqua predisposto per alloggiamento di almeno una guarnizione di tenuta; giunzione angolare dei profili con collanti per esterni in classe D3/D4 | RM1 Telaio fisso di legno naturale abete; finitura: verniciato; impiego: porte finestre; spessore [mm] = 80 SPECIFICHE TECNICHE: legno lamellare da segati stagionati; verniciatura a tre mani con prodotto monocomponente idrosolubile all'acqua RM1 Vetratura di vetro generico; geometria: doppia lastra con vetrocamera; impiego: porte finestre | RISORSA MATERIALE | SERRAMENTI | KIT | PORTAFINESTRA | LEGNO NATURALE ABETE | [6 empty] | 000000000 | NUOVA VOCE | nd | fissa | [9 empty] | RM.14.10.15.Qa006.0410.- - RM.14.10.25.T0000.1760.- - | 1 | m² | nd | nd - | nd - | legno naturale abete | tenuta all'acqua [classe] = 7A nd nd nd - resistenza al vento [classe] = C3 nd nd nd - permeabilità all'aria [classe] = 4.0 nd nd nd - potere fonoisolante (Rw) [dB] = 36.0 nd nd nd - trasmittanza termica (Uw) [W/m²K] = 1.0 nd nd nd - | nd - |  | singola anta - giunto aperto - | spessore telaio [mm] = 80.0 nd nd nd - | legno lamellare; verniciatura a tre mani con prodotto monocomponente idrosolubile all'acqua; giunto apribile con camera di decompressione per raccolta acqua predisposto per alloggiamento di almeno una guarnizione di tenuta; giunzione angolare dei profili con collanti per esterni in classe D3/D4 | nd - | verniciata - | nd - | nd | nd - | NO |  |  |  |  | nd |  |  |  |  | nd | nd | nd |  | nd | nd | nd | coprigiunti esterni-interni; guarnizioni; maniglia; cerniere; meccanismi di manovra; dispositivi di sicurezza contro false manovre; gocciolatoio; fermavetro; viteria | controtelaio | nd | NO | NO
LOM251.RM.14.05.30.Qa006.1000.- | Portafinestra scorrevole di legno naturale abete; finitura: verniciata; geometria: doppia anta ¦ giunto aperto; spessore telaio [mm] = 68; permeabilità all'aria [classe] = 4 ¦ tenuta all'acqua [classe] = 3A ¦ resistenza al vento [classe] = B3 ¦ trasmittanza termica [W/m²K] = 2,6 ¦ potere fonoisolante [dB] = 36. Componenti: telaio mobile, telaio fisso, vetratura. Incluso: coprigiunti esterni-interni; guarnizioni; guide metalliche di scorrimento; maniglia; cerniere; meccanismi di manovra; dispositivi di sicurezza contro false manovre; gocciolatoio; fermavetro; viteria. Escluso: controtelaio SPECIFICHE TECNICHE: legno lamellare; verniciatura a tre mani con prodotto monocomponente idrosolubile all'acqua; giunto apribile con camera di decompressione per raccolta acqua predisposto per alloggiamento di almeno una guarnizione di tenuta; giunzione angolare dei profili con collanti per esterni in classe D3/D4 RM1 Telaio mobile di legno naturale abete; finitura: verniciato; impiego: porte finestre scorrevoli; spessore [mm] = 68 SPECIFICHE TECNICHE: legno lamellare da segati stagionati; verniciatura a tre mani con prodotto monocomponente idrosolubile all'acqua RM1 Telaio fisso di legno naturale abete; finitura: verniciato; impiego: porte finestre scorrevoli; spessore [mm] = 68 SPECIFICHE TECNICHE: legno lamellare da segati stagionati; verniciatura a tre mani con prodotto monocomponente idrosolubile all'acqua RM1 Vetratura di vetro generico; geometria: doppia lastra con vetrocamera; impiego: porte finestre | 1 m² | 753.86 | 595.94 | 0 | RM.14.05.30.Qa006.1000.- | Portafinestra scorrevole di legno naturale abete; finitura: verniciata; geometria: doppia anta ¦ giunto aperto; spessore telaio [mm] = 68; permeabilità all'aria [classe] = 4 ¦ tenuta all'acqua [classe] = 3A ¦ resistenza al vento [classe] = B3 ¦ trasmittanza termica [W/m²K] = 2,6 ¦ potere fonoisolante [dB] = 36. Componenti: telaio mobile, telaio fisso, vetratura. Incluso: coprigiunti esterni-interni; guarnizioni; guide metalliche di scorrimento; maniglia; cerniere; meccanismi di manovra; dispositivi di sicurezza contro false manovre; gocciolatoio; fermavetro; viteria. Escluso: controtelaio SPECIFICHE TECNICHE: legno lamellare; verniciatura a tre mani con prodotto monocomponente idrosolubile all'acqua; giunto apribile con camera di decompressione per raccolta acqua predisposto per alloggiamento di almeno una guarnizione di tenuta; giunzione angolare dei profili con collanti per esterni in classe D3/D4 | RM1 Telaio mobile di legno naturale abete; finitura: verniciato; impiego: porte finestre scorrevoli; spessore [mm] = 68 SPECIFICHE TECNICHE: legno lamellare da segati stagionati; verniciatura a tre mani con prodotto monocomponente idrosolubile all'acqua RM1 Telaio fisso di legno naturale abete; finitura: verniciato; impiego: porte finestre scorrevoli; spessore [mm] = 68 SPECIFICHE TECNICHE: legno lamellare da segati stagionati; verniciatura a tre mani con prodotto monocomponente idrosolubile all'acqua RM1 Vetratura di vetro generico; geometria: doppia lastra con vetrocamera; impiego: porte finestre | RISORSA MATERIALE | SERRAMENTI | KIT | PORTAFINESTRA | LEGNO NATURALE ABETE | [6 empty] | 000000000 | NUOVA VOCE | nd | scorrevole | [9 empty] | RM.14.10.20.Qa006.0265.- - RM.14.10.15.Qa006.0375.- - RM.14.10.25.T0000.1760.- - | 1 | m² | nd | nd - | nd - | legno naturale abete | tenuta all'acqua [classe] = 3A nd nd nd - resistenza al vento [classe] = B3 nd nd nd - potere fonoisolante (Rw) [dB] = 36.0 nd nd nd - trasmittanza termica (Uw) [W/m²K] = 2.6 nd nd nd - permeabilità all'aria [classe] = 4.0 nd nd nd - | nd - |  | doppia anta - giunto aperto - | spessore telaio [mm] = 68.0 nd nd nd - | legno lamellare; verniciatura a tre mani con prodotto monocomponente idrosolubile all'acqua; giunto apribile con camera di decompressione per raccolta acqua predisposto per alloggiamento di almeno una guarnizione di tenuta; giunzione angolare dei profili con collanti per esterni in classe D3/D4 | nd - | verniciata - | nd - | nd | nd - | NO |  |  |  |  | nd |  |  |  |  | nd | nd | nd |  | nd | nd | nd | coprigiunti esterni-interni; guarnizioni; guide metalliche di scorrimento; maniglia; cerniere; meccanismi di manovra; dispositivi di sicurezza contro false manovre; gocciolatoio; fermavetro; viteria | controtelaio | nd | NO | NO
LOM251.RM.14.05.30.Qa006.1005.- | Portafinestra scorrevole di legno naturale abete; finitura: laccata ¦ colore bianco; geometria: doppia anta ¦ giunto aperto; spessore telaio [mm] = 68; permeabilità all'aria [classe] = 4 ¦ tenuta all'acqua [classe] = 3A ¦ resistenza al vento [classe] = B3 ¦ trasmittanza termica [W/m²K] = 2,6 ¦ potere fonoisolante [dB] = 36. Componenti: telaio mobile, telaio fisso, vetratura. Incluso: coprigiunti esterni-interni; guarnizioni; guide metalliche di scorrimento; maniglia; cerniere; meccanismi di manovra; dispositivi di sicurezza contro false manovre; gocciolatoio; fermavetro; viteria. Escluso: controtelaio SPECIFICHE TECNICHE: legno lamellare; verniciatura a tre mani con prodotto monocomponente idrosolubile all'acqua; giunto apribile con camera di decompressione per raccolta acqua predisposto per alloggiamento di almeno una guarnizione di tenuta; giunzione angolare dei profili con collanti per esterni in classe D3/D4 RM1 Telaio mobile di legno naturale abete; finitura: laccata ¦ colore bianco; impiego: porte finestre scorrevoli; spessore [mm] = 68 SPECIFICHE TECNICHE: legno lamellare da segati stagionati; verniciatura a tre mani con prodotto monocomponente idrosolubile all'acqua RM1 Telaio fisso di legno naturale abete; finitura: laccata ¦ colore bianco; impiego: porte finestre scorrevoli; spessore [mm] = 68 SPECIFICHE TECNICHE: legno lamellare da segati stagionati; verniciatura a tre mani con prodotto monocomponente idrosolubile all'acqua RM1 Vetratura di vetro generico; geometria: doppia lastra con vetrocamera; impiego: porte finestre | 1 m² | 753.86 | 595.94 | 0 | RM.14.05.30.Qa006.1005.- | Portafinestra scorrevole di legno naturale abete; finitura: laccata ¦ colore bianco; geometria: doppia anta ¦ giunto aperto; spessore telaio [mm] = 68; permeabilità all'aria [classe] = 4 ¦ tenuta all'acqua [classe] = 3A ¦ resistenza al vento [classe] = B3 ¦ trasmittanza termica [W/m²K] = 2,6 ¦ potere fonoisolante [dB] = 36. Componenti: telaio mobile, telaio fisso, vetratura. Incluso: coprigiunti esterni-interni; guarnizioni; guide metalliche di scorrimento; maniglia; cerniere; meccanismi di manovra; dispositivi di sicurezza contro false manovre; gocciolatoio; fermavetro; viteria. Escluso: controtelaio SPECIFICHE TECNICHE: legno lamellare; verniciatura a tre mani con prodotto monocomponente idrosolubile all'acqua; giunto apribile con camera di decompressione per raccolta acqua predisposto per alloggiamento di almeno una guarnizione di tenuta; giunzione angolare dei profili con collanti per esterni in classe D3/D4 | RM1 Telaio mobile di legno naturale abete; finitura: laccata ¦ colore bianco; impiego: porte finestre scorrevoli; spessore [mm] = 68 SPECIFICHE TECNICHE: legno lamellare da segati stagionati; verniciatura a tre mani con prodotto monocomponente idrosolubile all'acqua RM1 Telaio fisso di legno naturale abete; finitura: laccata ¦ colore bianco; impiego: porte finestre scorrevoli; spessore [mm] = 68 SPECIFICHE TECNICHE: legno lamellare da segati stagionati; verniciatura a tre mani con prodotto monocomponente idrosolubile all'acqua RM1 Vetratura di vetro generico; geometria: doppia lastra con vetrocamera; impiego: porte finestre | RISORSA MATERIALE | SERRAMENTI | KIT | PORTAFINESTRA | LEGNO NATURALE ABETE | [6 empty] | 000000000 | NUOVA VOCE | nd | scorrevole | [9 empty] | RM.14.10.20.Qa006.0025.- - RM.14.10.15.Qa006.0250.- - RM.14.10.25.T0000.1760.- - | 1 | m² | nd | nd - | nd - | legno naturale abete | tenuta all'acqua [classe] = 3A nd nd nd - resistenza al vento [classe] = B3 nd nd nd - trasmittanza termica (Uw) [W/m²K] = 2.6 nd nd nd - permeabilità all'aria [classe] = 4.0 nd nd nd - potere fonoisolante (Rw) [dB] = 36.0 nd nd nd - | nd - |  | doppia anta - giunto aperto - | spessore telaio [mm] = 68.0 nd nd nd - | legno lamellare; verniciatura a tre mani con prodotto monocomponente idrosolubile all'acqua; giunto apribile con camera di decompressione per raccolta acqua predisposto per alloggiamento di almeno una guarnizione di tenuta; giunzione angolare dei profili con collanti per esterni in classe D3/D4 | nd - | laccata - colore bianco - | nd - | nd | nd - | NO |  |  |  |  | nd |  |  |  |  | nd | nd | nd |  | nd | nd | nd | coprigiunti esterni-interni; guarnizioni; guide metalliche di scorrimento; maniglia; cerniere; meccanismi di manovra; dispositivi di sicurezza contro false manovre; gocciolatoio; fermavetro; viteria | controtelaio | nd | NO | NO
LOM251.RM.14.05.30.Qa006.1010.- | Portafinestra scorrevole di legno naturale abete; finitura: laccata ¦ colore RAL; geometria: doppia anta ¦ giunto aperto; spessore telaio [mm] = 68; permeabilità all'aria [classe] = 4 ¦ tenuta all'acqua [classe] = 3A ¦ resistenza al vento [classe] = B3 ¦ trasmittanza termica [W/m²K] = 2,6 ¦ potere fonoisolante [dB] = 36. Componenti: telaio mobile, telaio fisso, vetratura. Incluso: coprigiunti esterni-interni; guarnizioni; guide metalliche di scorrimento; maniglia; cerniere; meccanismi di manovra; dispositivi di sicurezza contro false manovre; gocciolatoio; fermavetro; viteria. Escluso: controtelaio SPECIFICHE TECNICHE: legno lamellare; verniciatura a tre mani con prodotto monocomponente idrosolubile all'acqua; giunto apribile con camera di decompressione per raccolta acqua predisposto per alloggiamento di almeno una guarnizione di tenuta; giunzione angolare dei profili con collanti per esterni in classe D3/D4 RM1 Telaio mobile di legno naturale abete; finitura: laccata ¦ colore RAL; impiego: porte finestre scorrevoli; spessore [mm] = 68 SPECIFICHE TECNICHE: legno lamellare da segati stagionati; verniciatura a tre mani con prodotto monocomponente idrosolubile all'acqua RM1 Telaio fisso di legno naturale abete; finitura: laccata ¦ colore RAL; impiego: porte finestre scorrevoli; spessore [mm] = 68 SPECIFICHE TECNICHE: legno lamellare da segati stagionati; verniciatura a tre mani con prodotto monocomponente idrosolubile all'acqua RM1 Vetratura di vetro generico; geometria: doppia lastra con vetrocamera; impiego: porte finestre | 1 m² | 753.86 | 595.94 | 0 | RM.14.05.30.Qa006.1010.- | Portafinestra scorrevole di legno naturale abete; finitura: laccata ¦ colore RAL; geometria: doppia anta ¦ giunto aperto; spessore telaio [mm] = 68; permeabilità all'aria [classe] = 4 ¦ tenuta all'acqua [classe] = 3A ¦ resistenza al vento [classe] = B3 ¦ trasmittanza termica [W/m²K] = 2,6 ¦ potere fonoisolante [dB] = 36. Componenti: telaio mobile, telaio fisso, vetratura. Incluso: coprigiunti esterni-interni; guarnizioni; guide metalliche di scorrimento; maniglia; cerniere; meccanismi di manovra; dispositivi di sicurezza contro false manovre; gocciolatoio; fermavetro; viteria. Escluso: controtelaio SPECIFICHE TECNICHE: legno lamellare; verniciatura a tre mani con prodotto monocomponente idrosolubile all'acqua; giunto apribile con camera di decompressione per raccolta acqua predisposto per alloggiamento di almeno una guarnizione di tenuta; giunzione angolare dei profili con collanti per esterni in classe D3/D4 | RM1 Telaio mobile di legno naturale abete; finitura: laccata ¦ colore RAL; impiego: porte finestre scorrevoli; spessore [mm] = 68 SPECIFICHE TECNICHE: legno lamellare da segati stagionati; verniciatura a tre mani con prodotto monocomponente idrosolubile all'acqua RM1 Telaio fisso di legno naturale abete; finitura: laccata ¦ colore RAL; impiego: porte finestre scorrevoli; spessore [mm] = 68 SPECIFICHE TECNICHE: legno lamellare da segati stagionati; verniciatura a tre mani con prodotto monocomponente idrosolubile all'acqua RM1 Vetratura di vetro generico; geometria: doppia lastra con vetrocamera; impiego: porte finestre | RISORSA MATERIALE | SERRAMENTI | KIT | PORTAFINESTRA | LEGNO NATURALE ABETE | [6 empty] | 000000000 | NUOVA VOCE | nd | scorrevole | [9 empty] | RM.14.10.20.Qa006.0030.- - RM.14.10.15.Qa006.0255.- - RM.14.10.25.T0000.1760.- - | 1 | m² | nd | nd - | nd - | legno naturale abete | resistenza al vento [classe] = B3 nd nd nd - trasmittanza termica (Uw) [W/m²K] = 2.6 nd nd nd - permeabilità all'aria [classe] = 4.0 nd nd nd - tenuta all'acqua [classe] = 3A nd nd nd - potere fonoisolante (Rw) [dB] = 36.0 nd nd nd - | nd - |  | doppia anta - giunto aperto - | spessore telaio [mm] = 68.0 nd nd nd - | legno lamellare; verniciatura a tre mani con prodotto monocomponente idrosolubile all'acqua; giunto apribile con camera di decompressione per raccolta acqua predisposto per alloggiamento di almeno una guarnizione di tenuta; giunzione angolare dei profili con collanti per esterni in classe D3/D4 | nd - | laccata - colore RAL - | nd - | nd | nd - | NO |  |  |  |  | nd |  |  |  |  | nd | nd | nd |  | nd | nd | nd | coprigiunti esterni-interni; guarnizioni; guide metalliche di scorrimento; maniglia; cerniere; meccanismi di manovra; dispositivi di sicurezza contro false manovre; gocciolatoio; fermavetro; viteria | controtelaio | nd | NO | NO
LOM251.RM.14.05.30.Qa006.1015.- | Portafinestra scorrevole di legno naturale abete; finitura: laccata ¦ bicolore; geometria: doppia anta ¦ giunto aperto; spessore telaio [mm] = 68; permeabilità all'aria [classe] = 4 ¦ tenuta all'acqua [classe] = 3A ¦ resistenza al vento [classe] = B3 ¦ trasmittanza termica [W/m²K] = 2,6 ¦ potere fonoisolante [dB] = 36. Componenti: telaio mobile, telaio fisso, vetratura. Incluso: coprigiunti esterni-interni; guarnizioni; guide metalliche di scorrimento; maniglia; cerniere; meccanismi di manovra; dispositivi di sicurezza contro false manovre; gocciolatoio; fermavetro; viteria. Escluso: controtelaio SPECIFICHE TECNICHE: legno lamellare; verniciatura a tre mani con prodotto monocomponente idrosolubile all'acqua; giunto apribile con camera di decompressione per raccolta acqua predisposto per alloggiamento di almeno una guarnizione di tenuta; giunzione angolare dei profili con collanti per esterni in classe D3/D4 RM1 Telaio mobile di legno naturale abete; finitura: laccata ¦ bicolore; impiego: porte finestre scorrevoli; spessore [mm] = 68 SPECIFICHE TECNICHE: legno lamellare da segati stagionati; verniciatura a tre mani con prodotto monocomponente idrosolubile all'acqua RM1 Telaio fisso di legno naturale abete; finitura: laccata ¦ bicolore; impiego: porte finestre scorrevoli; spessore [mm] = 68 SPECIFICHE TECNICHE: legno lamellare da segati stagionati; verniciatura a tre mani con prodotto monocomponente idrosolubile all'acqua RM1 Vetratura di vetro generico; geometria: doppia lastra con vetrocamera; impiego: porte finestre | 1 m² | 753.86 | 595.94 | 0 | RM.14.05.30.Qa006.1015.- | Portafinestra scorrevole di legno naturale abete; finitura: laccata ¦ bicolore; geometria: doppia anta ¦ giunto aperto; spessore telaio [mm] = 68; permeabilità all'aria [classe] = 4 ¦ tenuta all'acqua [classe] = 3A ¦ resistenza al vento [classe] = B3 ¦ trasmittanza termica [W/m²K] = 2,6 ¦ potere fonoisolante [dB] = 36. Componenti: telaio mobile, telaio fisso, vetratura. Incluso: coprigiunti esterni-interni; guarnizioni; guide metalliche di scorrimento; maniglia; cerniere; meccanismi di manovra; dispositivi di sicurezza contro false manovre; gocciolatoio; fermavetro; viteria. Escluso: controtelaio SPECIFICHE TECNICHE: legno lamellare; verniciatura a tre mani con prodotto monocomponente idrosolubile all'acqua; giunto apribile con camera di decompressione per raccolta acqua predisposto per alloggiamento di almeno una guarnizione di tenuta; giunzione angolare dei profili con collanti per esterni in classe D3/D4 | RM1 Telaio mobile di legno naturale abete; finitura: laccata ¦ bicolore; impiego: porte finestre scorrevoli; spessore [mm] = 68 SPECIFICHE TECNICHE: legno lamellare da segati stagionati; verniciatura a tre mani con prodotto monocomponente idrosolubile all'acqua RM1 Telaio fisso di legno naturale abete; finitura: laccata ¦ bicolore; impiego: porte finestre scorrevoli; spessore [mm] = 68 SPECIFICHE TECNICHE: legno lamellare da segati stagionati; verniciatura a tre mani con prodotto monocomponente idrosolubile all'acqua RM1 Vetratura di vetro generico; geometria: doppia lastra con vetrocamera; impiego: porte finestre | RISORSA MATERIALE | SERRAMENTI | KIT | PORTAFINESTRA | LEGNO NATURALE ABETE | [6 empty] | 000000000 | NUOVA VOCE | nd | scorrevole | [9 empty] | RM.14.10.20.Qa006.0035.- - RM.14.10.15.Qa006.0260.- - RM.14.10.25.T0000.1760.- - | 1 | m² | nd | nd - | nd - | legno naturale abete | tenuta all'acqua [classe] = 3A nd nd nd - resistenza al vento [classe] = B3 nd nd nd - permeabilità all'aria [classe] = 4.0 nd nd nd - potere fonoisolante (Rw) [dB] = 36.0 nd nd nd - trasmittanza termica (Uw) [W/m²K] = 2.6 nd nd nd - | nd - |  | doppia anta - giunto aperto - | spessore telaio [mm] = 68.0 nd nd nd - | legno lamellare; verniciatura a tre mani con prodotto monocomponente idrosolubile all'acqua; giunto apribile con camera di decompressione per raccolta acqua predisposto per alloggiamento di almeno una guarnizione di tenuta; giunzione angolare dei profili con collanti per esterni in classe D3/D4 | nd - | laccata - bicolore - | nd - | nd | nd - | NO |  |  |  |  | nd |  |  |  |  | nd | nd | nd |  | nd | nd | nd | coprigiunti esterni-interni; guarnizioni; guide metalliche di scorrimento; maniglia; cerniere; meccanismi di manovra; dispositivi di sicurezza contro false manovre; gocciolatoio; fermavetro; viteria | controtelaio | nd | NO | NO
LOM251.RM.14.05.30.Qa006.1020.- | Portafinestra scorrevole di legno naturale abete; finitura: grezza; geometria: doppia anta ¦ giunto aperto; spessore telaio [mm] = 68; permeabilità all'aria [classe] = 4 ¦ tenuta all'acqua [classe] = 3A ¦ resistenza al vento [classe] = B3 ¦ trasmittanza termica [W/m²K] = 2,6 ¦ potere fonoisolante [dB] = 36. Componenti: telaio mobile, telaio fisso, vetratura. Incluso: coprigiunti esterni-interni; guarnizioni; guide metalliche di scorrimento; maniglia; cerniere; meccanismi di manovra; dispositivi di sicurezza contro false manovre; gocciolatoio; fermavetro; viteria. Escluso: controtelaio SPECIFICHE TECNICHE: verniciatura con una mano di fondo; giunto apribile con camera di decompressione per raccolta acqua predisposto per alloggiamento di almeno una guarnizione di tenuta; giunzione angolare dei profili con collanti per esterni in classe D3/D4 RM1 Telaio mobile di legno naturale abete; finitura: grezza; impiego: porte finestre scorrevoli; spessore [mm] = 68 SPECIFICHE TECNICHE: verniciatura con una mano di fondo RM1 Telaio fisso di legno naturale abete; finitura: grezza; impiego: porte finestre scorrevoli; spessore [mm] = 68 SPECIFICHE TECNICHE: verniciatura con una mano di fondo RM1 Vetratura di vetro generico; geometria: doppia lastra con vetrocamera; impiego: porte finestre | 1 m² | 753.86 | 595.94 | 0 | RM.14.05.30.Qa006.1020.- | Portafinestra scorrevole di legno naturale abete; finitura: grezza; geometria: doppia anta ¦ giunto aperto; spessore telaio [mm] = 68; permeabilità all'aria [classe] = 4 ¦ tenuta all'acqua [classe] = 3A ¦ resistenza al vento [classe] = B3 ¦ trasmittanza termica [W/m²K] = 2,6 ¦ potere fonoisolante [dB] = 36. Componenti: telaio mobile, telaio fisso, vetratura. Incluso: coprigiunti esterni-interni; guarnizioni; guide metalliche di scorrimento; maniglia; cerniere; meccanismi di manovra; dispositivi di sicurezza contro false manovre; gocciolatoio; fermavetro; viteria. Escluso: controtelaio SPECIFICHE TECNICHE: verniciatura con una mano di fondo; giunto apribile con camera di decompressione per raccolta acqua predisposto per alloggiamento di almeno una guarnizione di tenuta; giunzione angolare dei profili con collanti per esterni in classe D3/D4 | RM1 Telaio mobile di legno naturale abete; finitura: grezza; impiego: porte finestre scorrevoli; spessore [mm] = 68 SPECIFICHE TECNICHE: verniciatura con una mano di fondo RM1 Telaio fisso di legno naturale abete; finitura: grezza; impiego: porte finestre scorrevoli; spessore [mm] = 68 SPECIFICHE TECNICHE: verniciatura con una mano di fondo RM1 Vetratura di vetro generico; geometria: doppia lastra con vetrocamera; impiego: porte finestre | RISORSA MATERIALE | SERRAMENTI | KIT | PORTAFINESTRA | LEGNO NATURALE ABETE | [6 empty] | 000000000 | NUOVA VOCE | nd | scorrevole | [9 empty] | RM.14.10.20.Qa006.0040.- - RM.14.10.15.Qa006.0265.- - RM.14.10.25.T0000.1760.- - | 1 | m² | nd | nd - | nd - | legno naturale abete | resistenza al vento [classe] = B3 nd nd nd - trasmittanza termica (Uw) [W/m²K] = 2.6 nd nd nd - tenuta all'acqua [classe] = 3A nd nd nd - permeabilità all'aria [classe] = 4.0 nd nd nd - potere fonoisolante (Rw) [dB] = 36.0 nd nd nd - | nd - |  | giunto aperto - doppia anta - | spessore telaio [mm] = 68.0 nd nd nd - | verniciatura con una mano di fondo; giunto apribile con camera di decompressione per raccolta acqua predisposto per alloggiamento di almeno una guarnizione di tenuta; giunzione angolare dei profili con collanti per esterni in classe D3/D4 | nd - | grezza - | nd - | nd | nd - | NO |  |  |  |  | nd |  |  |  |  | nd | nd | nd |  | nd | nd | nd | coprigiunti esterni-interni; guarnizioni; guide metalliche di scorrimento; maniglia; cerniere; meccanismi di manovra; dispositivi di sicurezza contro false manovre; gocciolatoio; fermavetro; viteria | controtelaio | nd | NO | NO
LOM251.RM.14.05.30.Qa006.1250.- | Portafinestra scorrevole alzante di legno naturale abete; finitura: verniciata; geometria: doppia anta ¦ giunto aperto; spessore telaio [mm] = 68; permeabilità all'aria [classe] = 4 ¦ tenuta all'acqua [classe] = 3A ¦ resistenza al vento [classe] = B3 ¦ trasmittanza termica [W/m²K] = 2,6 ¦ potere fonoisolante [dB] = 36. Componenti: telaio mobile, telaio fisso, vetratura. Incluso: coprigiunti esterni-interni; guarnizioni; guide metalliche di scorrimento; maniglia; cerniere; meccanismi di manovra; dispositivi di sicurezza contro false manovre; gocciolatoio; fermavetro; viteria. Escluso: controtelaio SPECIFICHE TECNICHE: legno lamellare; verniciatura a tre mani con prodotto monocomponente idrosolubile all'acqua; giunto apribile con camera di decompressione per raccolta acqua predisposto per alloggiamento di almeno una guarnizione di tenuta; giunzione angolare dei profili con collanti per esterni in classe D3/D4 RM1 Telaio mobile di legno naturale abete; finitura: verniciato; geometria: apertura scorrevole alzante; impiego: porte finestre scorrevoli; spessore [mm] = 68 SPECIFICHE TECNICHE: legno lamellare da segati stagionati; verniciatura a tre mani con prodotto monocomponente idrosolubile all'acqua RM1 Telaio fisso di legno naturale abete; finitura: verniciato; impiego: porte finestre scorrevoli; spessore [mm] = 68 SPECIFICHE TECNICHE: legno lamellare da segati stagionati; verniciatura a tre mani con prodotto monocomponente idrosolubile all'acqua RM1 Vetratura di vetro generico; geometria: doppia lastra con vetrocamera; impiego: porte finestre | 1 m² | 984.46 | 778.23 | 0 | RM.14.05.30.Qa006.1250.- | Portafinestra scorrevole alzante di legno naturale abete; finitura: verniciata; geometria: doppia anta ¦ giunto aperto; spessore telaio [mm] = 68; permeabilità all'aria [classe] = 4 ¦ tenuta all'acqua [classe] = 3A ¦ resistenza al vento [classe] = B3 ¦ trasmittanza termica [W/m²K] = 2,6 ¦ potere fonoisolante [dB] = 36. Componenti: telaio mobile, telaio fisso, vetratura. Incluso: coprigiunti esterni-interni; guarnizioni; guide metalliche di scorrimento; maniglia; cerniere; meccanismi di manovra; dispositivi di sicurezza contro false manovre; gocciolatoio; fermavetro; viteria. Escluso: controtelaio SPECIFICHE TECNICHE: legno lamellare; verniciatura a tre mani con prodotto monocomponente idrosolubile all'acqua; giunto apribile con camera di decompressione per raccolta acqua predisposto per alloggiamento di almeno una guarnizione di tenuta; giunzione angolare dei profili con collanti per esterni in classe D3/D4 | RM1 Telaio mobile di legno naturale abete; finitura: verniciato; geometria: apertura scorrevole alzante; impiego: porte finestre scorrevoli; spessore [mm] = 68 SPECIFICHE TECNICHE: legno lamellare da segati stagionati; verniciatura a tre mani con prodotto monocomponente idrosolubile all'acqua RM1 Telaio fisso di legno naturale abete; finitura: verniciato; impiego: porte finestre scorrevoli; spessore [mm] = 68 SPECIFICHE TECNICHE: legno lamellare da segati stagionati; verniciatura a tre mani con prodotto monocomponente idrosolubile all'acqua RM1 Vetratura di vetro generico; geometria: doppia lastra con vetrocamera; impiego: porte finestre | RISORSA MATERIALE | SERRAMENTI | KIT | PORTAFINESTRA | LEGNO NATURALE ABETE | [6 empty] | 000000000 | NUOVA VOCE | nd | scorrevole alzante | [9 empty] | RM.14.10.20.Qa006.0280.- - RM.14.10.15.Qa006.0375.- - RM.14.10.25.T0000.1760.- - | 1 | m² | nd | nd - | nd - | legno naturale abete | potere fonoisolante (Rw) [dB] = 36.0 nd nd nd - trasmittanza termica (Uw) [W/m²K] = 2.6 nd nd nd - tenuta all'acqua [classe] = 3A nd nd nd - resistenza al vento [classe] = B3 nd nd nd - permeabilità all'aria [classe] = 4.0 nd nd nd - | nd - |  | doppia anta - giunto aperto - | spessore telaio [mm] = 68.0 nd nd nd - | legno lamellare; verniciatura a tre mani con prodotto monocomponente idrosolubile all'acqua; giunto apribile con camera di decompressione per raccolta acqua predisposto per alloggiamento di almeno una guarnizione di tenuta; giunzione angolare dei profili con collanti per esterni in classe D3/D4 | nd - | verniciata - | nd - | nd | nd - | NO |  |  |  |  | nd |  |  |  |  | nd | nd | nd |  | nd | nd | nd | coprigiunti esterni-interni; guarnizioni; guide metalliche di scorrimento; maniglia; cerniere; meccanismi di manovra; dispositivi di sicurezza contro false manovre; gocciolatoio; fermavetro; viteria | controtelaio | nd | NO | NO
LOM251.RM.14.05.30.Qa006.1255.- | Portafinestra scorrevole alzante di legno naturale abete; finitura: laccata ¦ colore bianco; geometria: doppia anta ¦ giunto aperto; spessore telaio [mm] = 68; permeabilità all'aria [classe] = 4 ¦ tenuta all'acqua [classe] = 3A ¦ resistenza al vento [classe] = B3 ¦ trasmittanza termica [W/m²K] = 2,6 ¦ potere fonoisolante [dB] = 36. Componenti: telaio mobile, telaio fisso, vetratura. Incluso: coprigiunti esterni-interni; guarnizioni; guide metalliche di scorrimento; maniglia; cerniere; meccanismi di manovra; dispositivi di sicurezza contro false manovre; gocciolatoio; fermavetro; viteria. Escluso: controtelaio SPECIFICHE TECNICHE: legno lamellare; verniciatura a tre mani con prodotto monocomponente idrosolubile all'acqua; giunto apribile con camera di decompressione per raccolta acqua predisposto per alloggiamento di almeno una guarnizione di tenuta; giunzione angolare dei profili con collanti per esterni in classe D3/D4 RM1 Telaio mobile di legno naturale abete; finitura: laccata ¦ colore bianco; geometria: apertura scorrevole alzante; impiego: porte finestre scorrevoli; spessore [mm] = 68 SPECIFICHE TECNICHE: legno lamellare da segati stagionati; verniciatura a tre mani con prodotto monocomponente idrosolubile all'acqua RM1 Telaio fisso di legno naturale abete; finitura: laccata ¦ colore bianco; impiego: porte finestre scorrevoli; spessore [mm] = 68 SPECIFICHE TECNICHE: legno lamellare da segati stagionati; verniciatura a tre mani con prodotto monocomponente idrosolubile all'acqua RM1 Vetratura di vetro generico; geometria: doppia lastra con vetrocamera; impiego: porte finestre | 1 m² | 984.46 | 778.23 | 0 | RM.14.05.30.Qa006.1255.- | Portafinestra scorrevole alzante di legno naturale abete; finitura: laccata ¦ colore bianco; geometria: doppia anta ¦ giunto aperto; spessore telaio [mm] = 68; permeabilità all'aria [classe] = 4 ¦ tenuta all'acqua [classe] = 3A ¦ resistenza al vento [classe] = B3 ¦ trasmittanza termica [W/m²K] = 2,6 ¦ potere fonoisolante [dB] = 36. Componenti: telaio mobile, telaio fisso, vetratura. Incluso: coprigiunti esterni-interni; guarnizioni; guide metalliche di scorrimento; maniglia; cerniere; meccanismi di manovra; dispositivi di sicurezza contro false manovre; gocciolatoio; fermavetro; viteria. Escluso: controtelaio SPECIFICHE TECNICHE: legno lamellare; verniciatura a tre mani con prodotto monocomponente idrosolubile all'acqua; giunto apribile con camera di decompressione per raccolta acqua predisposto per alloggiamento di almeno una guarnizione di tenuta; giunzione angolare dei profili con collanti per esterni in classe D3/D4 | RM1 Telaio mobile di legno naturale abete; finitura: laccata ¦ colore bianco; geometria: apertura scorrevole alzante; impiego: porte finestre scorrevoli; spessore [mm] = 68 SPECIFICHE TECNICHE: legno lamellare da segati stagionati; verniciatura a tre mani con prodotto monocomponente idrosolubile all'acqua RM1 Telaio fisso di legno naturale abete; finitura: laccata ¦ colore bianco; impiego: porte finestre scorrevoli; spessore [mm] = 68 SPECIFICHE TECNICHE: legno lamellare da segati stagionati; verniciatura a tre mani con prodotto monocomponente idrosolubile all'acqua RM1 Vetratura di vetro generico; geometria: doppia lastra con vetrocamera; impiego: porte finestre | RISORSA MATERIALE | SERRAMENTI | KIT | PORTAFINESTRA | LEGNO NATURALE ABETE | [6 empty] | 000000000 | NUOVA VOCE | nd | scorrevole alzante | [9 empty] | RM.14.10.20.Qa006.0090.- - RM.14.10.15.Qa006.0250.- - RM.14.10.25.T0000.1760.- - | 1 | m² | nd | nd - | nd - | legno naturale abete | permeabilità all'aria [classe] = 4.0 nd nd nd - resistenza al vento [classe] = B3 nd nd nd - potere fonoisolante (Rw) [dB] = 36.0 nd nd nd - trasmittanza termica (Uw) [W/m²K] = 2.6 nd nd nd - tenuta all'acqua [classe] = 3A nd nd nd - | nd - |  | doppia anta - giunto aperto - | spessore telaio [mm] = 68.0 nd nd nd - | legno lamellare; verniciatura a tre mani con prodotto monocomponente idrosolubile all'acqua; giunto apribile con camera di decompressione per raccolta acqua predisposto per alloggiamento di almeno una guarnizione di tenuta; giunzione angolare dei profili con collanti per esterni in classe D3/D4 | nd - | laccata - colore bianco - | nd - | nd | nd - | NO |  |  |  |  | nd |  |  |  |  | nd | nd | nd |  | nd | nd | nd | coprigiunti esterni-interni; guarnizioni; guide metalliche di scorrimento; maniglia; cerniere; meccanismi di manovra; dispositivi di sicurezza contro false manovre; gocciolatoio; fermavetro; viteria | controtelaio | nd | NO | NO
LOM251.RM.14.05.30.Qa006.1260.- | Portafinestra scorrevole alzante di legno naturale abete; finitura: laccata ¦ colore RAL; geometria: doppia anta ¦ giunto aperto; spessore telaio [mm] = 68; permeabilità all'aria [classe] = 4 ¦ tenuta all'acqua [classe] = 3A ¦ resistenza al vento [classe] = B3 ¦ trasmittanza termica [W/m²K] = 2,6 ¦ potere fonoisolante [dB] = 36. Componenti: telaio mobile, telaio fisso, vetratura. Incluso: coprigiunti esterni-interni; guarnizioni; guide metalliche di scorrimento; maniglia; cerniere; meccanismi di manovra; dispositivi di sicurezza contro false manovre; gocciolatoio; fermavetro; viteria. Escluso: controtelaio SPECIFICHE TECNICHE: legno lamellare; verniciatura a tre mani con prodotto monocomponente idrosolubile all'acqua; giunto apribile con camera di decompressione per raccolta acqua predisposto per alloggiamento di almeno una guarnizione di tenuta; giunzione angolare dei profili con collanti per esterni in classe D3/D4 RM1 Telaio mobile di legno naturale abete; finitura: laccata ¦ colore RAL; geometria: apertura scorrevole alzante; impiego: porte finestre scorrevoli; spessore [mm] = 68 SPECIFICHE TECNICHE: legno lamellare da segati stagionati; verniciatura a tre mani con prodotto monocomponente idrosolubile all'acqua RM1 Telaio fisso di legno naturale abete; finitura: laccata ¦ colore RAL; impiego: porte finestre scorrevoli; spessore [mm] = 68 SPECIFICHE TECNICHE: legno lamellare da segati stagionati; verniciatura a tre mani con prodotto monocomponente idrosolubile all'acqua RM1 Vetratura di vetro generico; geometria: doppia lastra con vetrocamera; impiego: porte finestre | 1 m² | 984.46 | 778.23 | 0 | RM.14.05.30.Qa006.1260.- | Portafinestra scorrevole alzante di legno naturale abete; finitura: laccata ¦ colore RAL; geometria: doppia anta ¦ giunto aperto; spessore telaio [mm] = 68; permeabilità all'aria [classe] = 4 ¦ tenuta all'acqua [classe] = 3A ¦ resistenza al vento [classe] = B3 ¦ trasmittanza termica [W/m²K] = 2,6 ¦ potere fonoisolante [dB] = 36. Componenti: telaio mobile, telaio fisso, vetratura. Incluso: coprigiunti esterni-interni; guarnizioni; guide metalliche di scorrimento; maniglia; cerniere; meccanismi di manovra; dispositivi di sicurezza contro false manovre; gocciolatoio; fermavetro; viteria. Escluso: controtelaio SPECIFICHE TECNICHE: legno lamellare; verniciatura a tre mani con prodotto monocomponente idrosolubile all'acqua; giunto apribile con camera di decompressione per raccolta acqua predisposto per alloggiamento di almeno una guarnizione di tenuta; giunzione angolare dei profili con collanti per esterni in classe D3/D4 | RM1 Telaio mobile di legno naturale abete; finitura: laccata ¦ colore RAL; geometria: apertura scorrevole alzante; impiego: porte finestre scorrevoli; spessore [mm] = 68 SPECIFICHE TECNICHE: legno lamellare da segati stagionati; verniciatura a tre mani con prodotto monocomponente idrosolubile all'acqua RM1 Telaio fisso di legno naturale abete; finitura: laccata ¦ colore RAL; impiego: porte finestre scorrevoli; spessore [mm] = 68 SPECIFICHE TECNICHE: legno lamellare da segati stagionati; verniciatura a tre mani con prodotto monocomponente idrosolubile all'acqua RM1 Vetratura di vetro generico; geometria: doppia lastra con vetrocamera; impiego: porte finestre | RISORSA MATERIALE | SERRAMENTI | KIT | PORTAFINESTRA | LEGNO NATURALE ABETE | [6 empty] | 000000000 | NUOVA VOCE | nd | scorrevole alzante | [9 empty] | RM.14.10.20.Qa006.0095.- - RM.14.10.15.Qa006.0255.- - RM.14.10.25.T0000.1760.- - | 1 | m² | nd | nd - | nd - | legno naturale abete | tenuta all'acqua [classe] = 3A nd nd nd - permeabilità all'aria [classe] = 4.0 nd nd nd - trasmittanza termica (Uw) [W/m²K] = 2.6 nd nd nd - resistenza al vento [classe] = B3 nd nd nd - potere fonoisolante (Rw) [dB] = 36.0 nd nd nd - | nd - |  | doppia anta - giunto aperto - | spessore telaio [mm] = 68.0 nd nd nd - | legno lamellare; verniciatura a tre mani con prodotto monocomponente idrosolubile all'acqua; giunto apribile con camera di decompressione per raccolta acqua predisposto per alloggiamento di almeno una guarnizione di tenuta; giunzione angolare dei profili con collanti per esterni in classe D3/D4 | nd - | laccata - colore RAL - | nd - | nd | nd - | NO |  |  |  |  | nd |  |  |  |  | nd | nd | nd |  | nd | nd | nd | coprigiunti esterni-interni; guarnizioni; guide metalliche di scorrimento; maniglia; cerniere; meccanismi di manovra; dispositivi di sicurezza contro false manovre; gocciolatoio; fermavetro; viteria | controtelaio | nd | NO | NO
LOM251.RM.14.05.30.Qa006.1265.- | Portafinestra scorrevole alzante di legno naturale abete; finitura: laccata ¦ bicolore; geometria: doppia anta ¦ giunto aperto; spessore telaio [mm] = 68; permeabilità all'aria [classe] = 4 ¦ tenuta all'acqua [classe] = 3A ¦ resistenza al vento [classe] = B3 ¦ trasmittanza termica [W/m²K] = 2,6 ¦ potere fonoisolante [dB] = 36. Componenti: telaio mobile, telaio fisso, vetratura. Incluso: coprigiunti esterni-interni; guarnizioni; guide metalliche di scorrimento; maniglia; cerniere; meccanismi di manovra; dispositivi di sicurezza contro false manovre; gocciolatoio; fermavetro; viteria. Escluso: controtelaio SPECIFICHE TECNICHE: legno lamellare; verniciatura a tre mani con prodotto monocomponente idrosolubile all'acqua; giunto apribile con camera di decompressione per raccolta acqua predisposto per alloggiamento di almeno una guarnizione di tenuta; giunzione angolare dei profili con collanti per esterni in classe D3/D4 RM1 Telaio mobile di legno naturale abete; finitura: laccata ¦ bicolore; geometria: apertura scorrevole alzante; impiego: porte finestre scorrevoli; spessore [mm] = 68 SPECIFICHE TECNICHE: legno lamellare da segati stagionati; verniciatura a tre mani con prodotto monocomponente idrosolubile all'acqua RM1 Telaio fisso di legno naturale abete; finitura: laccata ¦ bicolore; impiego: porte finestre scorrevoli; spessore [mm] = 68 SPECIFICHE TECNICHE: legno lamellare da segati stagionati; verniciatura a tre mani con prodotto monocomponente idrosolubile all'acqua RM1 Vetratura di vetro generico; geometria: doppia lastra con vetrocamera; impiego: porte finestre | 1 m² | 984.46 | 778.23 | 0 | RM.14.05.30.Qa006.1265.- | Portafinestra scorrevole alzante di legno naturale abete; finitura: laccata ¦ bicolore; geometria: doppia anta ¦ giunto aperto; spessore telaio [mm] = 68; permeabilità all'aria [classe] = 4 ¦ tenuta all'acqua [classe] = 3A ¦ resistenza al vento [classe] = B3 ¦ trasmittanza termica [W/m²K] = 2,6 ¦ potere fonoisolante [dB] = 36. Componenti: telaio mobile, telaio fisso, vetratura. Incluso: coprigiunti esterni-interni; guarnizioni; guide metalliche di scorrimento; maniglia; cerniere; meccanismi di manovra; dispositivi di sicurezza contro false manovre; gocciolatoio; fermavetro; viteria. Escluso: controtelaio SPECIFICHE TECNICHE: legno lamellare; verniciatura a tre mani con prodotto monocomponente idrosolubile all'acqua; giunto apribile con camera di decompressione per raccolta acqua predisposto per alloggiamento di almeno una guarnizione di tenuta; giunzione angolare dei profili con collanti per esterni in classe D3/D4 | RM1 Telaio mobile di legno naturale abete; finitura: laccata ¦ bicolore; geometria: apertura scorrevole alzante; impiego: porte finestre scorrevoli; spessore [mm] = 68 SPECIFICHE TECNICHE: legno lamellare da segati stagionati; verniciatura a tre mani con prodotto monocomponente idrosolubile all'acqua RM1 Telaio fisso di legno naturale abete; finitura: laccata ¦ bicolore; impiego: porte finestre scorrevoli; spessore [mm] = 68 SPECIFICHE TECNICHE: legno lamellare da segati stagionati; verniciatura a tre mani con prodotto monocomponente idrosolubile all'acqua RM1 Vetratura di vetro generico; geometria: doppia lastra con vetrocamera; impiego: porte finestre | RISORSA MATERIALE | SERRAMENTI | KIT | PORTAFINESTRA | LEGNO NATURALE ABETE | [6 empty] | 000000000 | NUOVA VOCE | nd | scorrevole alzante | [9 empty] | RM.14.10.20.Qa006.0100.- - RM.14.10.15.Qa006.0260.- - RM.14.10.25.T0000.1760.- - | 1 | m² | nd | nd - | nd - | legno naturale abete | resistenza al vento [classe] = B3 nd nd nd - trasmittanza termica (Uw) [W/m²K] = 2.6 nd nd nd - tenuta all'acqua [classe] = 3A nd nd nd - potere fonoisolante (Rw) [dB] = 36.0 nd nd nd - permeabilità all'aria [classe] = 4.0 nd nd nd - | nd - |  | giunto aperto - doppia anta - | spessore telaio [mm] = 68.0 nd nd nd - | legno lamellare; verniciatura a tre mani con prodotto monocomponente idrosolubile all'acqua; giunto apribile con camera di decompressione per raccolta acqua predisposto per alloggiamento di almeno una guarnizione di tenuta; giunzione angolare dei profili con collanti per esterni in classe D3/D4 | nd - | laccata - bicolore - | nd - | nd | nd - | NO |  |  |  |  | nd |  |  |  |  | nd | nd | nd |  | nd | nd | nd | coprigiunti esterni-interni; guarnizioni; guide metalliche di scorrimento; maniglia; cerniere; meccanismi di manovra; dispositivi di sicurezza contro false manovre; gocciolatoio; fermavetro; viteria | controtelaio | nd | NO | NO
LOM251.RM.14.05.30.Qa006.1270.- | Portafinestra scorrevole alzante di legno naturale abete; finitura: grezza; geometria: doppia anta ¦ giunto aperto; spessore telaio [mm] = 68; permeabilità all'aria [classe] = 4 ¦ tenuta all'acqua [classe] = 3A ¦ resistenza al vento [classe] = B3 ¦ trasmittanza termica [W/m²K] = 2,6 ¦ potere fonoisolante [dB] = 36. Componenti: telaio mobile, telaio fisso, vetratura. Incluso: coprigiunti esterni-interni; guarnizioni; guide metalliche di scorrimento; maniglia; cerniere; meccanismi di manovra; dispositivi di sicurezza contro false manovre; gocciolatoio; fermavetro; viteria. Escluso: controtelaio SPECIFICHE TECNICHE: verniciatura con una mano di fondo; giunto apribile con camera di decompressione per raccolta acqua predisposto per alloggiamento di almeno una guarnizione di tenuta; giunzione angolare dei profili con collanti per esterni in classe D3/D4 RM1 Telaio mobile di legno naturale abete; finitura: grezza; geometria: apertura scorrevole alzante; impiego: porte finestre scorrevoli; spessore [mm] = 68 SPECIFICHE TECNICHE: verniciatura con una mano di fondo RM1 Telaio fisso di legno naturale abete; finitura: grezza; impiego: porte finestre scorrevoli; spessore [mm] = 68 SPECIFICHE TECNICHE: verniciatura con una mano di fondo RM1 Vetratura di vetro generico; geometria: doppia lastra con vetrocamera; impiego: porte finestre | 1 m² | 984.46 | 778.23 | 0 | RM.14.05.30.Qa006.1270.- | Portafinestra scorrevole alzante di legno naturale abete; finitura: grezza; geometria: doppia anta ¦ giunto aperto; spessore telaio [mm] = 68; permeabilità all'aria [classe] = 4 ¦ tenuta all'acqua [classe] = 3A ¦ resistenza al vento [classe] = B3 ¦ trasmittanza termica [W/m²K] = 2,6 ¦ potere fonoisolante [dB] = 36. Componenti: telaio mobile, telaio fisso, vetratura. Incluso: coprigiunti esterni-interni; guarnizioni; guide metalliche di scorrimento; maniglia; cerniere; meccanismi di manovra; dispositivi di sicurezza contro false manovre; gocciolatoio; fermavetro; viteria. Escluso: controtelaio SPECIFICHE TECNICHE: verniciatura con una mano di fondo; giunto apribile con camera di decompressione per raccolta acqua predisposto per alloggiamento di almeno una guarnizione di tenuta; giunzione angolare dei profili con collanti per esterni in classe D3/D4 | RM1 Telaio mobile di legno naturale abete; finitura: grezza; geometria: apertura scorrevole alzante; impiego: porte finestre scorrevoli; spessore [mm] = 68 SPECIFICHE TECNICHE: verniciatura con una mano di fondo RM1 Telaio fisso di legno naturale abete; finitura: grezza; impiego: porte finestre scorrevoli; spessore [mm] = 68 SPECIFICHE TECNICHE: verniciatura con una mano di fondo RM1 Vetratura di vetro generico; geometria: doppia lastra con vetrocamera; impiego: porte finestre | RISORSA MATERIALE | SERRAMENTI | KIT | PORTAFINESTRA | LEGNO NATURALE ABETE | [6 empty] | 000000000 | NUOVA VOCE | nd | scorrevole alzante | [9 empty] | RM.14.10.20.Qa006.0105.- - RM.14.10.15.Qa006.0265.- - RM.14.10.25.T0000.1760.- - | 1 | m² | nd | nd - | nd - | legno naturale abete | resistenza al vento [classe] = B3 nd nd nd - trasmittanza termica (Uw) [W/m²K] = 2.6 nd nd nd - permeabilità all'aria [classe] = 4.0 nd nd nd - potere fonoisolante (Rw) [dB] = 36.0 nd nd nd - tenuta all'acqua [classe] = 3A nd nd nd - | nd - |  | doppia anta - giunto aperto - | spessore telaio [mm] = 68.0 nd nd nd - | verniciatura con una mano di fondo; giunto apribile con camera di decompressione per raccolta acqua predisposto per alloggiamento di almeno una guarnizione di tenuta; giunzione angolare dei profili con collanti per esterni in classe D3/D4 | nd - | grezza - | nd - | nd | nd - | NO |  |  |  |  | nd |  |  |  |  | nd | nd | nd |  | nd | nd | nd | coprigiunti esterni-interni; guarnizioni; guide metalliche di scorrimento; maniglia; cerniere; meccanismi di manovra; dispositivi di sicurezza contro false manovre; gocciolatoio; fermavetro; viteria | controtelaio | nd | NO | NO
LOM251.RM.14.05.30.Qa006.1275.- | Portafinestra scorrevole alzante di legno naturale abete; finitura: verniciata; geometria: doppia anta ¦ giunto aperto; spessore telaio [mm] = 80; permeabilità all'aria [classe] = 4 ¦ tenuta all'acqua [classe] = 3A ¦ resistenza al vento [classe] = B3 ¦ trasmittanza termica [W/m²K] = 2,6 ¦ potere fonoisolante [dB] = 36. Componenti: telaio mobile, telaio fisso, vetratura. Incluso: coprigiunti esterni-interni; guarnizioni; guide metalliche di scorrimento; maniglia; cerniere; meccanismi di manovra; dispositivi di sicurezza contro false manovre; gocciolatoio; fermavetro; viteria. Escluso: controtelaio SPECIFICHE TECNICHE: legno lamellare; verniciatura a tre mani con prodotto monocomponente idrosolubile all'acqua; giunto apribile con camera di decompressione per raccolta acqua predisposto per alloggiamento di almeno una guarnizione di tenuta; giunzione angolare dei profili con collanti per esterni in classe D3/D4 RM1 Telaio mobile di legno naturale abete; finitura: verniciato; geometria: apertura scorrevole alzante; impiego: porte finestre scorrevoli; spessore [mm] = 80 SPECIFICHE TECNICHE: legno lamellare da segati stagionati; verniciatura a tre mani con prodotto monocomponente idrosolubile all'acqua RM1 Telaio fisso di legno naturale abete; finitura: verniciato; impiego: porte finestre scorrevoli; spessore [mm] = 80 SPECIFICHE TECNICHE: legno lamellare da segati stagionati; verniciatura a tre mani con prodotto monocomponente idrosolubile all'acqua RM1 Vetratura di vetro generico; geometria: doppia lastra con vetrocamera; impiego: porte finestre | 1 m² | 1098.68 | 868.52 | 0 | RM.14.05.30.Qa006.1275.- | Portafinestra scorrevole alzante di legno naturale abete; finitura: verniciata; geometria: doppia anta ¦ giunto aperto; spessore telaio [mm] = 80; permeabilità all'aria [classe] = 4 ¦ tenuta all'acqua [classe] = 3A ¦ resistenza al vento [classe] = B3 ¦ trasmittanza termica [W/m²K] = 2,6 ¦ potere fonoisolante [dB] = 36. Componenti: telaio mobile, telaio fisso, vetratura. Incluso: coprigiunti esterni-interni; guarnizioni; guide metalliche di scorrimento; maniglia; cerniere; meccanismi di manovra; dispositivi di sicurezza contro false manovre; gocciolatoio; fermavetro; viteria. Escluso: controtelaio SPECIFICHE TECNICHE: legno lamellare; verniciatura a tre mani con prodotto monocomponente idrosolubile all'acqua; giunto apribile con camera di decompressione per raccolta acqua predisposto per alloggiamento di almeno una guarnizione di tenuta; giunzione angolare dei profili con collanti per esterni in classe D3/D4 | RM1 Telaio mobile di legno naturale abete; finitura: verniciato; geometria: apertura scorrevole alzante; impiego: porte finestre scorrevoli; spessore [mm] = 80 SPECIFICHE TECNICHE: legno lamellare da segati stagionati; verniciatura a tre mani con prodotto monocomponente idrosolubile all'acqua RM1 Telaio fisso di legno naturale abete; finitura: verniciato; impiego: porte finestre scorrevoli; spessore [mm] = 80 SPECIFICHE TECNICHE: legno lamellare da segati stagionati; verniciatura a tre mani con prodotto monocomponente idrosolubile all'acqua RM1 Vetratura di vetro generico; geometria: doppia lastra con vetrocamera; impiego: porte finestre | RISORSA MATERIALE | SERRAMENTI | KIT | PORTAFINESTRA | LEGNO NATURALE ABETE | [6 empty] | 000000000 | NUOVA VOCE | nd | scorrevole alzante | [9 empty] | RM.14.10.20.Qa006.0310.- - RM.14.10.15.Qa006.0280.- - RM.14.10.25.T0000.1760.- - | 1 | m² | nd | nd - | nd - | legno naturale abete | permeabilità all'aria [classe] = 4.0 nd nd nd - trasmittanza termica (Uw) [W/m²K] = 2.6 nd nd nd - tenuta all'acqua [classe] = 3A nd nd nd - resistenza al vento [classe] = B3 nd nd nd - potere fonoisolante (Rw) [dB] = 36.0 nd nd nd - | nd - |  | doppia anta - giunto aperto - | spessore telaio [mm] = 80.0 nd nd nd - | legno lamellare; verniciatura a tre mani con prodotto monocomponente idrosolubile all'acqua; giunto apribile con camera di decompressione per raccolta acqua predisposto per alloggiamento di almeno una guarnizione di tenuta; giunzione angolare dei profili con collanti per esterni in classe D3/D4 | nd - | verniciata - | nd - | nd | nd - | NO |  |  |  |  | nd |  |  |  |  | nd | nd | nd |  | nd | nd | nd | coprigiunti esterni-interni; guarnizioni; guide metalliche di scorrimento; maniglia; cerniere; meccanismi di manovra; dispositivi di sicurezza contro false manovre; gocciolatoio; fermavetro; viteria | controtelaio | nd | NO | NO
LOM251.RM.14.05.30.Qa006.1280.- | Portafinestra scorrevole alzante di legno naturale abete; finitura: laccata ¦ colore bianco; geometria: doppia anta ¦ giunto aperto; spessore telaio [mm] = 80; permeabilità all'aria [classe] = 4 ¦ tenuta all'acqua [classe] = 3A ¦ resistenza al vento [classe] = B3 ¦ trasmittanza termica [W/m²K] = 2,6 ¦ potere fonoisolante [dB] = 36. Componenti: telaio mobile, telaio fisso, vetratura. Incluso: coprigiunti esterni-interni; guarnizioni; guide metalliche di scorrimento; maniglia; cerniere; meccanismi di manovra; dispositivi di sicurezza contro false manovre; gocciolatoio; fermavetro; viteria. Escluso: controtelaio SPECIFICHE TECNICHE: legno lamellare; verniciatura a tre mani con prodotto monocomponente idrosolubile all'acqua; giunto apribile con camera di decompressione per raccolta acqua predisposto per alloggiamento di almeno una guarnizione di tenuta; giunzione angolare dei profili con collanti per esterni in classe D3/D4 RM1 Telaio mobile di legno naturale abete; finitura: laccata ¦ colore bianco; geometria: apertura scorrevole alzante; impiego: porte finestre scorrevoli; spessore [mm] = 80 SPECIFICHE TECNICHE: legno lamellare da segati stagionati; verniciatura a tre mani con prodotto monocomponente idrosolubile all'acqua RM1 Telaio fisso di legno naturale abete; finitura: laccata ¦ colore bianco; impiego: porte finestre scorrevoli; spessore [mm] = 80 SPECIFICHE TECNICHE: legno lamellare da segati stagionati; verniciatura a tre mani con prodotto monocomponente idrosolubile all'acqua RM1 Vetratura di vetro generico; geometria: doppia lastra con vetrocamera; impiego: porte finestre | 1 m² | 1098.68 | 868.52 | 0 | RM.14.05.30.Qa006.1280.- | Portafinestra scorrevole alzante di legno naturale abete; finitura: laccata ¦ colore bianco; geometria: doppia anta ¦ giunto aperto; spessore telaio [mm] = 80; permeabilità all'aria [classe] = 4 ¦ tenuta all'acqua [classe] = 3A ¦ resistenza al vento [classe] = B3 ¦ trasmittanza termica [W/m²K] = 2,6 ¦ potere fonoisolante [dB] = 36. Componenti: telaio mobile, telaio fisso, vetratura. Incluso: coprigiunti esterni-interni; guarnizioni; guide metalliche di scorrimento; maniglia; cerniere; meccanismi di manovra; dispositivi di sicurezza contro false manovre; gocciolatoio; fermavetro; viteria. Escluso: controtelaio SPECIFICHE TECNICHE: legno lamellare; verniciatura a tre mani con prodotto monocomponente idrosolubile all'acqua; giunto apribile con camera di decompressione per raccolta acqua predisposto per alloggiamento di almeno una guarnizione di tenuta; giunzione angolare dei profili con collanti per esterni in classe D3/D4 | RM1 Telaio mobile di legno naturale abete; finitura: laccata ¦ colore bianco; geometria: apertura scorrevole alzante; impiego: porte finestre scorrevoli; spessore [mm] = 80 SPECIFICHE TECNICHE: legno lamellare da segati stagionati; verniciatura a tre mani con prodotto monocomponente idrosolubile all'acqua RM1 Telaio fisso di legno naturale abete; finitura: laccata ¦ colore bianco; impiego: porte finestre scorrevoli; spessore [mm] = 80 SPECIFICHE TECNICHE: legno lamellare da segati stagionati; verniciatura a tre mani con prodotto monocomponente idrosolubile all'acqua RM1 Vetratura di vetro generico; geometria: doppia lastra con vetrocamera; impiego: porte finestre | RISORSA MATERIALE | SERRAMENTI | KIT | PORTAFINESTRA | LEGNO NATURALE ABETE | [6 empty] | 000000000 | NUOVA VOCE | nd | scorrevole alzante | [9 empty] | RM.14.10.20.Qa006.0185.- - RM.14.10.15.Qa006.0295.- - RM.14.10.25.T0000.1760.- - | 1 | m² | nd | nd - | nd - | legno naturale abete | tenuta all'acqua [classe] = 3A nd nd nd - trasmittanza termica (Uw) [W/m²K] = 2.6 nd nd nd - resistenza al vento [classe] = B3 nd nd nd - permeabilità all'aria [classe] = 4.0 nd nd nd - potere fonoisolante (Rw) [dB] = 36.0 nd nd nd - | nd - |  | doppia anta - giunto aperto - | spessore telaio [mm] = 80.0 nd nd nd - | legno lamellare; verniciatura a tre mani con prodotto monocomponente idrosolubile all'acqua; giunto apribile con camera di decompressione per raccolta acqua predisposto per alloggiamento di almeno una guarnizione di tenuta; giunzione angolare dei profili con collanti per esterni in classe D3/D4 | nd - | laccata - colore bianco - | nd - | nd | nd - | NO |  |  |  |  | nd |  |  |  |  | nd | nd | nd |  | nd | nd | nd | coprigiunti esterni-interni; guarnizioni; guide metalliche di scorrimento; maniglia; cerniere; meccanismi di manovra; dispositivi di sicurezza contro false manovre; gocciolatoio; fermavetro; viteria | controtelaio | nd | NO | NO
LOM251.RM.14.05.30.Qa006.1285.- | Portafinestra scorrevole alzante di legno naturale abete; finitura: laccata ¦ colore RAL; geometria: doppia anta ¦ giunto aperto; spessore telaio [mm] = 80; permeabilità all'aria [classe] = 4 ¦ tenuta all'acqua [classe] = 3A ¦ resistenza al vento [classe] = B3 ¦ trasmittanza termica [W/m²K] = 2,6 ¦ potere fonoisolante [dB] = 36. Componenti: telaio mobile, telaio fisso, vetratura. Incluso: coprigiunti esterni-interni; guarnizioni; guide metalliche di scorrimento; maniglia; cerniere; meccanismi di manovra; dispositivi di sicurezza contro false manovre; gocciolatoio; fermavetro; viteria. Escluso: controtelaio SPECIFICHE TECNICHE: legno lamellare; verniciatura a tre mani con prodotto monocomponente idrosolubile all'acqua; giunto apribile con camera di decompressione per raccolta acqua predisposto per alloggiamento di almeno una guarnizione di tenuta; giunzione angolare dei profili con collanti per esterni in classe D3/D4 RM1 Telaio mobile di legno naturale abete; finitura: laccata ¦ colore RAL; geometria: apertura scorrevole alzante; impiego: porte finestre scorrevoli; spessore [mm] = 80 SPECIFICHE TECNICHE: legno lamellare da segati stagionati; verniciatura a tre mani con prodotto monocomponente idrosolubile all'acqua RM1 Telaio fisso di legno naturale abete; finitura: laccata ¦ colore RAL; impiego: porte finestre scorrevoli; spessore [mm] = 80 SPECIFICHE TECNICHE: legno lamellare da segati stagionati; verniciatura a tre mani con prodotto monocomponente idrosolubile all'acqua RM1 Vetratura di vetro generico; geometria: doppia lastra con vetrocamera; impiego: porte finestre | 1 m² | 1098.68 | 868.52 | 0 | RM.14.05.30.Qa006.1285.- | Portafinestra scorrevole alzante di legno naturale abete; finitura: laccata ¦ colore RAL; geometria: doppia anta ¦ giunto aperto; spessore telaio [mm] = 80; permeabilità all'aria [classe] = 4 ¦ tenuta all'acqua [classe] = 3A ¦ resistenza al vento [classe] = B3 ¦ trasmittanza termica [W/m²K] = 2,6 ¦ potere fonoisolante [dB] = 36. Componenti: telaio mobile, telaio fisso, vetratura. Incluso: coprigiunti esterni-interni; guarnizioni; guide metalliche di scorrimento; maniglia; cerniere; meccanismi di manovra; dispositivi di sicurezza contro false manovre; gocciolatoio; fermavetro; viteria. Escluso: controtelaio SPECIFICHE TECNICHE: legno lamellare; verniciatura a tre mani con prodotto monocomponente idrosolubile all'acqua; giunto apribile con camera di decompressione per raccolta acqua predisposto per alloggiamento di almeno una guarnizione di tenuta; giunzione angolare dei profili con collanti per esterni in classe D3/D4 | RM1 Telaio mobile di legno naturale abete; finitura: laccata ¦ colore RAL; geometria: apertura scorrevole alzante; impiego: porte finestre scorrevoli; spessore [mm] = 80 SPECIFICHE TECNICHE: legno lamellare da segati stagionati; verniciatura a tre mani con prodotto monocomponente idrosolubile all'acqua RM1 Telaio fisso di legno naturale abete; finitura: laccata ¦ colore RAL; impiego: porte finestre scorrevoli; spessore [mm] = 80 SPECIFICHE TECNICHE: legno lamellare da segati stagionati; verniciatura a tre mani con prodotto monocomponente idrosolubile all'acqua RM1 Vetratura di vetro generico; geometria: doppia lastra con vetrocamera; impiego: porte finestre | RISORSA MATERIALE | SERRAMENTI | KIT | PORTAFINESTRA | LEGNO NATURALE ABETE | [6 empty] | 000000000 | NUOVA VOCE | nd | scorrevole alzante | [9 empty] | RM.14.10.20.Qa006.0190.- - RM.14.10.15.Qa006.0300.- - RM.14.10.25.T0000.1760.- - | 1 | m² | nd | nd - | nd - | legno naturale abete | permeabilità all'aria [classe] = 4.0 nd nd nd - tenuta all'acqua [classe] = 3A nd nd nd - resistenza al vento [classe] = B3 nd nd nd - trasmittanza termica (Uw) [W/m²K] = 2.6 nd nd nd - potere fonoisolante (Rw) [dB] = 36.0 nd nd nd - | nd - |  | doppia anta - giunto aperto - | spessore telaio [mm] = 80.0 nd nd nd - | legno lamellare; verniciatura a tre mani con prodotto monocomponente idrosolubile all'acqua; giunto apribile con camera di decompressione per raccolta acqua predisposto per alloggiamento di almeno una guarnizione di tenuta; giunzione angolare dei profili con collanti per esterni in classe D3/D4 | nd - | laccata - colore RAL - | nd - | nd | nd - | NO |  |  |  |  | nd |  |  |  |  | nd | nd | nd |  | nd | nd | nd | coprigiunti esterni-interni; guarnizioni; guide metalliche di scorrimento; maniglia; cerniere; meccanismi di manovra; dispositivi di sicurezza contro false manovre; gocciolatoio; fermavetro; viteria | controtelaio | nd | NO | NO
LOM251.RM.14.05.30.Qa006.1290.- | Portafinestra scorrevole alzante di legno naturale abete; finitura: laccata ¦ bicolore; geometria: doppia anta ¦ giunto aperto; spessore telaio [mm] = 80; permeabilità all'aria [classe] = 4 ¦ tenuta all'acqua [classe] = 3A ¦ resistenza al vento [classe] = B3 ¦ trasmittanza termica [W/m²K] = 2,6 ¦ potere fonoisolante [dB] = 36. Componenti: telaio mobile, telaio fisso, vetratura. Incluso: coprigiunti esterni-interni; guarnizioni; guide metalliche di scorrimento; maniglia; cerniere; meccanismi di manovra; dispositivi di sicurezza contro false manovre; gocciolatoio; fermavetro; viteria. Escluso: controtelaio SPECIFICHE TECNICHE: legno lamellare; verniciatura a tre mani con prodotto monocomponente idrosolubile all'acqua; giunto apribile con camera di decompressione per raccolta acqua predisposto per alloggiamento di almeno una guarnizione di tenuta; giunzione angolare dei profili con collanti per esterni in classe D3/D4 RM1 Telaio mobile di legno naturale abete; finitura: laccata ¦ bicolore; geometria: apertura scorrevole alzante; impiego: porte finestre scorrevoli; spessore [mm] = 80 SPECIFICHE TECNICHE: legno lamellare da segati stagionati; verniciatura a tre mani con prodotto monocomponente idrosolubile all'acqua RM1 Telaio fisso di legno naturale abete; finitura: laccata ¦ bicolore; impiego: porte finestre scorrevoli; spessore [mm] = 80 SPECIFICHE TECNICHE: legno lamellare da segati stagionati; verniciatura a tre mani con prodotto monocomponente idrosolubile all'acqua RM1 Vetratura di vetro generico; geometria: doppia lastra con vetrocamera; impiego: porte finestre | 1 m² | 1098.68 | 868.52 | 0 | RM.14.05.30.Qa006.1290.- | Portafinestra scorrevole alzante di legno naturale abete; finitura: laccata ¦ bicolore; geometria: doppia anta ¦ giunto aperto; spessore telaio [mm] = 80; permeabilità all'aria [classe] = 4 ¦ tenuta all'acqua [classe] = 3A ¦ resistenza al vento [classe] = B3 ¦ trasmittanza termica [W/m²K] = 2,6 ¦ potere fonoisolante [dB] = 36. Componenti: telaio mobile, telaio fisso, vetratura. Incluso: coprigiunti esterni-interni; guarnizioni; guide metalliche di scorrimento; maniglia; cerniere; meccanismi di manovra; dispositivi di sicurezza contro false manovre; gocciolatoio; fermavetro; viteria. Escluso: controtelaio SPECIFICHE TECNICHE: legno lamellare; verniciatura a tre mani con prodotto monocomponente idrosolubile all'acqua; giunto apribile con camera di decompressione per raccolta acqua predisposto per alloggiamento di almeno una guarnizione di tenuta; giunzione angolare dei profili con collanti per esterni in classe D3/D4 | RM1 Telaio mobile di legno naturale abete; finitura: laccata ¦ bicolore; geometria: apertura scorrevole alzante; impiego: porte finestre scorrevoli; spessore [mm] = 80 SPECIFICHE TECNICHE: legno lamellare da segati stagionati; verniciatura a tre mani con prodotto monocomponente idrosolubile all'acqua RM1 Telaio fisso di legno naturale abete; finitura: laccata ¦ bicolore; impiego: porte finestre scorrevoli; spessore [mm] = 80 SPECIFICHE TECNICHE: legno lamellare da segati stagionati; verniciatura a tre mani con prodotto monocomponente idrosolubile all'acqua RM1 Vetratura di vetro generico; geometria: doppia lastra con vetrocamera; impiego: porte finestre | RISORSA MATERIALE | SERRAMENTI | KIT | PORTAFINESTRA | LEGNO NATURALE ABETE | [6 empty] | 000000000 | NUOVA VOCE | nd | scorrevole alzante | [9 empty] | RM.14.10.20.Qa006.0195.- - RM.14.10.15.Qa006.0305.- - RM.14.10.25.T0000.1760.- - | 1 | m² | nd | nd - | nd - | legno naturale abete | resistenza al vento [classe] = B3 nd nd nd - tenuta all'acqua [classe] = 3A nd nd nd - trasmittanza termica (Uw) [W/m²K] = 2.6 nd nd nd - permeabilità all'aria [classe] = 4.0 nd nd nd - potere fonoisolante (Rw) [dB] = 36.0 nd nd nd - | nd - |  | doppia anta - giunto aperto - | spessore telaio [mm] = 80.0 nd nd nd - | legno lamellare; verniciatura a tre mani con prodotto monocomponente idrosolubile all'acqua; giunto apribile con camera di decompressione per raccolta acqua predisposto per alloggiamento di almeno una guarnizione di tenuta; giunzione angolare dei profili con collanti per esterni in classe D3/D4 | nd - | laccata - bicolore - | nd - | nd | nd - | NO |  |  |  |  | nd |  |  |  |  | nd | nd | nd |  | nd | nd | nd | coprigiunti esterni-interni; guarnizioni; guide metalliche di scorrimento; maniglia; cerniere; meccanismi di manovra; dispositivi di sicurezza contro false manovre; gocciolatoio; fermavetro; viteria | controtelaio | nd | NO | NO
LOM251.RM.14.05.30.Qa006.1295.- | Portafinestra scorrevole alzante di legno naturale abete; finitura: grezza; geometria: doppia anta ¦ giunto aperto; spessore telaio [mm] = 80; permeabilità all'aria [classe] = 4 ¦ tenuta all'acqua [classe] = 3A ¦ resistenza al vento [classe] = B3 ¦ trasmittanza termica [W/m²K] = 2,6 ¦ potere fonoisolante [dB] = 36. Componenti: telaio mobile, telaio fisso, vetratura. Incluso: coprigiunti esterni-interni; guarnizioni; guide metalliche di scorrimento; maniglia; cerniere; meccanismi di manovra; dispositivi di sicurezza contro false manovre; gocciolatoio; fermavetro; viteria. Escluso: controtelaio SPECIFICHE TECNICHE: verniciatura con una mano di fondo; giunto apribile con camera di decompressione per raccolta acqua predisposto per alloggiamento di almeno una guarnizione di tenuta; giunzione angolare dei profili con collanti per esterni in classe D3/D4 RM1 Telaio mobile di legno naturale abete; finitura: grezza; geometria: apertura scorrevole alzante; impiego: porte finestre scorrevoli; spessore [mm] = 80 SPECIFICHE TECNICHE: verniciatura con una mano di fondo RM1 Telaio fisso di legno naturale abete; finitura: grezza; impiego: porte finestre scorrevoli; spessore [mm] = 80 SPECIFICHE TECNICHE: verniciatura con una mano di fondo RM1 Vetratura di vetro generico; geometria: doppia lastra con vetrocamera; impiego: porte finestre | 1 m² | 1098.68 | 868.52 | 0 | RM.14.05.30.Qa006.1295.- | Portafinestra scorrevole alzante di legno naturale abete; finitura: grezza; geometria: doppia anta ¦ giunto aperto; spessore telaio [mm] = 80; permeabilità all'aria [classe] = 4 ¦ tenuta all'acqua [classe] = 3A ¦ resistenza al vento [classe] = B3 ¦ trasmittanza termica [W/m²K] = 2,6 ¦ potere fonoisolante [dB] = 36. Componenti: telaio mobile, telaio fisso, vetratura. Incluso: coprigiunti esterni-interni; guarnizioni; guide metalliche di scorrimento; maniglia; cerniere; meccanismi di manovra; dispositivi di sicurezza contro false manovre; gocciolatoio; fermavetro; viteria. Escluso: controtelaio SPECIFICHE TECNICHE: verniciatura con una mano di fondo; giunto apribile con camera di decompressione per raccolta acqua predisposto per alloggiamento di almeno una guarnizione di tenuta; giunzione angolare dei profili con collanti per esterni in classe D3/D4 | RM1 Telaio mobile di legno naturale abete; finitura: grezza; geometria: apertura scorrevole alzante; impiego: porte finestre scorrevoli; spessore [mm] = 80 SPECIFICHE TECNICHE: verniciatura con una mano di fondo RM1 Telaio fisso di legno naturale abete; finitura: grezza; impiego: porte finestre scorrevoli; spessore [mm] = 80 SPECIFICHE TECNICHE: verniciatura con una mano di fondo RM1 Vetratura di vetro generico; geometria: doppia lastra con vetrocamera; impiego: porte finestre | RISORSA MATERIALE | SERRAMENTI | KIT | PORTAFINESTRA | LEGNO NATURALE ABETE | [6 empty] | 000000000 | NUOVA VOCE | nd | scorrevole alzante | [9 empty] | RM.14.10.20.Qa006.0200.- - RM.14.10.15.Qa006.0315.- - RM.14.10.25.T0000.1760.- - | 1 | m² | nd | nd - | nd - | legno naturale abete | potere fonoisolante (Rw) [dB] = 36.0 nd nd nd - tenuta all'acqua [classe] = 3A nd nd nd - permeabilità all'aria [classe] = 4.0 nd nd nd - trasmittanza termica (Uw) [W/m²K] = 2.6 nd nd nd - resistenza al vento [classe] = B3 nd nd nd - | nd - |  | doppia anta - giunto aperto - | spessore telaio [mm] = 80.0 nd nd nd - | verniciatura con una mano di fondo; giunto apribile con camera di decompressione per raccolta acqua predisposto per alloggiamento di almeno una guarnizione di tenuta; giunzione angolare dei profili con collanti per esterni in classe D3/D4 | nd - | grezza - | nd - | nd | nd - | NO |  |  |  |  | nd |  |  |  |  | nd | nd | nd |  | nd | nd | nd | coprigiunti esterni-interni; guarnizioni; guide metalliche di scorrimento; maniglia; cerniere; meccanismi di manovra; dispositivi di sicurezza contro false manovre; gocciolatoio; fermavetro; viteria | controtelaio | nd | NO | NO
LOM251.RM.14.05.30.Qa006.1300.- | Portafinestra scorrevole alzante di legno naturale abete; finitura: verniciata; geometria: doppia anta ¦ giunto aperto; spessore telaio [mm] = 80; permeabilità all'aria [classe] = 4 ¦ tenuta all'acqua [classe] = 7A ¦ resistenza al vento [classe] = B2 ¦ trasmittanza termica [W/m²K] = 1 ¦ potere fonoisolante [dB] = 36. Componenti: telaio mobile, telaio fisso, vetratura. Incluso: coprigiunti esterni-interni; guarnizioni; guide metalliche di scorrimento; maniglia; cerniere; meccanismi di manovra; dispositivi di sicurezza contro false manovre; gocciolatoio; fermavetro; viteria. Escluso: controtelaio SPECIFICHE TECNICHE: legno lamellare; verniciatura a tre mani con prodotto monocomponente idrosolubile all'acqua; giunto apribile con camera di decompressione per raccolta acqua predisposto per alloggiamento di almeno una guarnizione di tenuta; giunzione angolare dei profili con collanti per esterni in classe D3/D4 RM1 Telaio mobile di legno naturale abete; finitura: verniciato; geometria: apertura scorrevole alzante; impiego: porte finestre scorrevoli; spessore [mm] = 80 SPECIFICHE TECNICHE: legno lamellare da segati stagionati; verniciatura a tre mani con prodotto monocomponente idrosolubile all'acqua RM1 Telaio fisso di legno naturale abete; finitura: verniciato; impiego: porte finestre scorrevoli; spessore [mm] = 80 SPECIFICHE TECNICHE: legno lamellare da segati stagionati; verniciatura a tre mani con prodotto monocomponente idrosolubile all'acqua RM1 Vetratura di vetro generico; geometria: doppia lastra con vetrocamera; impiego: porte finestre | 1 m² | 877.13 | 693.38 | 0 | RM.14.05.30.Qa006.1300.- | Portafinestra scorrevole alzante di legno naturale abete; finitura: verniciata; geometria: doppia anta ¦ giunto aperto; spessore telaio [mm] = 80; permeabilità all'aria [classe] = 4 ¦ tenuta all'acqua [classe] = 7A ¦ resistenza al vento [classe] = B2 ¦ trasmittanza termica [W/m²K] = 1 ¦ potere fonoisolante [dB] = 36. Componenti: telaio mobile, telaio fisso, vetratura. Incluso: coprigiunti esterni-interni; guarnizioni; guide metalliche di scorrimento; maniglia; cerniere; meccanismi di manovra; dispositivi di sicurezza contro false manovre; gocciolatoio; fermavetro; viteria. Escluso: controtelaio SPECIFICHE TECNICHE: legno lamellare; verniciatura a tre mani con prodotto monocomponente idrosolubile all'acqua; giunto apribile con camera di decompressione per raccolta acqua predisposto per alloggiamento di almeno una guarnizione di tenuta; giunzione angolare dei profili con collanti per esterni in classe D3/D4 | RM1 Telaio mobile di legno naturale abete; finitura: verniciato; geometria: apertura scorrevole alzante; impiego: porte finestre scorrevoli; spessore [mm] = 80 SPECIFICHE TECNICHE: legno lamellare da segati stagionati; verniciatura a tre mani con prodotto monocomponente idrosolubile all'acqua RM1 Telaio fisso di legno naturale abete; finitura: verniciato; impiego: porte finestre scorrevoli; spessore [mm] = 80 SPECIFICHE TECNICHE: legno lamellare da segati stagionati; verniciatura a tre mani con prodotto monocomponente idrosolubile all'acqua RM1 Vetratura di vetro generico; geometria: doppia lastra con vetrocamera; impiego: porte finestre | RISORSA MATERIALE | SERRAMENTI | KIT | PORTAFINESTRA | LEGNO NATURALE ABETE | [6 empty] | 000000000 | NUOVA VOCE | nd | scorrevole alzante | [9 empty] | RM.14.10.20.Qa006.0310.- - RM.14.10.15.Qa006.0280.- - RM.14.10.25.T0000.1760.- - | 1 | m² | nd | nd - | nd - | legno naturale abete | resistenza al vento [classe] = B2 nd nd nd - trasmittanza termica (Uw) [W/m²K] = 1.0 nd nd nd - tenuta all'acqua [classe] = 7A nd nd nd - permeabilità all'aria [classe] = 4.0 nd nd nd - potere fonoisolante (Rw) [dB] = 36.0 nd nd nd - | nd - |  | doppia anta - giunto aperto - | spessore telaio [mm] = 80.0 nd nd nd - | legno lamellare; verniciatura a tre mani con prodotto monocomponente idrosolubile all'acqua; giunto apribile con camera di decompressione per raccolta acqua predisposto per alloggiamento di almeno una guarnizione di tenuta; giunzione angolare dei profili con collanti per esterni in classe D3/D4 | nd - | verniciata - | nd - | nd | nd - | NO |  |  |  |  | nd |  |  |  |  | nd | nd | nd |  | nd | nd | nd | coprigiunti esterni-interni; guarnizioni; guide metalliche di scorrimento; maniglia; cerniere; meccanismi di manovra; dispositivi di sicurezza contro false manovre; gocciolatoio; fermavetro; viteria | controtelaio | nd | NO | NO
LOM251.RM.14.05.30.Qa006.1305.- | Portafinestra scorrevole alzante di legno naturale abete; finitura: laccata ¦ colore bianco; geometria: doppia anta ¦ giunto aperto; spessore telaio [mm] = 80; permeabilità all'aria [classe] = 4 ¦ tenuta all'acqua [classe] = 7A ¦ resistenza al vento [classe] = B2 ¦ trasmittanza termica [W/m²K] = 1 ¦ potere fonoisolante [dB] = 36. Componenti: telaio mobile, telaio fisso, vetratura. Incluso: coprigiunti esterni-interni; guarnizioni; guide metalliche di scorrimento; maniglia; cerniere; meccanismi di manovra; dispositivi di sicurezza contro false manovre; gocciolatoio; fermavetro; viteria. Escluso: controtelaio SPECIFICHE TECNICHE: legno lamellare; verniciatura a tre mani con prodotto monocomponente idrosolubile all'acqua; giunto apribile con camera di decompressione per raccolta acqua predisposto per alloggiamento di almeno una guarnizione di tenuta; giunzione angolare dei profili con collanti per esterni in classe D3/D4 RM1 Telaio mobile di legno naturale abete; finitura: laccata ¦ colore bianco; geometria: apertura scorrevole alzante; impiego: porte finestre scorrevoli; spessore [mm] = 80 SPECIFICHE TECNICHE: legno lamellare da segati stagionati; verniciatura a tre mani con prodotto monocomponente idrosolubile all'acqua RM1 Telaio fisso di legno naturale abete; finitura: laccata ¦ colore bianco; impiego: porte finestre scorrevoli; spessore [mm] = 80 SPECIFICHE TECNICHE: legno lamellare da segati stagionati; verniciatura a tre mani con prodotto monocomponente idrosolubile all'acqua RM1 Vetratura di vetro generico; geometria: doppia lastra con vetrocamera; impiego: porte finestre | 1 m² | 877.13 | 693.38 | 0 | RM.14.05.30.Qa006.1305.- | Portafinestra scorrevole alzante di legno naturale abete; finitura: laccata ¦ colore bianco; geometria: doppia anta ¦ giunto aperto; spessore telaio [mm] = 80; permeabilità all'aria [classe] = 4 ¦ tenuta all'acqua [classe] = 7A ¦ resistenza al vento [classe] = B2 ¦ trasmittanza termica [W/m²K] = 1 ¦ potere fonoisolante [dB] = 36. Componenti: telaio mobile, telaio fisso, vetratura. Incluso: coprigiunti esterni-interni; guarnizioni; guide metalliche di scorrimento; maniglia; cerniere; meccanismi di manovra; dispositivi di sicurezza contro false manovre; gocciolatoio; fermavetro; viteria. Escluso: controtelaio SPECIFICHE TECNICHE: legno lamellare; verniciatura a tre mani con prodotto monocomponente idrosolubile all'acqua; giunto apribile con camera di decompressione per raccolta acqua predisposto per alloggiamento di almeno una guarnizione di tenuta; giunzione angolare dei profili con collanti per esterni in classe D3/D4 | RM1 Telaio mobile di legno naturale abete; finitura: laccata ¦ colore bianco; geometria: apertura scorrevole alzante; impiego: porte finestre scorrevoli; spessore [mm] = 80 SPECIFICHE TECNICHE: legno lamellare da segati stagionati; verniciatura a tre mani con prodotto monocomponente idrosolubile all'acqua RM1 Telaio fisso di legno naturale abete; finitura: laccata ¦ colore bianco; impiego: porte finestre scorrevoli; spessore [mm] = 80 SPECIFICHE TECNICHE: legno lamellare da segati stagionati; verniciatura a tre mani con prodotto monocomponente idrosolubile all'acqua RM1 Vetratura di vetro generico; geometria: doppia lastra con vetrocamera; impiego: porte finestre | RISORSA MATERIALE | SERRAMENTI | KIT | PORTAFINESTRA | LEGNO NATURALE ABETE | [6 empty] | 000000000 | NUOVA VOCE | nd | scorrevole alzante | [9 empty] | RM.14.10.20.Qa006.0185.- - RM.14.10.15.Qa006.0295.- - RM.14.10.25.T0000.1760.- - | 1 | m² | nd | nd - | nd - | legno naturale abete | resistenza al vento [classe] = B2 nd nd nd - trasmittanza termica (Uw) [W/m²K] = 1.0 nd nd nd - potere fonoisolante (Rw) [dB] = 36.0 nd nd nd - permeabilità all'aria [classe] = 4.0 nd nd nd - tenuta all'acqua [classe] = 7A nd nd nd - | nd - |  | doppia anta - giunto aperto - | spessore telaio [mm] = 80.0 nd nd nd - | legno lamellare; verniciatura a tre mani con prodotto monocomponente idrosolubile all'acqua; giunto apribile con camera di decompressione per raccolta acqua predisposto per alloggiamento di almeno una guarnizione di tenuta; giunzione angolare dei profili con collanti per esterni in classe D3/D4 | nd - | laccata - colore bianco - | nd - | nd | nd - | NO |  |  |  |  | nd |  |  |  |  | nd | nd | nd |  | nd | nd | nd | coprigiunti esterni-interni; guarnizioni; guide metalliche di scorrimento; maniglia; cerniere; meccanismi di manovra; dispositivi di sicurezza contro false manovre; gocciolatoio; fermavetro; viteria | controtelaio | nd | NO | NO
LOM251.RM.14.05.30.Qa006.1310.- | Portafinestra scorrevole alzante di legno naturale abete; finitura: laccata ¦ colore RAL; geometria: doppia anta ¦ giunto aperto; spessore telaio [mm] = 80; permeabilità all'aria [classe] = 4 ¦ tenuta all'acqua [classe] = 7A ¦ resistenza al vento [classe] = B2 ¦ trasmittanza termica [W/m²K] = 1 ¦ potere fonoisolante [dB] = 36. Componenti: telaio mobile, telaio fisso, vetratura. Incluso: coprigiunti esterni-interni; guarnizioni; guide metalliche di scorrimento; maniglia; cerniere; meccanismi di manovra; dispositivi di sicurezza contro false manovre; gocciolatoio; fermavetro; viteria. Escluso: controtelaio SPECIFICHE TECNICHE: legno lamellare; verniciatura a tre mani con prodotto monocomponente idrosolubile all'acqua; giunto apribile con camera di decompressione per raccolta acqua predisposto per alloggiamento di almeno una guarnizione di tenuta; giunzione angolare dei profili con collanti per esterni in classe D3/D4 RM1 Telaio mobile di legno naturale abete; finitura: laccata ¦ colore RAL; geometria: apertura scorrevole alzante; impiego: porte finestre scorrevoli; spessore [mm] = 80 SPECIFICHE TECNICHE: legno lamellare da segati stagionati; verniciatura a tre mani con prodotto monocomponente idrosolubile all'acqua RM1 Telaio fisso di legno naturale abete; finitura: laccata ¦ colore RAL; impiego: porte finestre scorrevoli; spessore [mm] = 80 SPECIFICHE TECNICHE: legno lamellare da segati stagionati; verniciatura a tre mani con prodotto monocomponente idrosolubile all'acqua RM1 Vetratura di vetro generico; geometria: doppia lastra con vetrocamera; impiego: porte finestre | 1 m² | 877.13 | 693.38 | 0 | RM.14.05.30.Qa006.1310.- | Portafinestra scorrevole alzante di legno naturale abete; finitura: laccata ¦ colore RAL; geometria: doppia anta ¦ giunto aperto; spessore telaio [mm] = 80; permeabilità all'aria [classe] = 4 ¦ tenuta all'acqua [classe] = 7A ¦ resistenza al vento [classe] = B2 ¦ trasmittanza termica [W/m²K] = 1 ¦ potere fonoisolante [dB] = 36. Componenti: telaio mobile, telaio fisso, vetratura. Incluso: coprigiunti esterni-interni; guarnizioni; guide metalliche di scorrimento; maniglia; cerniere; meccanismi di manovra; dispositivi di sicurezza contro false manovre; gocciolatoio; fermavetro; viteria. Escluso: controtelaio SPECIFICHE TECNICHE: legno lamellare; verniciatura a tre mani con prodotto monocomponente idrosolubile all'acqua; giunto apribile con camera di decompressione per raccolta acqua predisposto per alloggiamento di almeno una guarnizione di tenuta; giunzione angolare dei profili con collanti per esterni in classe D3/D4 | RM1 Telaio mobile di legno naturale abete; finitura: laccata ¦ colore RAL; geometria: apertura scorrevole alzante; impiego: porte finestre scorrevoli; spessore [mm] = 80 SPECIFICHE TECNICHE: legno lamellare da segati stagionati; verniciatura a tre mani con prodotto monocomponente idrosolubile all'acqua RM1 Telaio fisso di legno naturale abete; finitura: laccata ¦ colore RAL; impiego: porte finestre scorrevoli; spessore [mm] = 80 SPECIFICHE TECNICHE: legno lamellare da segati stagionati; verniciatura a tre mani con prodotto monocomponente idrosolubile all'acqua RM1 Vetratura di vetro generico; geometria: doppia lastra con vetrocamera; impiego: porte finestre | RISORSA MATERIALE | SERRAMENTI | KIT | PORTAFINESTRA | LEGNO NATURALE ABETE | [6 empty] | 000000000 | NUOVA VOCE | nd | scorrevole alzante | [9 empty] | RM.14.10.20.Qa006.0190.- - RM.14.10.15.Qa006.0300.- - RM.14.10.25.T0000.1760.- - | 1 | m² | nd | nd - | nd - | legno naturale abete | potere fonoisolante (Rw) [dB] = 36.0 nd nd nd - permeabilità all'aria [classe] = 4.0 nd nd nd - tenuta all'acqua [classe] = 7A nd nd nd - resistenza al vento [classe] = B2 nd nd nd - trasmittanza termica (Uw) [W/m²K] = 1.0 nd nd nd - | nd - |  | doppia anta - giunto aperto - | spessore telaio [mm] = 80.0 nd nd nd - | legno lamellare; verniciatura a tre mani con prodotto monocomponente idrosolubile all'acqua; giunto apribile con camera di decompressione per raccolta acqua predisposto per alloggiamento di almeno una guarnizione di tenuta; giunzione angolare dei profili con collanti per esterni in classe D3/D4 | nd - | laccata - colore RAL - | nd - | nd | nd - | NO |  |  |  |  | nd |  |  |  |  | nd | nd | nd |  | nd | nd | nd | coprigiunti esterni-interni; guarnizioni; guide metalliche di scorrimento; maniglia; cerniere; meccanismi di manovra; dispositivi di sicurezza contro false manovre; gocciolatoio; fermavetro; viteria | controtelaio | nd | NO | NO
LOM251.RM.14.05.30.Qa006.1315.- | Portafinestra scorrevole alzante di legno naturale abete; finitura: laccata ¦ bicolore; geometria: doppia anta ¦ giunto aperto; spessore telaio [mm] = 80; permeabilità all'aria [classe] = 4 ¦ tenuta all'acqua [classe] = 7A ¦ resistenza al vento [classe] = B2 ¦ trasmittanza termica [W/m²K] = 1 ¦ potere fonoisolante [dB] = 36. Componenti: telaio mobile, telaio fisso, vetratura. Incluso: coprigiunti esterni-interni; guarnizioni; guide metalliche di scorrimento; maniglia; cerniere; meccanismi di manovra; dispositivi di sicurezza contro false manovre; gocciolatoio; fermavetro; viteria. Escluso: controtelaio SPECIFICHE TECNICHE: legno lamellare; verniciatura a tre mani con prodotto monocomponente idrosolubile all'acqua; giunto apribile con camera di decompressione per raccolta acqua predisposto per alloggiamento di almeno una guarnizione di tenuta; giunzione angolare dei profili con collanti per esterni in classe D3/D4 RM1 Telaio mobile di legno naturale abete; finitura: laccata ¦ bicolore; geometria: apertura scorrevole alzante; impiego: porte finestre scorrevoli; spessore [mm] = 80 SPECIFICHE TECNICHE: legno lamellare da segati stagionati; verniciatura a tre mani con prodotto monocomponente idrosolubile all'acqua RM1 Telaio fisso di legno naturale abete; finitura: laccata ¦ bicolore; impiego: porte finestre scorrevoli; spessore [mm] = 80 SPECIFICHE TECNICHE: legno lamellare da segati stagionati; verniciatura a tre mani con prodotto monocomponente idrosolubile all'acqua RM1 Vetratura di vetro generico; geometria: doppia lastra con vetrocamera; impiego: porte finestre | 1 m² | 877.13 | 693.38 | 0 | RM.14.05.30.Qa006.1315.- | Portafinestra scorrevole alzante di legno naturale abete; finitura: laccata ¦ bicolore; geometria: doppia anta ¦ giunto aperto; spessore telaio [mm] = 80; permeabilità all'aria [classe] = 4 ¦ tenuta all'acqua [classe] = 7A ¦ resistenza al vento [classe] = B2 ¦ trasmittanza termica [W/m²K] = 1 ¦ potere fonoisolante [dB] = 36. Componenti: telaio mobile, telaio fisso, vetratura. Incluso: coprigiunti esterni-interni; guarnizioni; guide metalliche di scorrimento; maniglia; cerniere; meccanismi di manovra; dispositivi di sicurezza contro false manovre; gocciolatoio; fermavetro; viteria. Escluso: controtelaio SPECIFICHE TECNICHE: legno lamellare; verniciatura a tre mani con prodotto monocomponente idrosolubile all'acqua; giunto apribile con camera di decompressione per raccolta acqua predisposto per alloggiamento di almeno una guarnizione di tenuta; giunzione angolare dei profili con collanti per esterni in classe D3/D4 | RM1 Telaio mobile di legno naturale abete; finitura: laccata ¦ bicolore; geometria: apertura scorrevole alzante; impiego: porte finestre scorrevoli; spessore [mm] = 80 SPECIFICHE TECNICHE: legno lamellare da segati stagionati; verniciatura a tre mani con prodotto monocomponente idrosolubile all'acqua RM1 Telaio fisso di legno naturale abete; finitura: laccata ¦ bicolore; impiego: porte finestre scorrevoli; spessore [mm] = 80 SPECIFICHE TECNICHE: legno lamellare da segati stagionati; verniciatura a tre mani con prodotto monocomponente idrosolubile all'acqua RM1 Vetratura di vetro generico; geometria: doppia lastra con vetrocamera; impiego: porte finestre | RISORSA MATERIALE | SERRAMENTI | KIT | PORTAFINESTRA | LEGNO NATURALE ABETE | [6 empty] | 000000000 | NUOVA VOCE | nd | scorrevole alzante | [9 empty] | RM.14.10.20.Qa006.0195.- - RM.14.10.15.Qa006.0305.- - RM.14.10.25.T0000.1760.- - | 1 | m² | nd | nd - | nd - | legno naturale abete | permeabilità all'aria [classe] = 4.0 nd nd nd - resistenza al vento [classe] = B2 nd nd nd - trasmittanza termica (Uw) [W/m²K] = 1.0 nd nd nd - potere fonoisolante (Rw) [dB] = 36.0 nd nd nd - tenuta all'acqua [classe] = 7A nd nd nd - | nd - |  | doppia anta - giunto aperto - | spessore telaio [mm] = 80.0 nd nd nd - | legno lamellare; verniciatura a tre mani con prodotto monocomponente idrosolubile all'acqua; giunto apribile con camera di decompressione per raccolta acqua predisposto per alloggiamento di almeno una guarnizione di tenuta; giunzione angolare dei profili con collanti per esterni in classe D3/D4 | nd - | laccata - bicolore - | nd - | nd | nd - | NO |  |  |  |  | nd |  |  |  |  | nd | nd | nd |  | nd | nd | nd | coprigiunti esterni-interni; guarnizioni; guide metalliche di scorrimento; maniglia; cerniere; meccanismi di manovra; dispositivi di sicurezza contro false manovre; gocciolatoio; fermavetro; viteria | controtelaio | nd | NO | NO
LOM251.RM.14.05.30.Qa006.1320.- | Portafinestra scorrevole alzante di legno naturale abete; finitura: grezza; geometria: doppia anta ¦ giunto aperto; spessore telaio [mm] = 80; permeabilità all'aria [classe] = 4 ¦ tenuta all'acqua [classe] = 7A ¦ resistenza al vento [classe] = B2 ¦ trasmittanza termica [W/m²K] = 1 ¦ potere fonoisolante [dB] = 36. Componenti: telaio mobile, telaio fisso, vetratura. Incluso: coprigiunti esterni-interni; guarnizioni; guide metalliche di scorrimento; maniglia; cerniere; meccanismi di manovra; dispositivi di sicurezza contro false manovre; gocciolatoio; fermavetro; viteria. Escluso: controtelaio SPECIFICHE TECNICHE: verniciatura con una mano di fondo; giunto apribile con camera di decompressione per raccolta acqua predisposto per alloggiamento di almeno una guarnizione di tenuta; giunzione angolare dei profili con collanti per esterni in classe D3/D4 RM1 Telaio mobile di legno naturale abete; finitura: grezza; geometria: apertura scorrevole alzante; impiego: porte finestre scorrevoli; spessore [mm] = 80 SPECIFICHE TECNICHE: verniciatura con una mano di fondo RM1 Telaio fisso di legno naturale abete; finitura: grezza; impiego: porte finestre scorrevoli; spessore [mm] = 80 SPECIFICHE TECNICHE: verniciatura con una mano di fondo RM1 Vetratura di vetro generico; geometria: doppia lastra con vetrocamera; impiego: porte finestre | 1 m² | 877.13 | 693.38 | 0 | RM.14.05.30.Qa006.1320.- | Portafinestra scorrevole alzante di legno naturale abete; finitura: grezza; geometria: doppia anta ¦ giunto aperto; spessore telaio [mm] = 80; permeabilità all'aria [classe] = 4 ¦ tenuta all'acqua [classe] = 7A ¦ resistenza al vento [classe] = B2 ¦ trasmittanza termica [W/m²K] = 1 ¦ potere fonoisolante [dB] = 36. Componenti: telaio mobile, telaio fisso, vetratura. Incluso: coprigiunti esterni-interni; guarnizioni; guide metalliche di scorrimento; maniglia; cerniere; meccanismi di manovra; dispositivi di sicurezza contro false manovre; gocciolatoio; fermavetro; viteria. Escluso: controtelaio SPECIFICHE TECNICHE: verniciatura con una mano di fondo; giunto apribile con camera di decompressione per raccolta acqua predisposto per alloggiamento di almeno una guarnizione di tenuta; giunzione angolare dei profili con collanti per esterni in classe D3/D4 | RM1 Telaio mobile di legno naturale abete; finitura: grezza; geometria: apertura scorrevole alzante; impiego: porte finestre scorrevoli; spessore [mm] = 80 SPECIFICHE TECNICHE: verniciatura con una mano di fondo RM1 Telaio fisso di legno naturale abete; finitura: grezza; impiego: porte finestre scorrevoli; spessore [mm] = 80 SPECIFICHE TECNICHE: verniciatura con una mano di fondo RM1 Vetratura di vetro generico; geometria: doppia lastra con vetrocamera; impiego: porte finestre | RISORSA MATERIALE | SERRAMENTI | KIT | PORTAFINESTRA | LEGNO NATURALE ABETE | [6 empty] | 000000000 | NUOVA VOCE | nd | scorrevole alzante | [9 empty] | RM.14.10.20.Qa006.0200.- - RM.14.10.15.Qa006.0315.- - RM.14.10.25.T0000.1760.- - | 1 | m² | nd | nd - | nd - | legno naturale abete | tenuta all'acqua [classe] = 7A nd nd nd - permeabilità all'aria [classe] = 4.0 nd nd nd - trasmittanza termica (Uw) [W/m²K] = 1.0 nd nd nd - potere fonoisolante (Rw) [dB] = 36.0 nd nd nd - resistenza al vento [classe] = B2 nd nd nd - | nd - |  | doppia anta - giunto aperto - | spessore telaio [mm] = 80.0 nd nd nd - | verniciatura con una mano di fondo; giunto apribile con camera di decompressione per raccolta acqua predisposto per alloggiamento di almeno una guarnizione di tenuta; giunzione angolare dei profili con collanti per esterni in classe D3/D4 | nd - | grezza - | nd - | nd | nd - | NO |  |  |  |  | nd |  |  |  |  | nd | nd | nd |  | nd | nd | nd | coprigiunti esterni-interni; guarnizioni; guide metalliche di scorrimento; maniglia; cerniere; meccanismi di manovra; dispositivi di sicurezza contro false manovre; gocciolatoio; fermavetro; viteria | controtelaio | nd | NO | NO
LOM251.RM.14.05.30.Qa006.1500.- | Portafinestra scorrevole complanare (ribalta-scorri) di legno naturale abete; finitura: verniciata; geometria: doppia anta ¦ giunto aperto; spessore telaio [mm] = 68; permeabilità all'aria [classe] = 4 ¦ tenuta all'acqua [classe] = 3A ¦ resistenza al vento [classe] = B3 ¦ trasmittanza termica [W/m²K] = 2,6 ¦ potere fonoisolante [dB] = 36. Componenti: telaio mobile, telaio fisso, vetratura. Incluso: coprigiunti esterni-interni; guarnizioni; guide metalliche di scorrimento; maniglia; cerniere; meccanismi di manovra; dispositivi di sicurezza contro false manovre; gocciolatoio; fermavetro; viteria. Escluso: controtelaio SPECIFICHE TECNICHE: legno lamellare; verniciatura a tre mani con prodotto monocomponente idrosolubile all'acqua; giunto apribile con camera di decompressione per raccolta acqua predisposto per alloggiamento di almeno una guarnizione di tenuta; giunzione angolare dei profili con collanti per esterni in classe D3/D4 RM1 Telaio mobile di legno naturale abete; finitura: verniciato; geometria: apertura scorrevole complanare; impiego: porte finestre scorrevoli; spessore [mm] = 68 SPECIFICHE TECNICHE: legno lamellare da segati stagionati; verniciatura a tre mani con prodotto monocomponente idrosolubile all'acqua RM1 Telaio fisso di legno naturale abete; finitura: verniciato; impiego: porte finestre scorrevoli; spessore [mm] = 68 SPECIFICHE TECNICHE: legno lamellare da segati stagionati; verniciatura a tre mani con prodotto monocomponente idrosolubile all'acqua RM1 Vetratura di vetro generico; geometria: doppia lastra con vetrocamera; impiego: porte finestre | 1 m² | 978.8 | 773.76 | 0 | RM.14.05.30.Qa006.1500.- | Portafinestra scorrevole complanare (ribalta-scorri) di legno naturale abete; finitura: verniciata; geometria: doppia anta ¦ giunto aperto; spessore telaio [mm] = 68; permeabilità all'aria [classe] = 4 ¦ tenuta all'acqua [classe] = 3A ¦ resistenza al vento [classe] = B3 ¦ trasmittanza termica [W/m²K] = 2,6 ¦ potere fonoisolante [dB] = 36. Componenti: telaio mobile, telaio fisso, vetratura. Incluso: coprigiunti esterni-interni; guarnizioni; guide metalliche di scorrimento; maniglia; cerniere; meccanismi di manovra; dispositivi di sicurezza contro false manovre; gocciolatoio; fermavetro; viteria. Escluso: controtelaio SPECIFICHE TECNICHE: legno lamellare; verniciatura a tre mani con prodotto monocomponente idrosolubile all'acqua; giunto apribile con camera di decompressione per raccolta acqua predisposto per alloggiamento di almeno una guarnizione di tenuta; giunzione angolare dei profili con collanti per esterni in classe D3/D4 | RM1 Telaio mobile di legno naturale abete; finitura: verniciato; geometria: apertura scorrevole complanare; impiego: porte finestre scorrevoli; spessore [mm] = 68 SPECIFICHE TECNICHE: legno lamellare da segati stagionati; verniciatura a tre mani con prodotto monocomponente idrosolubile all'acqua RM1 Telaio fisso di legno naturale abete; finitura: verniciato; impiego: porte finestre scorrevoli; spessore [mm] = 68 SPECIFICHE TECNICHE: legno lamellare da segati stagionati; verniciatura a tre mani con prodotto monocomponente idrosolubile all'acqua RM1 Vetratura di vetro generico; geometria: doppia lastra con vetrocamera; impiego: porte finestre | RISORSA MATERIALE | SERRAMENTI | KIT | PORTAFINESTRA | LEGNO NATURALE ABETE | [6 empty] | 000000000 | NUOVA VOCE | nd | scorrevole complanare (ribalta-scorri) | [9 empty] | RM.14.10.20.Qa006.0270.- - RM.14.10.15.Qa006.0375.- - RM.14.10.25.T0000.1760.- - | 1 | m² | nd | nd - | nd - | legno naturale abete | permeabilità all'aria [classe] = 4.0 nd nd nd - tenuta all'acqua [classe] = 3A nd nd nd - potere fonoisolante (Rw) [dB] = 36.0 nd nd nd - resistenza al vento [classe] = B3 nd nd nd - trasmittanza termica (Uw) [W/m²K] = 2.6 nd nd nd - | nd - |  | doppia anta - giunto aperto - | spessore telaio [mm] = 68.0 nd nd nd - | legno lamellare; verniciatura a tre mani con prodotto monocomponente idrosolubile all'acqua; giunto apribile con camera di decompressione per raccolta acqua predisposto per alloggiamento di almeno una guarnizione di tenuta; giunzione angolare dei profili con collanti per esterni in classe D3/D4 | nd - | verniciata - | nd - | nd | nd - | NO |  |  |  |  | nd |  |  |  |  | nd | nd | nd |  | nd | nd | nd | coprigiunti esterni-interni; guarnizioni; guide metalliche di scorrimento; maniglia; cerniere; meccanismi di manovra; dispositivi di sicurezza contro false manovre; gocciolatoio; fermavetro; viteria | controtelaio | nd | NO | NO
LOM251.RM.14.05.30.Qa006.1505.- | Portafinestra scorrevole complanare (ribalta-scorri) di legno naturale abete; finitura: laccata ¦ colore bianco; geometria: doppia anta ¦ giunto aperto; spessore telaio [mm] = 68; permeabilità all'aria [classe] = 4 ¦ tenuta all'acqua [classe] = 3A ¦ resistenza al vento [classe] = B3 ¦ trasmittanza termica [W/m²K] = 2,6 ¦ potere fonoisolante [dB] = 36. Componenti: telaio mobile, telaio fisso, vetratura. Incluso: coprigiunti esterni-interni; guarnizioni; guide metalliche di scorrimento; maniglia; cerniere; meccanismi di manovra; dispositivi di sicurezza contro false manovre; gocciolatoio; fermavetro; viteria. Escluso: controtelaio SPECIFICHE TECNICHE: legno lamellare; verniciatura a tre mani con prodotto monocomponente idrosolubile all'acqua; giunto apribile con camera di decompressione per raccolta acqua predisposto per alloggiamento di almeno una guarnizione di tenuta; giunzione angolare dei profili con collanti per esterni in classe D3/D4 RM1 Telaio mobile di legno naturale abete; finitura: laccata ¦ colore bianco; geometria: apertura scorrevole complanare; impiego: porte finestre scorrevoli; spessore [mm] = 68 SPECIFICHE TECNICHE: legno lamellare da segati stagionati; verniciatura a tre mani con prodotto monocomponente idrosolubile all'acqua RM1 Telaio fisso di legno naturale abete; finitura: laccata ¦ colore bianco; impiego: porte finestre scorrevoli; spessore [mm] = 68 SPECIFICHE TECNICHE: legno lamellare da segati stagionati; verniciatura a tre mani con prodotto monocomponente idrosolubile all'acqua RM1 Vetratura di vetro generico; geometria: doppia lastra con vetrocamera; impiego: porte finestre | 1 m² | 978.8 | 773.76 | 0 | RM.14.05.30.Qa006.1505.- | Portafinestra scorrevole complanare (ribalta-scorri) di legno naturale abete; finitura: laccata ¦ colore bianco; geometria: doppia anta ¦ giunto aperto; spessore telaio [mm] = 68; permeabilità all'aria [classe] = 4 ¦ tenuta all'acqua [classe] = 3A ¦ resistenza al vento [classe] = B3 ¦ trasmittanza termica [W/m²K] = 2,6 ¦ potere fonoisolante [dB] = 36. Componenti: telaio mobile, telaio fisso, vetratura. Incluso: coprigiunti esterni-interni; guarnizioni; guide metalliche di scorrimento; maniglia; cerniere; meccanismi di manovra; dispositivi di sicurezza contro false manovre; gocciolatoio; fermavetro; viteria. Escluso: controtelaio SPECIFICHE TECNICHE: legno lamellare; verniciatura a tre mani con prodotto monocomponente idrosolubile all'acqua; giunto apribile con camera di decompressione per raccolta acqua predisposto per alloggiamento di almeno una guarnizione di tenuta; giunzione angolare dei profili con collanti per esterni in classe D3/D4 | RM1 Telaio mobile di legno naturale abete; finitura: laccata ¦ colore bianco; geometria: apertura scorrevole complanare; impiego: porte finestre scorrevoli; spessore [mm] = 68 SPECIFICHE TECNICHE: legno lamellare da segati stagionati; verniciatura a tre mani con prodotto monocomponente idrosolubile all'acqua RM1 Telaio fisso di legno naturale abete; finitura: laccata ¦ colore bianco; impiego: porte finestre scorrevoli; spessore [mm] = 68 SPECIFICHE TECNICHE: legno lamellare da segati stagionati; verniciatura a tre mani con prodotto monocomponente idrosolubile all'acqua RM1 Vetratura di vetro generico; geometria: doppia lastra con vetrocamera; impiego: porte finestre | RISORSA MATERIALE | SERRAMENTI | KIT | PORTAFINESTRA | LEGNO NATURALE ABETE | [6 empty] | 000000000 | NUOVA VOCE | nd | scorrevole complanare (ribalta-scorri) | [9 empty] | RM.14.10.20.Qa006.0070.- - RM.14.10.15.Qa006.0250.- - RM.14.10.25.T0000.1760.- - | 1 | m² | nd | nd - | nd - | legno naturale abete | resistenza al vento [classe] = B3 nd nd nd - trasmittanza termica (Uw) [W/m²K] = 2.6 nd nd nd - permeabilità all'aria [classe] = 4.0 nd nd nd - potere fonoisolante (Rw) [dB] = 36.0 nd nd nd - tenuta all'acqua [classe] = 3A nd nd nd - | nd - |  | doppia anta - giunto aperto - | spessore telaio [mm] = 68.0 nd nd nd - | legno lamellare; verniciatura a tre mani con prodotto monocomponente idrosolubile all'acqua; giunto apribile con camera di decompressione per raccolta acqua predisposto per alloggiamento di almeno una guarnizione di tenuta; giunzione angolare dei profili con collanti per esterni in classe D3/D4 | nd - | laccata - colore bianco - | nd - | nd | nd - | NO |  |  |  |  | nd |  |  |  |  | nd | nd | nd |  | nd | nd | nd | coprigiunti esterni-interni; guarnizioni; guide metalliche di scorrimento; maniglia; cerniere; meccanismi di manovra; dispositivi di sicurezza contro false manovre; gocciolatoio; fermavetro; viteria | controtelaio | nd | NO | NO
LOM251.RM.14.05.30.Qa006.1510.- | Portafinestra scorrevole complanare (ribalta-scorri) di legno naturale abete; finitura: laccata ¦ colore RAL; geometria: doppia anta ¦ giunto aperto; spessore telaio [mm] = 68; permeabilità all'aria [classe] = 4 ¦ tenuta all'acqua [classe] = 3A ¦ resistenza al vento [classe] = B3 ¦ trasmittanza termica [W/m²K] = 2,6 ¦ potere fonoisolante [dB] = 36. Componenti: telaio mobile, telaio fisso, vetratura. Incluso: coprigiunti esterni-interni; guarnizioni; guide metalliche di scorrimento; maniglia; cerniere; meccanismi di manovra; dispositivi di sicurezza contro false manovre; gocciolatoio; fermavetro; viteria. Escluso: controtelaio SPECIFICHE TECNICHE: legno lamellare; verniciatura a tre mani con prodotto monocomponente idrosolubile all'acqua; giunto apribile con camera di decompressione per raccolta acqua predisposto per alloggiamento di almeno una guarnizione di tenuta; giunzione angolare dei profili con collanti per esterni in classe D3/D4 RM1 Telaio mobile di legno naturale abete; finitura: laccata ¦ colore RAL; geometria: apertura scorrevole complanare; impiego: porte finestre scorrevoli; spessore [mm] = 68 SPECIFICHE TECNICHE: legno lamellare da segati stagionati; verniciatura a tre mani con prodotto monocomponente idrosolubile all'acqua RM1 Telaio fisso di legno naturale abete; finitura: laccata ¦ colore RAL; impiego: porte finestre scorrevoli; spessore [mm] = 68 SPECIFICHE TECNICHE: legno lamellare da segati stagionati; verniciatura a tre mani con prodotto monocomponente idrosolubile all'acqua RM1 Vetratura di vetro generico; geometria: doppia lastra con vetrocamera; impiego: porte finestre | 1 m² | 978.8 | 773.76 | 0 | RM.14.05.30.Qa006.1510.- | Portafinestra scorrevole complanare (ribalta-scorri) di legno naturale abete; finitura: laccata ¦ colore RAL; geometria: doppia anta ¦ giunto aperto; spessore telaio [mm] = 68; permeabilità all'aria [classe] = 4 ¦ tenuta all'acqua [classe] = 3A ¦ resistenza al vento [classe] = B3 ¦ trasmittanza termica [W/m²K] = 2,6 ¦ potere fonoisolante [dB] = 36. Componenti: telaio mobile, telaio fisso, vetratura. Incluso: coprigiunti esterni-interni; guarnizioni; guide metalliche di scorrimento; maniglia; cerniere; meccanismi di manovra; dispositivi di sicurezza contro false manovre; gocciolatoio; fermavetro; viteria. Escluso: controtelaio SPECIFICHE TECNICHE: legno lamellare; verniciatura a tre mani con prodotto monocomponente idrosolubile all'acqua; giunto apribile con camera di decompressione per raccolta acqua predisposto per alloggiamento di almeno una guarnizione di tenuta; giunzione angolare dei profili con collanti per esterni in classe D3/D4 | RM1 Telaio mobile di legno naturale abete; finitura: laccata ¦ colore RAL; geometria: apertura scorrevole complanare; impiego: porte finestre scorrevoli; spessore [mm] = 68 SPECIFICHE TECNICHE: legno lamellare da segati stagionati; verniciatura a tre mani con prodotto monocomponente idrosolubile all'acqua RM1 Telaio fisso di legno naturale abete; finitura: laccata ¦ colore RAL; impiego: porte finestre scorrevoli; spessore [mm] = 68 SPECIFICHE TECNICHE: legno lamellare da segati stagionati; verniciatura a tre mani con prodotto monocomponente idrosolubile all'acqua RM1 Vetratura di vetro generico; geometria: doppia lastra con vetrocamera; impiego: porte finestre | RISORSA MATERIALE | SERRAMENTI | KIT | PORTAFINESTRA | LEGNO NATURALE ABETE | [6 empty] | 000000000 | NUOVA VOCE | nd | scorrevole complanare (ribalta-scorri) | [9 empty] | RM.14.10.20.Qa006.0075.- - RM.14.10.15.Qa006.0255.- - RM.14.10.25.T0000.1760.- - | 1 | m² | nd | nd - | nd - | legno naturale abete | permeabilità all'aria [classe] = 4.0 nd nd nd - resistenza al vento [classe] = B3 nd nd nd - tenuta all'acqua [classe] = 3A nd nd nd - potere fonoisolante (Rw) [dB] = 36.0 nd nd nd - trasmittanza termica (Uw) [W/m²K] = 2.6 nd nd nd - | nd - |  | doppia anta - giunto aperto - | spessore telaio [mm] = 68.0 nd nd nd - | legno lamellare; verniciatura a tre mani con prodotto monocomponente idrosolubile all'acqua; giunto apribile con camera di decompressione per raccolta acqua predisposto per alloggiamento di almeno una guarnizione di tenuta; giunzione angolare dei profili con collanti per esterni in classe D3/D4 | nd - | laccata - colore RAL - | nd - | nd | nd - | NO |  |  |  |  | nd |  |  |  |  | nd | nd | nd |  | nd | nd | nd | coprigiunti esterni-interni; guarnizioni; guide metalliche di scorrimento; maniglia; cerniere; meccanismi di manovra; dispositivi di sicurezza contro false manovre; gocciolatoio; fermavetro; viteria | controtelaio | nd | NO | NO
LOM251.RM.14.05.30.Qa006.1515.- | Portafinestra scorrevole complanare (ribalta-scorri) di legno naturale abete; finitura: laccata ¦ bicolore; geometria: doppia anta ¦ giunto aperto; spessore telaio [mm] = 68; permeabilità all'aria [classe] = 4 ¦ tenuta all'acqua [classe] = 3A ¦ resistenza al vento [classe] = B3 ¦ trasmittanza termica [W/m²K] = 2,6 ¦ potere fonoisolante [dB] = 36. Componenti: telaio mobile, telaio fisso, vetratura. Incluso: coprigiunti esterni-interni; guarnizioni; guide metalliche di scorrimento; maniglia; cerniere; meccanismi di manovra; dispositivi di sicurezza contro false manovre; gocciolatoio; fermavetro; viteria. Escluso: controtelaio SPECIFICHE TECNICHE: legno lamellare; verniciatura a tre mani con prodotto monocomponente idrosolubile all'acqua; giunto apribile con camera di decompressione per raccolta acqua predisposto per alloggiamento di almeno una guarnizione di tenuta; giunzione angolare dei profili con collanti per esterni in classe D3/D4 RM1 Telaio mobile di legno naturale abete; finitura: laccata ¦ bicolore; geometria: apertura scorrevole complanare; impiego: porte finestre scorrevoli; spessore [mm] = 68 SPECIFICHE TECNICHE: legno lamellare da segati stagionati; verniciatura a tre mani con prodotto monocomponente idrosolubile all'acqua RM1 Telaio fisso di legno naturale abete; finitura: laccata ¦ bicolore; impiego: porte finestre scorrevoli; spessore [mm] = 68 SPECIFICHE TECNICHE: legno lamellare da segati stagionati; verniciatura a tre mani con prodotto monocomponente idrosolubile all'acqua RM1 Vetratura di vetro generico; geometria: doppia lastra con vetrocamera; impiego: porte finestre | 1 m² | 978.8 | 773.76 | 0 | RM.14.05.30.Qa006.1515.- | Portafinestra scorrevole complanare (ribalta-scorri) di legno naturale abete; finitura: laccata ¦ bicolore; geometria: doppia anta ¦ giunto aperto; spessore telaio [mm] = 68; permeabilità all'aria [classe] = 4 ¦ tenuta all'acqua [classe] = 3A ¦ resistenza al vento [classe] = B3 ¦ trasmittanza termica [W/m²K] = 2,6 ¦ potere fonoisolante [dB] = 36. Componenti: telaio mobile, telaio fisso, vetratura. Incluso: coprigiunti esterni-interni; guarnizioni; guide metalliche di scorrimento; maniglia; cerniere; meccanismi di manovra; dispositivi di sicurezza contro false manovre; gocciolatoio; fermavetro; viteria. Escluso: controtelaio SPECIFICHE TECNICHE: legno lamellare; verniciatura a tre mani con prodotto monocomponente idrosolubile all'acqua; giunto apribile con camera di decompressione per raccolta acqua predisposto per alloggiamento di almeno una guarnizione di tenuta; giunzione angolare dei profili con collanti per esterni in classe D3/D4 | RM1 Telaio mobile di legno naturale abete; finitura: laccata ¦ bicolore; geometria: apertura scorrevole complanare; impiego: porte finestre scorrevoli; spessore [mm] = 68 SPECIFICHE TECNICHE: legno lamellare da segati stagionati; verniciatura a tre mani con prodotto monocomponente idrosolubile all'acqua RM1 Telaio fisso di legno naturale abete; finitura: laccata ¦ bicolore; impiego: porte finestre scorrevoli; spessore [mm] = 68 SPECIFICHE TECNICHE: legno lamellare da segati stagionati; verniciatura a tre mani con prodotto monocomponente idrosolubile all'acqua RM1 Vetratura di vetro generico; geometria: doppia lastra con vetrocamera; impiego: porte finestre | RISORSA MATERIALE | SERRAMENTI | KIT | PORTAFINESTRA | LEGNO NATURALE ABETE | [6 empty] | 000000000 | NUOVA VOCE | nd | scorrevole complanare (ribalta-scorri) | [9 empty] | RM.14.10.20.Qa006.0080.- - RM.14.10.15.Qa006.0260.- - RM.14.10.25.T0000.1760.- - | 1 | m² | nd | nd - | nd - | legno naturale abete | permeabilità all'aria [classe] = 4.0 nd nd nd - trasmittanza termica (Uw) [W/m²K] = 2.6 nd nd nd - potere fonoisolante (Rw) [dB] = 36.0 nd nd nd - tenuta all'acqua [classe] = 3A nd nd nd - resistenza al vento [classe] = B3 nd nd nd - | nd - |  | doppia anta - giunto aperto - | spessore telaio [mm] = 68.0 nd nd nd - | legno lamellare; verniciatura a tre mani con prodotto monocomponente idrosolubile all'acqua; giunto apribile con camera di decompressione per raccolta acqua predisposto per alloggiamento di almeno una guarnizione di tenuta; giunzione angolare dei profili con collanti per esterni in classe D3/D4 | nd - | laccata - bicolore - | nd - | nd | nd - | NO |  |  |  |  | nd |  |  |  |  | nd | nd | nd |  | nd | nd | nd | coprigiunti esterni-interni; guarnizioni; guide metalliche di scorrimento; maniglia; cerniere; meccanismi di manovra; dispositivi di sicurezza contro false manovre; gocciolatoio; fermavetro; viteria | controtelaio | nd | NO | NO
LOM251.RM.14.05.30.Qa006.1520.- | Portafinestra scorrevole complanare (ribalta-scorri) di legno naturale abete; finitura: grezza; geometria: doppia anta ¦ giunto aperto; spessore telaio [mm] = 68; permeabilità all'aria [classe] = 4 ¦ tenuta all'acqua [classe] = 3A ¦ resistenza al vento [classe] = B3 ¦ trasmittanza termica [W/m²K] = 2,6 ¦ potere fonoisolante [dB] = 36. Componenti: telaio mobile, telaio fisso, vetratura. Incluso: coprigiunti esterni-interni; guarnizioni; guide metalliche di scorrimento; maniglia; cerniere; meccanismi di manovra; dispositivi di sicurezza contro false manovre; gocciolatoio; fermavetro; viteria. Escluso: controtelaio SPECIFICHE TECNICHE: verniciatura con una mano di fondo; giunto apribile con camera di decompressione per raccolta acqua predisposto per alloggiamento di almeno una guarnizione di tenuta; giunzione angolare dei profili con collanti per esterni in classe D3/D4 RM1 Telaio mobile di legno naturale abete; finitura: grezza; geometria: apertura scorrevole complanare; impiego: porte finestre scorrevoli; spessore [mm] = 68 SPECIFICHE TECNICHE: verniciatura con una mano di fondo RM1 Telaio fisso di legno naturale abete; finitura: grezza; impiego: porte finestre scorrevoli; spessore [mm] = 68 SPECIFICHE TECNICHE: verniciatura con una mano di fondo RM1 Vetratura di vetro generico; geometria: doppia lastra con vetrocamera; impiego: porte finestre | 1 m² | 978.8 | 773.76 | 0 | RM.14.05.30.Qa006.1520.- | Portafinestra scorrevole complanare (ribalta-scorri) di legno naturale abete; finitura: grezza; geometria: doppia anta ¦ giunto aperto; spessore telaio [mm] = 68; permeabilità all'aria [classe] = 4 ¦ tenuta all'acqua [classe] = 3A ¦ resistenza al vento [classe] = B3 ¦ trasmittanza termica [W/m²K] = 2,6 ¦ potere fonoisolante [dB] = 36. Componenti: telaio mobile, telaio fisso, vetratura. Incluso: coprigiunti esterni-interni; guarnizioni; guide metalliche di scorrimento; maniglia; cerniere; meccanismi di manovra; dispositivi di sicurezza contro false manovre; gocciolatoio; fermavetro; viteria. Escluso: controtelaio SPECIFICHE TECNICHE: verniciatura con una mano di fondo; giunto apribile con camera di decompressione per raccolta acqua predisposto per alloggiamento di almeno una guarnizione di tenuta; giunzione angolare dei profili con collanti per esterni in classe D3/D4 | RM1 Telaio mobile di legno naturale abete; finitura: grezza; geometria: apertura scorrevole complanare; impiego: porte finestre scorrevoli; spessore [mm] = 68 SPECIFICHE TECNICHE: verniciatura con una mano di fondo RM1 Telaio fisso di legno naturale abete; finitura: grezza; impiego: porte finestre scorrevoli; spessore [mm] = 68 SPECIFICHE TECNICHE: verniciatura con una mano di fondo RM1 Vetratura di vetro generico; geometria: doppia lastra con vetrocamera; impiego: porte finestre | RISORSA MATERIALE | SERRAMENTI | KIT | PORTAFINESTRA | LEGNO NATURALE ABETE | [6 empty] | 000000000 | NUOVA VOCE | nd | scorrevole complanare (ribalta-scorri) | [9 empty] | RM.14.10.20.Qa006.0085.- - RM.14.10.15.Qa006.0265.- - RM.14.10.25.T0000.1760.- - | 1 | m² | nd | nd - | nd - | legno naturale abete | resistenza al vento [classe] = B3 nd nd nd - tenuta all'acqua [classe] = 3A nd nd nd - potere fonoisolante (Rw) [dB] = 36.0 nd nd nd - permeabilità all'aria [classe] = 4.0 nd nd nd - trasmittanza termica (Uw) [W/m²K] = 2.6 nd nd nd - | nd - |  | doppia anta - giunto aperto - | spessore telaio [mm] = 68.0 nd nd nd - | verniciatura con una mano di fondo; giunto apribile con camera di decompressione per raccolta acqua predisposto per alloggiamento di almeno una guarnizione di tenuta; giunzione angolare dei profili con collanti per esterni in classe D3/D4 | nd - | grezza - | nd - | nd | nd - | NO |  |  |  |  | nd |  |  |  |  | nd | nd | nd |  | nd | nd | nd | coprigiunti esterni-interni; guarnizioni; guide metalliche di scorrimento; maniglia; cerniere; meccanismi di manovra; dispositivi di sicurezza contro false manovre; gocciolatoio; fermavetro; viteria | controtelaio | nd | NO | NO
LOM251.RM.14.05.30.Qa006.1525.- | Portafinestra scorrevole complanare (ribalta-scorri) di legno naturale abete; finitura: verniciata; geometria: doppia anta ¦ giunto aperto; spessore telaio [mm] = 80; permeabilità all'aria [classe] = 4 ¦ tenuta all'acqua [classe] = 3A ¦ resistenza al vento [classe] = B3 ¦ trasmittanza termica [W/m²K] = 2,6 ¦ potere fonoisolante [dB] = 36. Componenti: telaio mobile, telaio fisso, vetratura. Incluso: coprigiunti esterni-interni; guarnizioni; guide metalliche di scorrimento; maniglia; cerniere; meccanismi di manovra; dispositivi di sicurezza contro false manovre; gocciolatoio; fermavetro; viteria. Escluso: controtelaio SPECIFICHE TECNICHE: legno lamellare; verniciatura a tre mani con prodotto monocomponente idrosolubile all'acqua; giunto apribile con camera di decompressione per raccolta acqua predisposto per alloggiamento di almeno una guarnizione di tenuta; giunzione angolare dei profili con collanti per esterni in classe D3/D4 RM1 Telaio mobile di legno naturale abete; finitura: verniciato; geometria: apertura scorrevole complanare; impiego: porte finestre scorrevoli; spessore [mm] = 80 SPECIFICHE TECNICHE: legno lamellare da segati stagionati; verniciatura a tre mani con prodotto monocomponente idrosolubile all'acqua RM1 Telaio fisso di legno naturale abete; finitura: verniciato; impiego: porte finestre scorrevoli; spessore [mm] = 80 SPECIFICHE TECNICHE: legno lamellare da segati stagionati; verniciatura a tre mani con prodotto monocomponente idrosolubile all'acqua RM1 Vetratura di vetro generico; geometria: doppia lastra con vetrocamera; impiego: porte finestre | 1 m² | 1067.37 | 843.77 | 0 | RM.14.05.30.Qa006.1525.- | Portafinestra scorrevole complanare (ribalta-scorri) di legno naturale abete; finitura: verniciata; geometria: doppia anta ¦ giunto aperto; spessore telaio [mm] = 80; permeabilità all'aria [classe] = 4 ¦ tenuta all'acqua [classe] = 3A ¦ resistenza al vento [classe] = B3 ¦ trasmittanza termica [W/m²K] = 2,6 ¦ potere fonoisolante [dB] = 36. Componenti: telaio mobile, telaio fisso, vetratura. Incluso: coprigiunti esterni-interni; guarnizioni; guide metalliche di scorrimento; maniglia; cerniere; meccanismi di manovra; dispositivi di sicurezza contro false manovre; gocciolatoio; fermavetro; viteria. Escluso: controtelaio SPECIFICHE TECNICHE: legno lamellare; verniciatura a tre mani con prodotto monocomponente idrosolubile all'acqua; giunto apribile con camera di decompressione per raccolta acqua predisposto per alloggiamento di almeno una guarnizione di tenuta; giunzione angolare dei profili con collanti per esterni in classe D3/D4 | RM1 Telaio mobile di legno naturale abete; finitura: verniciato; geometria: apertura scorrevole complanare; impiego: porte finestre scorrevoli; spessore [mm] = 80 SPECIFICHE TECNICHE: legno lamellare da segati stagionati; verniciatura a tre mani con prodotto monocomponente idrosolubile all'acqua RM1 Telaio fisso di legno naturale abete; finitura: verniciato; impiego: porte finestre scorrevoli; spessore [mm] = 80 SPECIFICHE TECNICHE: legno lamellare da segati stagionati; verniciatura a tre mani con prodotto monocomponente idrosolubile all'acqua RM1 Vetratura di vetro generico; geometria: doppia lastra con vetrocamera; impiego: porte finestre | RISORSA MATERIALE | SERRAMENTI | KIT | PORTAFINESTRA | LEGNO NATURALE ABETE | [6 empty] | 000000000 | NUOVA VOCE | nd | scorrevole complanare (ribalta-scorri) | [9 empty] | RM.14.10.20.Qa006.0320.- - RM.14.10.15.Qa006.0280.- - RM.14.10.25.T0000.1760.- - | 1 | m² | nd | nd - | nd - | legno naturale abete | resistenza al vento [classe] = B3 nd nd nd - permeabilità all'aria [classe] = 4.0 nd nd nd - tenuta all'acqua [classe] = 3A nd nd nd - potere fonoisolante (Rw) [dB] = 36.0 nd nd nd - trasmittanza termica (Uw) [W/m²K] = 2.6 nd nd nd - | nd - |  | giunto aperto - doppia anta - | spessore telaio [mm] = 80.0 nd nd nd - | legno lamellare; verniciatura a tre mani con prodotto monocomponente idrosolubile all'acqua; giunto apribile con camera di decompressione per raccolta acqua predisposto per alloggiamento di almeno una guarnizione di tenuta; giunzione angolare dei profili con collanti per esterni in classe D3/D4 | nd - | verniciata - | nd - | nd | nd - | NO |  |  |  |  | nd |  |  |  |  | nd | nd | nd |  | nd | nd | nd | coprigiunti esterni-interni; guarnizioni; guide metalliche di scorrimento; maniglia; cerniere; meccanismi di manovra; dispositivi di sicurezza contro false manovre; gocciolatoio; fermavetro; viteria | controtelaio | nd | NO | NO
LOM251.RM.14.05.30.Qa006.1530.- | Portafinestra scorrevole complanare (ribalta-scorri) di legno naturale abete; finitura: laccata ¦ colore bianco; geometria: doppia anta ¦ giunto aperto; spessore telaio [mm] = 80; permeabilità all'aria [classe] = 4 ¦ tenuta all'acqua [classe] = 3A ¦ resistenza al vento [classe] = B3 ¦ trasmittanza termica [W/m²K] = 2,6 ¦ potere fonoisolante [dB] = 36. Componenti: telaio mobile, telaio fisso, vetratura. Incluso: coprigiunti esterni-interni; guarnizioni; guide metalliche di scorrimento; maniglia; cerniere; meccanismi di manovra; dispositivi di sicurezza contro false manovre; gocciolatoio; fermavetro; viteria. Escluso: controtelaio SPECIFICHE TECNICHE: legno lamellare; verniciatura a tre mani con prodotto monocomponente idrosolubile all'acqua; giunto apribile con camera di decompressione per raccolta acqua predisposto per alloggiamento di almeno una guarnizione di tenuta; giunzione angolare dei profili con collanti per esterni in classe D3/D4 RM1 Telaio mobile di legno naturale abete; finitura: laccata ¦ colore bianco; geometria: apertura scorrevole complanare; impiego: porte finestre scorrevoli; spessore [mm] = 80 SPECIFICHE TECNICHE: legno lamellare da segati stagionati; verniciatura a tre mani con prodotto monocomponente idrosolubile all'acqua RM1 Telaio fisso di legno naturale abete; finitura: laccata ¦ colore bianco; impiego: porte finestre scorrevoli; spessore [mm] = 80 SPECIFICHE TECNICHE: legno lamellare da segati stagionati; verniciatura a tre mani con prodotto monocomponente idrosolubile all'acqua RM1 Vetratura di vetro generico; geometria: doppia lastra con vetrocamera; impiego: porte finestre | 1 m² | 1067.37 | 843.77 | 0 | RM.14.05.30.Qa006.1530.- | Portafinestra scorrevole complanare (ribalta-scorri) di legno naturale abete; finitura: laccata ¦ colore bianco; geometria: doppia anta ¦ giunto aperto; spessore telaio [mm] = 80; permeabilità all'aria [classe] = 4 ¦ tenuta all'acqua [classe] = 3A ¦ resistenza al vento [classe] = B3 ¦ trasmittanza termica [W/m²K] = 2,6 ¦ potere fonoisolante [dB] = 36. Componenti: telaio mobile, telaio fisso, vetratura. Incluso: coprigiunti esterni-interni; guarnizioni; guide metalliche di scorrimento; maniglia; cerniere; meccanismi di manovra; dispositivi di sicurezza contro false manovre; gocciolatoio; fermavetro; viteria. Escluso: controtelaio SPECIFICHE TECNICHE: legno lamellare; verniciatura a tre mani con prodotto monocomponente idrosolubile all'acqua; giunto apribile con camera di decompressione per raccolta acqua predisposto per alloggiamento di almeno una guarnizione di tenuta; giunzione angolare dei profili con collanti per esterni in classe D3/D4 | RM1 Telaio mobile di legno naturale abete; finitura: laccata ¦ colore bianco; geometria: apertura scorrevole complanare; impiego: porte finestre scorrevoli; spessore [mm] = 80 SPECIFICHE TECNICHE: legno lamellare da segati stagionati; verniciatura a tre mani con prodotto monocomponente idrosolubile all'acqua RM1 Telaio fisso di legno naturale abete; finitura: laccata ¦ colore bianco; impiego: porte finestre scorrevoli; spessore [mm] = 80 SPECIFICHE TECNICHE: legno lamellare da segati stagionati; verniciatura a tre mani con prodotto monocomponente idrosolubile all'acqua RM1 Vetratura di vetro generico; geometria: doppia lastra con vetrocamera; impiego: porte finestre | RISORSA MATERIALE | SERRAMENTI | KIT | PORTAFINESTRA | LEGNO NATURALE ABETE | [6 empty] | 000000000 | NUOVA VOCE | nd | scorrevole complanare (ribalta-scorri) | [9 empty] | RM.14.10.20.Qa006.0145.- - RM.14.10.15.Qa006.0295.- - RM.14.10.25.T0000.1760.- - | 1 | m² | nd | nd - | nd - | legno naturale abete | trasmittanza termica (Uw) [W/m²K] = 2.6 nd nd nd - permeabilità all'aria [classe] = 4.0 nd nd nd - resistenza al vento [classe] = B3 nd nd nd - tenuta all'acqua [classe] = 3A nd nd nd - potere fonoisolante (Rw) [dB] = 36.0 nd nd nd - | nd - |  | doppia anta - giunto aperto - | spessore telaio [mm] = 80.0 nd nd nd - | legno lamellare; verniciatura a tre mani con prodotto monocomponente idrosolubile all'acqua; giunto apribile con camera di decompressione per raccolta acqua predisposto per alloggiamento di almeno una guarnizione di tenuta; giunzione angolare dei profili con collanti per esterni in classe D3/D4 | nd - | laccata - colore bianco - | nd - | nd | nd - | NO |  |  |  |  | nd |  |  |  |  | nd | nd | nd |  | nd | nd | nd | coprigiunti esterni-interni; guarnizioni; guide metalliche di scorrimento; maniglia; cerniere; meccanismi di manovra; dispositivi di sicurezza contro false manovre; gocciolatoio; fermavetro; viteria | controtelaio | nd | NO | NO
LOM251.RM.14.05.30.Qa006.1535.- | Portafinestra scorrevole complanare (ribalta-scorri) di legno naturale abete; finitura: laccata ¦ colore RAL; geometria: doppia anta ¦ giunto aperto; spessore telaio [mm] = 80; permeabilità all'aria [classe] = 4 ¦ tenuta all'acqua [classe] = 3A ¦ resistenza al vento [classe] = B3 ¦ trasmittanza termica [W/m²K] = 2,6 ¦ potere fonoisolante [dB] = 36. Componenti: telaio mobile, telaio fisso, vetratura. Incluso: coprigiunti esterni-interni; guarnizioni; guide metalliche di scorrimento; maniglia; cerniere; meccanismi di manovra; dispositivi di sicurezza contro false manovre; gocciolatoio; fermavetro; viteria. Escluso: controtelaio SPECIFICHE TECNICHE: legno lamellare; verniciatura a tre mani con prodotto monocomponente idrosolubile all'acqua; giunto apribile con camera di decompressione per raccolta acqua predisposto per alloggiamento di almeno una guarnizione di tenuta; giunzione angolare dei profili con collanti per esterni in classe D3/D4 RM1 Telaio mobile di legno naturale abete; finitura: laccata ¦ colore RAL; geometria: apertura scorrevole complanare; impiego: porte finestre scorrevoli; spessore [mm] = 80 SPECIFICHE TECNICHE: legno lamellare da segati stagionati; verniciatura a tre mani con prodotto monocomponente idrosolubile all'acqua RM1 Telaio fisso di legno naturale abete; finitura: laccata ¦ colore RAL; impiego: porte finestre scorrevoli; spessore [mm] = 80 SPECIFICHE TECNICHE: legno lamellare da segati stagionati; verniciatura a tre mani con prodotto monocomponente idrosolubile all'acqua RM1 Vetratura di vetro generico; geometria: doppia lastra con vetrocamera; impiego: porte finestre | 1 m² | 1067.37 | 843.77 | 0 | RM.14.05.30.Qa006.1535.- | Portafinestra scorrevole complanare (ribalta-scorri) di legno naturale abete; finitura: laccata ¦ colore RAL; geometria: doppia anta ¦ giunto aperto; spessore telaio [mm] = 80; permeabilità all'aria [classe] = 4 ¦ tenuta all'acqua [classe] = 3A ¦ resistenza al vento [classe] = B3 ¦ trasmittanza termica [W/m²K] = 2,6 ¦ potere fonoisolante [dB] = 36. Componenti: telaio mobile, telaio fisso, vetratura. Incluso: coprigiunti esterni-interni; guarnizioni; guide metalliche di scorrimento; maniglia; cerniere; meccanismi di manovra; dispositivi di sicurezza contro false manovre; gocciolatoio; fermavetro; viteria. Escluso: controtelaio SPECIFICHE TECNICHE: legno lamellare; verniciatura a tre mani con prodotto monocomponente idrosolubile all'acqua; giunto apribile con camera di decompressione per raccolta acqua predisposto per alloggiamento di almeno una guarnizione di tenuta; giunzione angolare dei profili con collanti per esterni in classe D3/D4 | RM1 Telaio mobile di legno naturale abete; finitura: laccata ¦ colore RAL; geometria: apertura scorrevole complanare; impiego: porte finestre scorrevoli; spessore [mm] = 80 SPECIFICHE TECNICHE: legno lamellare da segati stagionati; verniciatura a tre mani con prodotto monocomponente idrosolubile all'acqua RM1 Telaio fisso di legno naturale abete; finitura: laccata ¦ colore RAL; impiego: porte finestre scorrevoli; spessore [mm] = 80 SPECIFICHE TECNICHE: legno lamellare da segati stagionati; verniciatura a tre mani con prodotto monocomponente idrosolubile all'acqua RM1 Vetratura di vetro generico; geometria: doppia lastra con vetrocamera; impiego: porte finestre | RISORSA MATERIALE | SERRAMENTI | KIT | PORTAFINESTRA | LEGNO NATURALE ABETE | [6 empty] | 000000000 | NUOVA VOCE | nd | scorrevole complanare (ribalta-scorri) | [9 empty] | RM.14.10.20.Qa006.0155.- - RM.14.10.15.Qa006.0300.- - RM.14.10.25.T0000.1760.- - | 1 | m² | nd | nd - | nd - | legno naturale abete | trasmittanza termica (Uw) [W/m²K] = 2.6 nd nd nd - permeabilità all'aria [classe] = 4.0 nd nd nd - resistenza al vento [classe] = B3 nd nd nd - potere fonoisolante (Rw) [dB] = 36.0 nd nd nd - tenuta all'acqua [classe] = 3A nd nd nd - | nd - |  | doppia anta - giunto aperto - | spessore telaio [mm] = 80.0 nd nd nd - | legno lamellare; verniciatura a tre mani con prodotto monocomponente idrosolubile all'acqua; giunto apribile con camera di decompressione per raccolta acqua predisposto per alloggiamento di almeno una guarnizione di tenuta; giunzione angolare dei profili con collanti per esterni in classe D3/D4 | nd - | laccata - colore RAL - | nd - | nd | nd - | NO |  |  |  |  | nd |  |  |  |  | nd | nd | nd |  | nd | nd | nd | coprigiunti esterni-interni; guarnizioni; guide metalliche di scorrimento; maniglia; cerniere; meccanismi di manovra; dispositivi di sicurezza contro false manovre; gocciolatoio; fermavetro; viteria | controtelaio | nd | NO | NO
LOM251.RM.14.05.30.Qa006.1540.- | Portafinestra scorrevole complanare (ribalta-scorri) di legno naturale abete; finitura: laccata ¦ bicolore; geometria: doppia anta ¦ giunto aperto; spessore telaio [mm] = 80; permeabilità all'aria [classe] = 4 ¦ tenuta all'acqua [classe] = 3A ¦ resistenza al vento [classe] = B3 ¦ trasmittanza termica [W/m²K] = 2,6 ¦ potere fonoisolante [dB] = 36. Componenti: telaio mobile, telaio fisso, vetratura. Incluso: coprigiunti esterni-interni; guarnizioni; guide metalliche di scorrimento; maniglia; cerniere; meccanismi di manovra; dispositivi di sicurezza contro false manovre; gocciolatoio; fermavetro; viteria. Escluso: controtelaio SPECIFICHE TECNICHE: legno lamellare; verniciatura a tre mani con prodotto monocomponente idrosolubile all'acqua; giunto apribile con camera di decompressione per raccolta acqua predisposto per alloggiamento di almeno una guarnizione di tenuta; giunzione angolare dei profili con collanti per esterni in classe D3/D4 RM1 Telaio mobile di legno naturale abete; finitura: laccata ¦ bicolore; geometria: apertura scorrevole complanare; impiego: porte finestre scorrevoli; spessore [mm] = 80 SPECIFICHE TECNICHE: legno lamellare da segati stagionati; verniciatura a tre mani con prodotto monocomponente idrosolubile all'acqua RM1 Telaio fisso di legno naturale abete; finitura: laccata ¦ bicolore; impiego: porte finestre scorrevoli; spessore [mm] = 80 SPECIFICHE TECNICHE: legno lamellare da segati stagionati; verniciatura a tre mani con prodotto monocomponente idrosolubile all'acqua RM1 Vetratura di vetro generico; geometria: doppia lastra con vetrocamera; impiego: porte finestre | 1 m² | 1067.37 | 843.77 | 0 | RM.14.05.30.Qa006.1540.- | Portafinestra scorrevole complanare (ribalta-scorri) di legno naturale abete; finitura: laccata ¦ bicolore; geometria: doppia anta ¦ giunto aperto; spessore telaio [mm] = 80; permeabilità all'aria [classe] = 4 ¦ tenuta all'acqua [classe] = 3A ¦ resistenza al vento [classe] = B3 ¦ trasmittanza termica [W/m²K] = 2,6 ¦ potere fonoisolante [dB] = 36. Componenti: telaio mobile, telaio fisso, vetratura. Incluso: coprigiunti esterni-interni; guarnizioni; guide metalliche di scorrimento; maniglia; cerniere; meccanismi di manovra; dispositivi di sicurezza contro false manovre; gocciolatoio; fermavetro; viteria. Escluso: controtelaio SPECIFICHE TECNICHE: legno lamellare; verniciatura a tre mani con prodotto monocomponente idrosolubile all'acqua; giunto apribile con camera di decompressione per raccolta acqua predisposto per alloggiamento di almeno una guarnizione di tenuta; giunzione angolare dei profili con collanti per esterni in classe D3/D4 | RM1 Telaio mobile di legno naturale abete; finitura: laccata ¦ bicolore; geometria: apertura scorrevole complanare; impiego: porte finestre scorrevoli; spessore [mm] = 80 SPECIFICHE TECNICHE: legno lamellare da segati stagionati; verniciatura a tre mani con prodotto monocomponente idrosolubile all'acqua RM1 Telaio fisso di legno naturale abete; finitura: laccata ¦ bicolore; impiego: porte finestre scorrevoli; spessore [mm] = 80 SPECIFICHE TECNICHE: legno lamellare da segati stagionati; verniciatura a tre mani con prodotto monocomponente idrosolubile all'acqua RM1 Vetratura di vetro generico; geometria: doppia lastra con vetrocamera; impiego: porte finestre | RISORSA MATERIALE | SERRAMENTI | KIT | PORTAFINESTRA | LEGNO NATURALE ABETE | [6 empty] | 000000000 | NUOVA VOCE | nd | scorrevole complanare (ribalta-scorri) | [9 empty] | RM.14.10.20.Qa006.0165.- - RM.14.10.15.Qa006.0305.- - RM.14.10.25.T0000.1760.- - | 1 | m² | nd | nd - | nd - | legno naturale abete | tenuta all'acqua [classe] = 3A nd nd nd - resistenza al vento [classe] = B3 nd nd nd - potere fonoisolante (Rw) [dB] = 36.0 nd nd nd - trasmittanza termica (Uw) [W/m²K] = 2.6 nd nd nd - permeabilità all'aria [classe] = 4.0 nd nd nd - | nd - |  | doppia anta - giunto aperto - | spessore telaio [mm] = 80.0 nd nd nd - | legno lamellare; verniciatura a tre mani con prodotto monocomponente idrosolubile all'acqua; giunto apribile con camera di decompressione per raccolta acqua predisposto per alloggiamento di almeno una guarnizione di tenuta; giunzione angolare dei profili con collanti per esterni in classe D3/D4 | nd - | laccata - bicolore - | nd - | nd | nd - | NO |  |  |  |  | nd |  |  |  |  | nd | nd | nd |  | nd | nd | nd | coprigiunti esterni-interni; guarnizioni; guide metalliche di scorrimento; maniglia; cerniere; meccanismi di manovra; dispositivi di sicurezza contro false manovre; gocciolatoio; fermavetro; viteria | controtelaio | nd | NO | NO
LOM251.RM.14.05.30.Qa006.1545.- | Portafinestra scorrevole complanare (ribalta-scorri) di legno naturale abete; finitura: grezza; geometria: doppia anta ¦ giunto aperto; spessore telaio [mm] = 80; permeabilità all'aria [classe] = 4 ¦ tenuta all'acqua [classe] = 3A ¦ resistenza al vento [classe] = B3 ¦ trasmittanza termica [W/m²K] = 2,6 ¦ potere fonoisolante [dB] = 36. Componenti: telaio mobile, telaio fisso, vetratura. Incluso: coprigiunti esterni-interni; guarnizioni; guide metalliche di scorrimento; maniglia; cerniere; meccanismi di manovra; dispositivi di sicurezza contro false manovre; gocciolatoio; fermavetro; viteria. Escluso: controtelaio SPECIFICHE TECNICHE: verniciatura con una mano di fondo; giunto apribile con camera di decompressione per raccolta acqua predisposto per alloggiamento di almeno una guarnizione di tenuta; giunzione angolare dei profili con collanti per esterni in classe D3/D4 RM1 Telaio mobile di legno naturale abete; finitura: grezza; geometria: apertura scorrevole complanare; impiego: porte finestre scorrevoli; spessore [mm] = 80 SPECIFICHE TECNICHE: verniciatura con una mano di fondo RM1 Telaio fisso di legno naturale abete; finitura: grezza; impiego: porte finestre scorrevoli; spessore [mm] = 80 SPECIFICHE TECNICHE: verniciatura con una mano di fondo RM1 Vetratura di vetro generico; geometria: doppia lastra con vetrocamera; impiego: porte finestre | 1 m² | 1067.37 | 843.77 | 0 | RM.14.05.30.Qa006.1545.- | Portafinestra scorrevole complanare (ribalta-scorri) di legno naturale abete; finitura: grezza; geometria: doppia anta ¦ giunto aperto; spessore telaio [mm] = 80; permeabilità all'aria [classe] = 4 ¦ tenuta all'acqua [classe] = 3A ¦ resistenza al vento [classe] = B3 ¦ trasmittanza termica [W/m²K] = 2,6 ¦ potere fonoisolante [dB] = 36. Componenti: telaio mobile, telaio fisso, vetratura. Incluso: coprigiunti esterni-interni; guarnizioni; guide metalliche di scorrimento; maniglia; cerniere; meccanismi di manovra; dispositivi di sicurezza contro false manovre; gocciolatoio; fermavetro; viteria. Escluso: controtelaio SPECIFICHE TECNICHE: verniciatura con una mano di fondo; giunto apribile con camera di decompressione per raccolta acqua predisposto per alloggiamento di almeno una guarnizione di tenuta; giunzione angolare dei profili con collanti per esterni in classe D3/D4 | RM1 Telaio mobile di legno naturale abete; finitura: grezza; geometria: apertura scorrevole complanare; impiego: porte finestre scorrevoli; spessore [mm] = 80 SPECIFICHE TECNICHE: verniciatura con una mano di fondo RM1 Telaio fisso di legno naturale abete; finitura: grezza; impiego: porte finestre scorrevoli; spessore [mm] = 80 SPECIFICHE TECNICHE: verniciatura con una mano di fondo RM1 Vetratura di vetro generico; geometria: doppia lastra con vetrocamera; impiego: porte finestre | RISORSA MATERIALE | SERRAMENTI | KIT | PORTAFINESTRA | LEGNO NATURALE ABETE | [6 empty] | 000000000 | NUOVA VOCE | nd | scorrevole complanare (ribalta-scorri) | [9 empty] | RM.14.10.20.Qa006.0170.- - RM.14.10.15.Qa006.0315.- - RM.14.10.25.T0000.1760.- - | 1 | m² | nd | nd - | nd - | legno naturale abete | permeabilità all'aria [classe] = 4.0 nd nd nd - resistenza al vento [classe] = B3 nd nd nd - potere fonoisolante (Rw) [dB] = 36.0 nd nd nd - trasmittanza termica (Uw) [W/m²K] = 2.6 nd nd nd - tenuta all'acqua [classe] = 3A nd nd nd - | nd - |  | doppia anta - giunto aperto - | spessore telaio [mm] = 80.0 nd nd nd - | verniciatura con una mano di fondo; giunto apribile con camera di decompressione per raccolta acqua predisposto per alloggiamento di almeno una guarnizione di tenuta; giunzione angolare dei profili con collanti per esterni in classe D3/D4 | nd - | grezza - | nd - | nd | nd - | NO |  |  |  |  | nd |  |  |  |  | nd | nd | nd |  | nd | nd | nd | coprigiunti esterni-interni; guarnizioni; guide metalliche di scorrimento; maniglia; cerniere; meccanismi di manovra; dispositivi di sicurezza contro false manovre; gocciolatoio; fermavetro; viteria | controtelaio | nd | NO | NO
LOM251.RM.14.05.30.Qa012.0000.- | Portafinestra a battente di legno naturale douglas; finitura: verniciata; geometria: singola anta ¦ giunto aperto; spessore telaio [mm] = 68; permeabilità all'aria [classe] = 4 ¦ tenuta all'acqua [classe] = 7A ¦ resistenza al vento [classe] = C3 ¦ trasmittanza termica [W/m²K] = 1 ¦ potere fonoisolante [dB] = 36. Componenti: telaio mobile, telaio fisso, vetratura. Incluso: coprigiunti esterni-interni; guarnizioni; maniglia; cerniere; meccanismi di manovra; dispositivi di sicurezza contro false manovre; gocciolatoio; fermavetro; viteria. Escluso: controtelaio SPECIFICHE TECNICHE: legno massello; verniciatura a tre mani con prodotto monocomponente idrosolubile all'acqua; giunto apribile con camera di decompressione per raccolta acqua predisposto per alloggiamento di almeno una guarnizione di tenuta; giunzione angolare dei profili con collanti per esterni in classe D3/D4 RM1 Telaio mobile di legno naturale douglas; finitura: verniciato; geometria: apertura a battente; impiego: porte finestre; spessore [mm] = 68 SPECIFICHE TECNICHE: legno massello; verniciatura a tre mani con prodotto monocomponente idrosolubile all'acqua RM1 Telaio fisso di legno naturale douglas; finitura: verniciato; impiego: porte finestre; spessore [mm] = 68 SPECIFICHE TECNICHE: legno massello; verniciatura a tre mani con prodotto monocomponente idrosolubile all'acqua RM1 Vetratura di vetro generico; geometria: doppia lastra con vetrocamera; impiego: porte finestre | 1 m² | 431.61 | 341.19 | 0 | RM.14.05.30.Qa012.0000.- | Portafinestra a battente di legno naturale douglas; finitura: verniciata; geometria: singola anta ¦ giunto aperto; spessore telaio [mm] = 68; permeabilità all'aria [classe] = 4 ¦ tenuta all'acqua [classe] = 7A ¦ resistenza al vento [classe] = C3 ¦ trasmittanza termica [W/m²K] = 1 ¦ potere fonoisolante [dB] = 36. Componenti: telaio mobile, telaio fisso, vetratura. Incluso: coprigiunti esterni-interni; guarnizioni; maniglia; cerniere; meccanismi di manovra; dispositivi di sicurezza contro false manovre; gocciolatoio; fermavetro; viteria. Escluso: controtelaio SPECIFICHE TECNICHE: legno massello; verniciatura a tre mani con prodotto monocomponente idrosolubile all'acqua; giunto apribile con camera di decompressione per raccolta acqua predisposto per alloggiamento di almeno una guarnizione di tenuta; giunzione angolare dei profili con collanti per esterni in classe D3/D4 | RM1 Telaio mobile di legno naturale douglas; finitura: verniciato; geometria: apertura a battente; impiego: porte finestre; spessore [mm] = 68 SPECIFICHE TECNICHE: legno massello; verniciatura a tre mani con prodotto monocomponente idrosolubile all'acqua RM1 Telaio fisso di legno naturale douglas; finitura: verniciato; impiego: porte finestre; spessore [mm] = 68 SPECIFICHE TECNICHE: legno massello; verniciatura a tre mani con prodotto monocomponente idrosolubile all'acqua RM1 Vetratura di vetro generico; geometria: doppia lastra con vetrocamera; impiego: porte finestre | RISORSA MATERIALE | SERRAMENTI | KIT | PORTAFINESTRA | LEGNO NATURALE DOUGLAS | [6 empty] | 000000000 | NUOVA VOCE | nd | a battente | [9 empty] | RM.14.10.20.Qa012.0075.a - RM.14.10.15.Qa012.0040.- - RM.14.10.25.T0000.1760.- - | 1 | m² | nd | nd - | nd - | legno naturale douglas | resistenza al vento [classe] = C3 nd nd nd - permeabilità all'aria [classe] = 4.0 nd nd nd - potere fonoisolante (Rw) [dB] = 36.0 nd nd nd - trasmittanza termica (Uw) [W/m²K] = 1.0 nd nd nd - tenuta all'acqua [classe] = 7A nd nd nd - | nd - |  | singola anta - giunto aperto - | spessore telaio [mm] = 68.0 nd nd nd - | legno massello; verniciatura a tre mani con prodotto monocomponente idrosolubile all'acqua; giunto apribile con camera di decompressione per raccolta acqua predisposto per alloggiamento di almeno una guarnizione di tenuta; giunzione angolare dei profili con collanti per esterni in classe D3/D4 | nd - | verniciata - | nd - | nd | nd - | NO |  |  |  |  | nd |  |  |  |  | nd | nd | nd |  | nd | nd | nd | coprigiunti esterni-interni; guarnizioni; maniglia; cerniere; meccanismi di manovra; dispositivi di sicurezza contro false manovre; gocciolatoio; fermavetro; viteria | controtelaio | nd | NO | NO
LOM251.RM.14.05.30.Qa012.0005.- | Portafinestra a battente di legno naturale douglas; finitura: verniciata; geometria: singola anta ¦ giunto aperto; spessore telaio [mm] = 80; permeabilità all'aria [classe] = 4 ¦ tenuta all'acqua [classe] = 7A ¦ resistenza al vento [classe] = C3 ¦ trasmittanza termica [W/m²K] = 1 ¦ potere fonoisolante [dB] = 36. Componenti: telaio mobile, telaio fisso, vetratura. Incluso: coprigiunti esterni-interni; guarnizioni; maniglia; cerniere; meccanismi di manovra; dispositivi di sicurezza contro false manovre; gocciolatoio; fermavetro; viteria. Escluso: controtelaio SPECIFICHE TECNICHE: legno massello; verniciatura a tre mani con prodotto monocomponente idrosolubile all'acqua; giunto apribile con camera di decompressione per raccolta acqua predisposto per alloggiamento di almeno una guarnizione di tenuta; giunzione angolare dei profili con collanti per esterni in classe D3/D4 RM1 Telaio mobile di legno naturale douglas; finitura: verniciato; geometria: apertura a battente; impiego: porte finestre; spessore [mm] = 80 SPECIFICHE TECNICHE: legno massello; verniciatura a tre mani con prodotto monocomponente idrosolubile all'acqua RM1 Telaio fisso di legno naturale douglas; finitura: verniciato; impiego: porte finestre; spessore [mm] = 80 SPECIFICHE TECNICHE: legno massello; verniciatura a tre mani con prodotto monocomponente idrosolubile all'acqua RM1 Vetratura di vetro generico; geometria: doppia lastra con vetrocamera; impiego: porte finestre | 1 m² | 880.73 | 696.23 | 0 | RM.14.05.30.Qa012.0005.- | Portafinestra a battente di legno naturale douglas; finitura: verniciata; geometria: singola anta ¦ giunto aperto; spessore telaio [mm] = 80; permeabilità all'aria [classe] = 4 ¦ tenuta all'acqua [classe] = 7A ¦ resistenza al vento [classe] = C3 ¦ trasmittanza termica [W/m²K] = 1 ¦ potere fonoisolante [dB] = 36. Componenti: telaio mobile, telaio fisso, vetratura. Incluso: coprigiunti esterni-interni; guarnizioni; maniglia; cerniere; meccanismi di manovra; dispositivi di sicurezza contro false manovre; gocciolatoio; fermavetro; viteria. Escluso: controtelaio SPECIFICHE TECNICHE: legno massello; verniciatura a tre mani con prodotto monocomponente idrosolubile all'acqua; giunto apribile con camera di decompressione per raccolta acqua predisposto per alloggiamento di almeno una guarnizione di tenuta; giunzione angolare dei profili con collanti per esterni in classe D3/D4 | RM1 Telaio mobile di legno naturale douglas; finitura: verniciato; geometria: apertura a battente; impiego: porte finestre; spessore [mm] = 80 SPECIFICHE TECNICHE: legno massello; verniciatura a tre mani con prodotto monocomponente idrosolubile all'acqua RM1 Telaio fisso di legno naturale douglas; finitura: verniciato; impiego: porte finestre; spessore [mm] = 80 SPECIFICHE TECNICHE: legno massello; verniciatura a tre mani con prodotto monocomponente idrosolubile all'acqua RM1 Vetratura di vetro generico; geometria: doppia lastra con vetrocamera; impiego: porte finestre | RISORSA MATERIALE | SERRAMENTI | KIT | PORTAFINESTRA | LEGNO NATURALE DOUGLAS | [6 empty] | 000000000 | NUOVA VOCE | nd | a battente | [9 empty] | RM.14.10.20.Qa012.0075.b - RM.14.10.15.Qa012.0050.- - RM.14.10.25.T0000.1760.- - | 1 | m² | nd | nd - | nd - | legno naturale douglas | tenuta all'acqua [classe] = 7A nd nd nd - permeabilità all'aria [classe] = 4.0 nd nd nd - resistenza al vento [classe] = C3 nd nd nd - potere fonoisolante (Rw) [dB] = 36.0 nd nd nd - trasmittanza termica (Uw) [W/m²K] = 1.0 nd nd nd - | nd - |  | giunto aperto - singola anta - | spessore telaio [mm] = 80.0 nd nd nd - | legno massello; verniciatura a tre mani con prodotto monocomponente idrosolubile all'acqua; giunto apribile con camera di decompressione per raccolta acqua predisposto per alloggiamento di almeno una guarnizione di tenuta; giunzione angolare dei profili con collanti per esterni in classe D3/D4 | nd - | verniciata - | nd - | nd | nd - | NO |  |  |  |  | nd |  |  |  |  | nd | nd | nd |  | nd | nd | nd | coprigiunti esterni-interni; guarnizioni; maniglia; cerniere; meccanismi di manovra; dispositivi di sicurezza contro false manovre; gocciolatoio; fermavetro; viteria | controtelaio | nd | NO | NO
LOM251.RM.14.05.30.Qa012.0250.- | Portafinestra scorrevole di legno naturale douglas; finitura: verniciata; geometria: doppia anta ¦ giunto aperto; spessore telaio [mm] = 68; permeabilità all'aria [classe] = 4 ¦ tenuta all'acqua [classe] = 3A ¦ resistenza al vento [classe] = B3 ¦ trasmittanza termica [W/m²K] = 2,6 ¦ potere fonoisolante [dB] = 36. Componenti: telaio mobile, telaio fisso, vetratura. Incluso: coprigiunti esterni-interni; guarnizioni; guide metalliche di scorrimento; maniglia; cerniere; meccanismi di manovra; dispositivi di sicurezza contro false manovre; gocciolatoio; fermavetro; viteria. Escluso: controtelaio SPECIFICHE TECNICHE: legno massello; verniciatura a tre mani con prodotto monocomponente idrosolubile all'acqua; giunto apribile con camera di decompressione per raccolta acqua predisposto per alloggiamento di almeno una guarnizione di tenuta; giunzione angolare dei profili con collanti per esterni in classe D3/D4 RM1 Telaio mobile di legno naturale douglas; finitura: verniciato; impiego: porte finestre scorrevoli; spessore [mm] = 68 SPECIFICHE TECNICHE: legno massello; verniciatura a tre mani con prodotto monocomponente idrosolubile all'acqua RM1 Telaio fisso di legno naturale douglas; finitura: verniciato; impiego: porte finestre scorrevoli; spessore [mm] = 68 SPECIFICHE TECNICHE: legno massello; verniciatura a tre mani con prodotto monocomponente idrosolubile all'acqua RM1 Vetratura di vetro generico; geometria: doppia lastra con vetrocamera; impiego: porte finestre | 1 m² | 753.86 | 595.94 | 0 | RM.14.05.30.Qa012.0250.- | Portafinestra scorrevole di legno naturale douglas; finitura: verniciata; geometria: doppia anta ¦ giunto aperto; spessore telaio [mm] = 68; permeabilità all'aria [classe] = 4 ¦ tenuta all'acqua [classe] = 3A ¦ resistenza al vento [classe] = B3 ¦ trasmittanza termica [W/m²K] = 2,6 ¦ potere fonoisolante [dB] = 36. Componenti: telaio mobile, telaio fisso, vetratura. Incluso: coprigiunti esterni-interni; guarnizioni; guide metalliche di scorrimento; maniglia; cerniere; meccanismi di manovra; dispositivi di sicurezza contro false manovre; gocciolatoio; fermavetro; viteria. Escluso: controtelaio SPECIFICHE TECNICHE: legno massello; verniciatura a tre mani con prodotto monocomponente idrosolubile all'acqua; giunto apribile con camera di decompressione per raccolta acqua predisposto per alloggiamento di almeno una guarnizione di tenuta; giunzione angolare dei profili con collanti per esterni in classe D3/D4 | RM1 Telaio mobile di legno naturale douglas; finitura: verniciato; impiego: porte finestre scorrevoli; spessore [mm] = 68 SPECIFICHE TECNICHE: legno massello; verniciatura a tre mani con prodotto monocomponente idrosolubile all'acqua RM1 Telaio fisso di legno naturale douglas; finitura: verniciato; impiego: porte finestre scorrevoli; spessore [mm] = 68 SPECIFICHE TECNICHE: legno massello; verniciatura a tre mani con prodotto monocomponente idrosolubile all'acqua RM1 Vetratura di vetro generico; geometria: doppia lastra con vetrocamera; impiego: porte finestre | RISORSA MATERIALE | SERRAMENTI | KIT | PORTAFINESTRA | LEGNO NATURALE DOUGLAS | [6 empty] | 000000000 | NUOVA VOCE | nd | scorrevole | [9 empty] | RM.14.10.20.Qa012.0005.- - RM.14.10.15.Qa012.0000.- - RM.14.10.25.T0000.1760.- - | 1 | m² | nd | nd - | nd - | legno naturale douglas | potere fonoisolante (Rw) [dB] = 36.0 nd nd nd - resistenza al vento [classe] = B3 nd nd nd - permeabilità all'aria [classe] = 4.0 nd nd nd - trasmittanza termica (Uw) [W/m²K] = 2.6 nd nd nd - tenuta all'acqua [classe] = 3A nd nd nd - | nd - |  | doppia anta - giunto aperto - | spessore telaio [mm] = 68.0 nd nd nd - | legno massello; verniciatura a tre mani con prodotto monocomponente idrosolubile all'acqua; giunto apribile con camera di decompressione per raccolta acqua predisposto per alloggiamento di almeno una guarnizione di tenuta; giunzione angolare dei profili con collanti per esterni in classe D3/D4 | nd - | verniciata - | nd - | nd | nd - | NO |  |  |  |  | nd |  |  |  |  | nd | nd | nd |  | nd | nd | nd | coprigiunti esterni-interni; guarnizioni; guide metalliche di scorrimento; maniglia; cerniere; meccanismi di manovra; dispositivi di sicurezza contro false manovre; gocciolatoio; fermavetro; viteria | controtelaio | nd | NO | NO
LOM251.RM.14.05.30.Qa012.0500.- | Portafinestra scorrevole alzante di legno naturale douglas; finitura: verniciata; geometria: doppia anta ¦ giunto aperto; spessore telaio [mm] = 68; permeabilità all'aria [classe] = 4 ¦ tenuta all'acqua [classe] = 3A ¦ resistenza al vento [classe] = B3 ¦ trasmittanza termica [W/m²K] = 2,6 ¦ potere fonoisolante [dB] = 36. Componenti: telaio mobile, telaio fisso, vetratura. Incluso: coprigiunti esterni-interni; guarnizioni; guide metalliche di scorrimento; maniglia; cerniere; meccanismi di manovra; dispositivi di sicurezza contro false manovre; gocciolatoio; fermavetro; viteria. Escluso: controtelaio SPECIFICHE TECNICHE: legno massello; verniciatura a tre mani con prodotto monocomponente idrosolubile all'acqua; giunto apribile con camera di decompressione per raccolta acqua predisposto per alloggiamento di almeno una guarnizione di tenuta; giunzione angolare dei profili con collanti per esterni in classe D3/D4 RM1 Telaio mobile di legno naturale douglas; finitura: verniciato; geometria: apertura scorrevole alzante; impiego: porte finestre scorrevoli; spessore [mm] = 68 SPECIFICHE TECNICHE: legno massello; verniciatura a tre mani con prodotto monocomponente idrosolubile all'acqua RM1 Telaio fisso di legno naturale douglas; finitura: verniciato; impiego: porte finestre scorrevoli; spessore [mm] = 68 SPECIFICHE TECNICHE: legno massello; verniciatura a tre mani con prodotto monocomponente idrosolubile all'acqua RM1 Vetratura di vetro generico; geometria: doppia lastra con vetrocamera; impiego: porte finestre | 1 m² | 984.46 | 778.23 | 0 | RM.14.05.30.Qa012.0500.- | Portafinestra scorrevole alzante di legno naturale douglas; finitura: verniciata; geometria: doppia anta ¦ giunto aperto; spessore telaio [mm] = 68; permeabilità all'aria [classe] = 4 ¦ tenuta all'acqua [classe] = 3A ¦ resistenza al vento [classe] = B3 ¦ trasmittanza termica [W/m²K] = 2,6 ¦ potere fonoisolante [dB] = 36. Componenti: telaio mobile, telaio fisso, vetratura. Incluso: coprigiunti esterni-interni; guarnizioni; guide metalliche di scorrimento; maniglia; cerniere; meccanismi di manovra; dispositivi di sicurezza contro false manovre; gocciolatoio; fermavetro; viteria. Escluso: controtelaio SPECIFICHE TECNICHE: legno massello; verniciatura a tre mani con prodotto monocomponente idrosolubile all'acqua; giunto apribile con camera di decompressione per raccolta acqua predisposto per alloggiamento di almeno una guarnizione di tenuta; giunzione angolare dei profili con collanti per esterni in classe D3/D4 | RM1 Telaio mobile di legno naturale douglas; finitura: verniciato; geometria: apertura scorrevole alzante; impiego: porte finestre scorrevoli; spessore [mm] = 68 SPECIFICHE TECNICHE: legno massello; verniciatura a tre mani con prodotto monocomponente idrosolubile all'acqua RM1 Telaio fisso di legno naturale douglas; finitura: verniciato; impiego: porte finestre scorrevoli; spessore [mm] = 68 SPECIFICHE TECNICHE: legno massello; verniciatura a tre mani con prodotto monocomponente idrosolubile all'acqua RM1 Vetratura di vetro generico; geometria: doppia lastra con vetrocamera; impiego: porte finestre | RISORSA MATERIALE | SERRAMENTI | KIT | PORTAFINESTRA | LEGNO NATURALE DOUGLAS | [6 empty] | 000000000 | NUOVA VOCE | nd | scorrevole alzante | [9 empty] | RM.14.10.20.Qa012.0025.- - RM.14.10.15.Qa012.0000.- - RM.14.10.25.T0000.1760.- - | 1 | m² | nd | nd - | nd - | legno naturale douglas | tenuta all'acqua [classe] = 3A nd nd nd - potere fonoisolante (Rw) [dB] = 36.0 nd nd nd - resistenza al vento [classe] = B3 nd nd nd - permeabilità all'aria [classe] = 4.0 nd nd nd - trasmittanza termica (Uw) [W/m²K] = 2.6 nd nd nd - | nd - |  | doppia anta - giunto aperto - | spessore telaio [mm] = 68.0 nd nd nd - | legno massello; verniciatura a tre mani con prodotto monocomponente idrosolubile all'acqua; giunto apribile con camera di decompressione per raccolta acqua predisposto per alloggiamento di almeno una guarnizione di tenuta; giunzione angolare dei profili con collanti per esterni in classe D3/D4 | nd - | verniciata - | nd - | nd | nd - | NO |  |  |  |  | nd |  |  |  |  | nd | nd | nd |  | nd | nd | nd | coprigiunti esterni-interni; guarnizioni; guide metalliche di scorrimento; maniglia; cerniere; meccanismi di manovra; dispositivi di sicurezza contro false manovre; gocciolatoio; fermavetro; viteria | controtelaio | nd | NO | NO
LOM251.RM.14.05.30.Qa012.0505.a | Portafinestra scorrevole alzante di legno naturale douglas; finitura: verniciata; geometria: doppia anta ¦ giunto aperto; spessore telaio [mm] = 80; permeabilità all'aria [classe] = 4 ¦ tenuta all'acqua [classe] = 3A ¦ resistenza al vento [classe] = B3 ¦ trasmittanza termica [W/m²K] = 2,6 ¦ potere fonoisolante [dB] = 36. Componenti: telaio mobile, telaio fisso, vetratura. Incluso: coprigiunti esterni-interni; guarnizioni; guide metalliche di scorrimento; maniglia; cerniere; meccanismi di manovra; dispositivi di sicurezza contro false manovre; gocciolatoio; fermavetro; viteria. Escluso: controtelaio SPECIFICHE TECNICHE: legno massello; verniciatura a tre mani con prodotto monocomponente idrosolubile all'acqua; giunto apribile con camera di decompressione per raccolta acqua predisposto per alloggiamento di almeno una guarnizione di tenuta; giunzione angolare dei profili con collanti per esterni in classe D3/D4 RM1 Telaio mobile di legno naturale douglas; finitura: verniciato; geometria: apertura scorrevole alzante; impiego: porte finestre scorrevoli; spessore [mm] = 80 SPECIFICHE TECNICHE: legno massello; verniciatura a tre mani con prodotto monocomponente idrosolubile all'acqua RM1 Telaio fisso di legno naturale douglas; finitura: verniciato; impiego: porte finestre scorrevoli; spessore [mm] = 80 SPECIFICHE TECNICHE: legno massello; verniciatura a tre mani con prodotto monocomponente idrosolubile all'acqua RM1 Vetratura di vetro generico; geometria: doppia lastra con vetrocamera; impiego: porte finestre | 1 m² | 1098.68 | 868.52 | 0 | RM.14.05.30.Qa012.0505.a | Portafinestra scorrevole alzante di legno naturale douglas; finitura: verniciata; geometria: doppia anta ¦ giunto aperto; spessore telaio [mm] = 80; permeabilità all'aria [classe] = 4 ¦ tenuta all'acqua [classe] = 3A ¦ resistenza al vento [classe] = B3 ¦ trasmittanza termica [W/m²K] = 2,6 ¦ potere fonoisolante [dB] = 36. Componenti: telaio mobile, telaio fisso, vetratura. Incluso: coprigiunti esterni-interni; guarnizioni; guide metalliche di scorrimento; maniglia; cerniere; meccanismi di manovra; dispositivi di sicurezza contro false manovre; gocciolatoio; fermavetro; viteria. Escluso: controtelaio SPECIFICHE TECNICHE: legno massello; verniciatura a tre mani con prodotto monocomponente idrosolubile all'acqua; giunto apribile con camera di decompressione per raccolta acqua predisposto per alloggiamento di almeno una guarnizione di tenuta; giunzione angolare dei profili con collanti per esterni in classe D3/D4 | RM1 Telaio mobile di legno naturale douglas; finitura: verniciato; geometria: apertura scorrevole alzante; impiego: porte finestre scorrevoli; spessore [mm] = 80 SPECIFICHE TECNICHE: legno massello; verniciatura a tre mani con prodotto monocomponente idrosolubile all'acqua RM1 Telaio fisso di legno naturale douglas; finitura: verniciato; impiego: porte finestre scorrevoli; spessore [mm] = 80 SPECIFICHE TECNICHE: legno massello; verniciatura a tre mani con prodotto monocomponente idrosolubile all'acqua RM1 Vetratura di vetro generico; geometria: doppia lastra con vetrocamera; impiego: porte finestre | RISORSA MATERIALE | SERRAMENTI | KIT | PORTAFINESTRA | LEGNO NATURALE DOUGLAS | [6 empty] | 000000000 | NUOVA VOCE | nd | scorrevole alzante | [9 empty] | RM.14.10.20.Qa012.0040.- - RM.14.10.15.Qa012.0015.- - RM.14.10.25.T0000.1760.- - | 1 | m² | nd | nd - | nd - | legno naturale douglas | potere fonoisolante (Rw) [dB] = 36.0 nd nd nd - trasmittanza termica (Uw) [W/m²K] = 2.6 nd nd nd - permeabilità all'aria [classe] = 4.0 nd nd nd - tenuta all'acqua [classe] = 3A nd nd nd - resistenza al vento [classe] = B3 nd nd nd - | nd - |  | doppia anta - giunto aperto - | spessore telaio [mm] = 80.0 nd nd nd - | legno massello; verniciatura a tre mani con prodotto monocomponente idrosolubile all'acqua; giunto apribile con camera di decompressione per raccolta acqua predisposto per alloggiamento di almeno una guarnizione di tenuta; giunzione angolare dei profili con collanti per esterni in classe D3/D4 | nd - | verniciata - | nd - | nd | nd - | NO |  |  |  |  | nd |  |  |  |  | nd | nd | nd |  | nd | nd | nd | coprigiunti esterni-interni; guarnizioni; guide metalliche di scorrimento; maniglia; cerniere; meccanismi di manovra; dispositivi di sicurezza contro false manovre; gocciolatoio; fermavetro; viteria | controtelaio | nd | NO | NO
LOM251.RM.14.05.30.Qa012.0505.b | Portafinestra scorrevole alzante di legno naturale douglas; finitura: verniciata; geometria: doppia anta ¦ giunto aperto; spessore telaio [mm] = 80; permeabilità all'aria [classe] = 4 ¦ tenuta all'acqua [classe] = 7A ¦ resistenza al vento [classe] = B2 ¦ trasmittanza termica [W/m²K] = 1 ¦ potere fonoisolante [dB] = 36. Componenti: telaio mobile, telaio fisso, vetratura. Incluso: coprigiunti esterni-interni; guarnizioni; guide metalliche di scorrimento; maniglia; cerniere; meccanismi di manovra; dispositivi di sicurezza contro false manovre; gocciolatoio; fermavetro; viteria. Escluso: controtelaio SPECIFICHE TECNICHE: legno massello; verniciatura a tre mani con prodotto monocomponente idrosolubile all'acqua; giunto apribile con camera di decompressione per raccolta acqua predisposto per alloggiamento di almeno una guarnizione di tenuta; giunzione angolare dei profili con collanti per esterni in classe D3/D4 RM1 Telaio mobile di legno naturale douglas; finitura: verniciato; geometria: apertura scorrevole alzante; impiego: porte finestre scorrevoli; spessore [mm] = 80 SPECIFICHE TECNICHE: legno massello; verniciatura a tre mani con prodotto monocomponente idrosolubile all'acqua RM1 Telaio fisso di legno naturale douglas; finitura: verniciato; impiego: porte finestre scorrevoli; spessore [mm] = 80 SPECIFICHE TECNICHE: legno massello; verniciatura a tre mani con prodotto monocomponente idrosolubile all'acqua RM1 Vetratura di vetro generico; geometria: doppia lastra con vetrocamera; impiego: porte finestre | 1 m² | 877.13 | 693.38 | 0 | RM.14.05.30.Qa012.0505.b | Portafinestra scorrevole alzante di legno naturale douglas; finitura: verniciata; geometria: doppia anta ¦ giunto aperto; spessore telaio [mm] = 80; permeabilità all'aria [classe] = 4 ¦ tenuta all'acqua [classe] = 7A ¦ resistenza al vento [classe] = B2 ¦ trasmittanza termica [W/m²K] = 1 ¦ potere fonoisolante [dB] = 36. Componenti: telaio mobile, telaio fisso, vetratura. Incluso: coprigiunti esterni-interni; guarnizioni; guide metalliche di scorrimento; maniglia; cerniere; meccanismi di manovra; dispositivi di sicurezza contro false manovre; gocciolatoio; fermavetro; viteria. Escluso: controtelaio SPECIFICHE TECNICHE: legno massello; verniciatura a tre mani con prodotto monocomponente idrosolubile all'acqua; giunto apribile con camera di decompressione per raccolta acqua predisposto per alloggiamento di almeno una guarnizione di tenuta; giunzione angolare dei profili con collanti per esterni in classe D3/D4 | RM1 Telaio mobile di legno naturale douglas; finitura: verniciato; geometria: apertura scorrevole alzante; impiego: porte finestre scorrevoli; spessore [mm] = 80 SPECIFICHE TECNICHE: legno massello; verniciatura a tre mani con prodotto monocomponente idrosolubile all'acqua RM1 Telaio fisso di legno naturale douglas; finitura: verniciato; impiego: porte finestre scorrevoli; spessore [mm] = 80 SPECIFICHE TECNICHE: legno massello; verniciatura a tre mani con prodotto monocomponente idrosolubile all'acqua RM1 Vetratura di vetro generico; geometria: doppia lastra con vetrocamera; impiego: porte finestre | RISORSA MATERIALE | SERRAMENTI | KIT | PORTAFINESTRA | LEGNO NATURALE DOUGLAS | [6 empty] | 000000000 | NUOVA VOCE | nd | scorrevole alzante | [9 empty] | RM.14.10.20.Qa012.0040.- - RM.14.10.15.Qa012.0015.- - RM.14.10.25.T0000.1760.- - | 1 | m² | nd | nd - | nd - | legno naturale douglas | trasmittanza termica (Uw) [W/m²K] = 1.0 nd nd nd - permeabilità all'aria [classe] = 4.0 nd nd nd - resistenza al vento [classe] = B2 nd nd nd - potere fonoisolante (Rw) [dB] = 36.0 nd nd nd - tenuta all'acqua [classe] = 7A nd nd nd - | nd - |  | doppia anta - giunto aperto - | spessore telaio [mm] = 80.0 nd nd nd - | legno massello; verniciatura a tre mani con prodotto monocomponente idrosolubile all'acqua; giunto apribile con camera di decompressione per raccolta acqua predisposto per alloggiamento di almeno una guarnizione di tenuta; giunzione angolare dei profili con collanti per esterni in classe D3/D4 | nd - | verniciata - | nd - | nd | nd - | NO |  |  |  |  | nd |  |  |  |  | nd | nd | nd |  | nd | nd | nd | coprigiunti esterni-interni; guarnizioni; guide metalliche di scorrimento; maniglia; cerniere; meccanismi di manovra; dispositivi di sicurezza contro false manovre; gocciolatoio; fermavetro; viteria | controtelaio | nd | NO | NO
LOM251.RM.14.05.30.Qa012.0750.- | Portafinestra scorrevole complanare (ribalta-scorri) di legno naturale douglas; finitura: verniciata; geometria: doppia anta ¦ giunto aperto; spessore telaio [mm] = 68; permeabilità all'aria [classe] = 4 ¦ tenuta all'acqua [classe] = 3A ¦ resistenza al vento [classe] = B3 ¦ trasmittanza termica [W/m²K] = 2,6 ¦ potere fonoisolante [dB] = 36. Componenti: telaio mobile, telaio fisso, vetratura. Incluso: coprigiunti esterni-interni; guarnizioni; guide metalliche di scorrimento; maniglia; cerniere; meccanismi di manovra; dispositivi di sicurezza contro false manovre; gocciolatoio; fermavetro; viteria. Escluso: controtelaio SPECIFICHE TECNICHE: legno massello; verniciatura a tre mani con prodotto monocomponente idrosolubile all'acqua; giunto apribile con camera di decompressione per raccolta acqua predisposto per alloggiamento di almeno una guarnizione di tenuta; giunzione angolare dei profili con collanti per esterni in classe D3/D4 RM1 Telaio mobile di legno naturale douglas; finitura: verniciato; geometria: apertura scorrevole complanare; impiego: porte finestre scorrevoli; spessore [mm] = 68 SPECIFICHE TECNICHE: legno massello; verniciatura a tre mani con prodotto monocomponente idrosolubile all'acqua RM1 Telaio fisso di legno naturale douglas; finitura: verniciato; impiego: porte finestre scorrevoli; spessore [mm] = 68 SPECIFICHE TECNICHE: legno massello; verniciatura a tre mani con prodotto monocomponente idrosolubile all'acqua RM1 Vetratura di vetro generico; geometria: doppia lastra con vetrocamera; impiego: porte finestre | 1 m² | 978.8 | 773.76 | 0 | RM.14.05.30.Qa012.0750.- | Portafinestra scorrevole complanare (ribalta-scorri) di legno naturale douglas; finitura: verniciata; geometria: doppia anta ¦ giunto aperto; spessore telaio [mm] = 68; permeabilità all'aria [classe] = 4 ¦ tenuta all'acqua [classe] = 3A ¦ resistenza al vento [classe] = B3 ¦ trasmittanza termica [W/m²K] = 2,6 ¦ potere fonoisolante [dB] = 36. Componenti: telaio mobile, telaio fisso, vetratura. Incluso: coprigiunti esterni-interni; guarnizioni; guide metalliche di scorrimento; maniglia; cerniere; meccanismi di manovra; dispositivi di sicurezza contro false manovre; gocciolatoio; fermavetro; viteria. Escluso: controtelaio SPECIFICHE TECNICHE: legno massello; verniciatura a tre mani con prodotto monocomponente idrosolubile all'acqua; giunto apribile con camera di decompressione per raccolta acqua predisposto per alloggiamento di almeno una guarnizione di tenuta; giunzione angolare dei profili con collanti per esterni in classe D3/D4 | RM1 Telaio mobile di legno naturale douglas; finitura: verniciato; geometria: apertura scorrevole complanare; impiego: porte finestre scorrevoli; spessore [mm] = 68 SPECIFICHE TECNICHE: legno massello; verniciatura a tre mani con prodotto monocomponente idrosolubile all'acqua RM1 Telaio fisso di legno naturale douglas; finitura: verniciato; impiego: porte finestre scorrevoli; spessore [mm] = 68 SPECIFICHE TECNICHE: legno massello; verniciatura a tre mani con prodotto monocomponente idrosolubile all'acqua RM1 Vetratura di vetro generico; geometria: doppia lastra con vetrocamera; impiego: porte finestre | RISORSA MATERIALE | SERRAMENTI | KIT | PORTAFINESTRA | LEGNO NATURALE DOUGLAS | [6 empty] | 000000000 | NUOVA VOCE | nd | scorrevole complanare (ribalta-scorri) | [9 empty] | RM.14.10.20.Qa012.0015.- - RM.14.10.15.Qa012.0000.- - RM.14.10.25.T0000.1760.- - | 1 | m² | nd | nd - | nd - | legno naturale douglas | permeabilità all'aria [classe] = 4.0 nd nd nd - trasmittanza termica (Uw) [W/m²K] = 2.6 nd nd nd - potere fonoisolante (Rw) [dB] = 36.0 nd nd nd - resistenza al vento [classe] = B3 nd nd nd - tenuta all'acqua [classe] = 3A nd nd nd - | nd - |  | doppia anta - giunto aperto - | spessore telaio [mm] = 68.0 nd nd nd - | legno massello; verniciatura a tre mani con prodotto monocomponente idrosolubile all'acqua; giunto apribile con camera di decompressione per raccolta acqua predisposto per alloggiamento di almeno una guarnizione di tenuta; giunzione angolare dei profili con collanti per esterni in classe D3/D4 | nd - | verniciata - | nd - | nd | nd - | NO |  |  |  |  | nd |  |  |  |  | nd | nd | nd |  | nd | nd | nd | coprigiunti esterni-interni; guarnizioni; guide metalliche di scorrimento; maniglia; cerniere; meccanismi di manovra; dispositivi di sicurezza contro false manovre; gocciolatoio; fermavetro; viteria | controtelaio | nd | NO | NO
LOM251.RM.14.05.30.Qa012.0755.- | Portafinestra scorrevole complanare (ribalta-scorri) di legno naturale douglas; finitura: verniciata; geometria: doppia anta ¦ giunto aperto; spessore telaio [mm] = 80; permeabilità all'aria [classe] = 4 ¦ tenuta all'acqua [classe] = 3A ¦ resistenza al vento [classe] = B3 ¦ trasmittanza termica [W/m²K] = 2,6 ¦ potere fonoisolante [dB] = 36. Componenti: telaio mobile, telaio fisso, vetratura. Incluso: coprigiunti esterni-interni; guarnizioni; guide metalliche di scorrimento; maniglia; cerniere; meccanismi di manovra; dispositivi di sicurezza contro false manovre; gocciolatoio; fermavetro; viteria. Escluso: controtelaio SPECIFICHE TECNICHE: legno massello; verniciatura a tre mani con prodotto monocomponente idrosolubile all'acqua; giunto apribile con camera di decompressione per raccolta acqua predisposto per alloggiamento di almeno una guarnizione di tenuta; giunzione angolare dei profili con collanti per esterni in classe D3/D4 RM1 Telaio mobile di legno naturale douglas; finitura: verniciato; geometria: apertura scorrevole complanare; impiego: porte finestre scorrevoli; spessore [mm] = 80 SPECIFICHE TECNICHE: legno massello; verniciatura a tre mani con prodotto monocomponente idrosolubile all'acqua RM1 Telaio fisso di legno naturale douglas; finitura: verniciato; impiego: porte finestre scorrevoli; spessore [mm] = 80 SPECIFICHE TECNICHE: legno massello; verniciatura a tre mani con prodotto monocomponente idrosolubile all'acqua RM1 Vetratura di vetro generico; geometria: doppia lastra con vetrocamera; impiego: porte finestre | 1 m² | 1067.37 | 843.77 | 0 | RM.14.05.30.Qa012.0755.- | Portafinestra scorrevole complanare (ribalta-scorri) di legno naturale douglas; finitura: verniciata; geometria: doppia anta ¦ giunto aperto; spessore telaio [mm] = 80; permeabilità all'aria [classe] = 4 ¦ tenuta all'acqua [classe] = 3A ¦ resistenza al vento [classe] = B3 ¦ trasmittanza termica [W/m²K] = 2,6 ¦ potere fonoisolante [dB] = 36. Componenti: telaio mobile, telaio fisso, vetratura. Incluso: coprigiunti esterni-interni; guarnizioni; guide metalliche di scorrimento; maniglia; cerniere; meccanismi di manovra; dispositivi di sicurezza contro false manovre; gocciolatoio; fermavetro; viteria. Escluso: controtelaio SPECIFICHE TECNICHE: legno massello; verniciatura a tre mani con prodotto monocomponente idrosolubile all'acqua; giunto apribile con camera di decompressione per raccolta acqua predisposto per alloggiamento di almeno una guarnizione di tenuta; giunzione angolare dei profili con collanti per esterni in classe D3/D4 | RM1 Telaio mobile di legno naturale douglas; finitura: verniciato; geometria: apertura scorrevole complanare; impiego: porte finestre scorrevoli; spessore [mm] = 80 SPECIFICHE TECNICHE: legno massello; verniciatura a tre mani con prodotto monocomponente idrosolubile all'acqua RM1 Telaio fisso di legno naturale douglas; finitura: verniciato; impiego: porte finestre scorrevoli; spessore [mm] = 80 SPECIFICHE TECNICHE: legno massello; verniciatura a tre mani con prodotto monocomponente idrosolubile all'acqua RM1 Vetratura di vetro generico; geometria: doppia lastra con vetrocamera; impiego: porte finestre | RISORSA MATERIALE | SERRAMENTI | KIT | PORTAFINESTRA | LEGNO NATURALE DOUGLAS | [6 empty] | 000000000 | NUOVA VOCE | nd | scorrevole complanare (ribalta-scorri) | [9 empty] | RM.14.10.20.Qa012.0035.- - RM.14.10.15.Qa012.0015.- - RM.14.10.25.T0000.1760.- - | 1 | m² | nd | nd - | nd - | legno naturale douglas | permeabilità all'aria [classe] = 4.0 nd nd nd - trasmittanza termica (Uw) [W/m²K] = 2.6 nd nd nd - resistenza al vento [classe] = B3 nd nd nd - potere fonoisolante (Rw) [dB] = 36.0 nd nd nd - tenuta all'acqua [classe] = 3A nd nd nd - | nd - |  | doppia anta - giunto aperto - | spessore telaio [mm] = 80.0 nd nd nd - | legno massello; verniciatura a tre mani con prodotto monocomponente idrosolubile all'acqua; giunto apribile con camera di decompressione per raccolta acqua predisposto per alloggiamento di almeno una guarnizione di tenuta; giunzione angolare dei profili con collanti per esterni in classe D3/D4 | nd - | verniciata - | nd - | nd | nd - | NO |  |  |  |  | nd |  |  |  |  | nd | nd | nd |  | nd | nd | nd | coprigiunti esterni-interni; guarnizioni; guide metalliche di scorrimento; maniglia; cerniere; meccanismi di manovra; dispositivi di sicurezza contro false manovre; gocciolatoio; fermavetro; viteria | controtelaio | nd | NO | NO
LOM251.RM.14.05.30.Qa013.0000.- | Portafinestra a battente di legno naturale helmock; finitura: verniciata; geometria: singola anta ¦ giunto aperto; spessore telaio [mm] = 68; permeabilità all'aria [classe] = 4 ¦ tenuta all'acqua [classe] = 7A ¦ resistenza al vento [classe] = C3 ¦ trasmittanza termica [W/m²K] = 1 ¦ potere fonoisolante [dB] = 36. Componenti: telaio mobile, telaio fisso, vetratura. Incluso: coprigiunti esterni-interni; guarnizioni; maniglia; cerniere; meccanismi di manovra; dispositivi di sicurezza contro false manovre; gocciolatoio; fermavetro; viteria. Escluso: controtelaio SPECIFICHE TECNICHE: legno massello; verniciatura a tre mani con prodotto monocomponente idrosolubile all'acqua; giunto apribile con camera di decompressione per raccolta acqua predisposto per alloggiamento di almeno una guarnizione di tenuta; giunzione angolare dei profili con collanti per esterni in classe D3/D4 RM1 Telaio mobile di legno naturale helmock; finitura: verniciato; geometria: apertura a battente; impiego: porte finestre; spessore [mm] = 68 SPECIFICHE TECNICHE: legno massello; verniciatura a tre mani con prodotto monocomponente idrosolubile all'acqua RM1 Telaio fisso di legno naturale helmock; finitura: verniciato; impiego: porte finestre; spessore [mm] = 68 SPECIFICHE TECNICHE: legno massello; verniciatura a tre mani con prodotto monocomponente idrosolubile all'acqua RM1 Vetratura di vetro generico; geometria: doppia lastra con vetrocamera; impiego: porte finestre | 1 m² | 431.61 | 341.19 | 0 | RM.14.05.30.Qa013.0000.- | Portafinestra a battente di legno naturale helmock; finitura: verniciata; geometria: singola anta ¦ giunto aperto; spessore telaio [mm] = 68; permeabilità all'aria [classe] = 4 ¦ tenuta all'acqua [classe] = 7A ¦ resistenza al vento [classe] = C3 ¦ trasmittanza termica [W/m²K] = 1 ¦ potere fonoisolante [dB] = 36. Componenti: telaio mobile, telaio fisso, vetratura. Incluso: coprigiunti esterni-interni; guarnizioni; maniglia; cerniere; meccanismi di manovra; dispositivi di sicurezza contro false manovre; gocciolatoio; fermavetro; viteria. Escluso: controtelaio SPECIFICHE TECNICHE: legno massello; verniciatura a tre mani con prodotto monocomponente idrosolubile all'acqua; giunto apribile con camera di decompressione per raccolta acqua predisposto per alloggiamento di almeno una guarnizione di tenuta; giunzione angolare dei profili con collanti per esterni in classe D3/D4 | RM1 Telaio mobile di legno naturale helmock; finitura: verniciato; geometria: apertura a battente; impiego: porte finestre; spessore [mm] = 68 SPECIFICHE TECNICHE: legno massello; verniciatura a tre mani con prodotto monocomponente idrosolubile all'acqua RM1 Telaio fisso di legno naturale helmock; finitura: verniciato; impiego: porte finestre; spessore [mm] = 68 SPECIFICHE TECNICHE: legno massello; verniciatura a tre mani con prodotto monocomponente idrosolubile all'acqua RM1 Vetratura di vetro generico; geometria: doppia lastra con vetrocamera; impiego: porte finestre | RISORSA MATERIALE | SERRAMENTI | KIT | PORTAFINESTRA | LEGNO NATURALE HELMOCK | [6 empty] | 000000000 | NUOVA VOCE | nd | a battente | [9 empty] | RM.14.10.20.Qa013.0075.a - RM.14.10.15.Qa013.0020.- - RM.14.10.25.T0000.1760.- - | 1 | m² | nd | nd - | nd - | legno naturale helmock | tenuta all'acqua [classe] = 7A nd nd nd - permeabilità all'aria [classe] = 4.0 nd nd nd - resistenza al vento [classe] = C3 nd nd nd - trasmittanza termica (Uw) [W/m²K] = 1.0 nd nd nd - potere fonoisolante (Rw) [dB] = 36.0 nd nd nd - | nd - |  | singola anta - giunto aperto - | spessore telaio [mm] = 68.0 nd nd nd - | legno massello; verniciatura a tre mani con prodotto monocomponente idrosolubile all'acqua; giunto apribile con camera di decompressione per raccolta acqua predisposto per alloggiamento di almeno una guarnizione di tenuta; giunzione angolare dei profili con collanti per esterni in classe D3/D4 | nd - | verniciata - | nd - | nd | nd - | NO |  |  |  |  | nd |  |  |  |  | nd | nd | nd |  | nd | nd | nd | coprigiunti esterni-interni; guarnizioni; maniglia; cerniere; meccanismi di manovra; dispositivi di sicurezza contro false manovre; gocciolatoio; fermavetro; viteria | controtelaio | nd | NO | NO
LOM251.RM.14.05.30.Qa013.0005.- | Portafinestra a battente di legno naturale helmock; finitura: verniciata; geometria: singola anta ¦ giunto aperto; spessore telaio [mm] = 80; permeabilità all'aria [classe] = 4 ¦ tenuta all'acqua [classe] = 7A ¦ resistenza al vento [classe] = C3 ¦ trasmittanza termica [W/m²K] = 1 ¦ potere fonoisolante [dB] = 36. Componenti: telaio mobile, telaio fisso, vetratura. Incluso: coprigiunti esterni-interni; guarnizioni; maniglia; cerniere; meccanismi di manovra; dispositivi di sicurezza contro false manovre; gocciolatoio; fermavetro; viteria. Escluso: controtelaio SPECIFICHE TECNICHE: legno massello; verniciatura a tre mani con prodotto monocomponente idrosolubile all'acqua; giunto apribile con camera di decompressione per raccolta acqua predisposto per alloggiamento di almeno una guarnizione di tenuta; giunzione angolare dei profili con collanti per esterni in classe D3/D4 RM1 Telaio mobile di legno naturale helmock; finitura: verniciato; geometria: apertura a battente; impiego: porte finestre; spessore [mm] = 80 SPECIFICHE TECNICHE: legno massello; verniciatura a tre mani con prodotto monocomponente idrosolubile all'acqua RM1 Telaio fisso di legno naturale helmock; finitura: verniciato; impiego: porte finestre; spessore [mm] = 80 SPECIFICHE TECNICHE: legno massello; verniciatura a tre mani con prodotto monocomponente idrosolubile all'acqua RM1 Vetratura di vetro generico; geometria: doppia lastra con vetrocamera; impiego: porte finestre | 1 m² | 880.73 | 696.23 | 0 | RM.14.05.30.Qa013.0005.- | Portafinestra a battente di legno naturale helmock; finitura: verniciata; geometria: singola anta ¦ giunto aperto; spessore telaio [mm] = 80; permeabilità all'aria [classe] = 4 ¦ tenuta all'acqua [classe] = 7A ¦ resistenza al vento [classe] = C3 ¦ trasmittanza termica [W/m²K] = 1 ¦ potere fonoisolante [dB] = 36. Componenti: telaio mobile, telaio fisso, vetratura. Incluso: coprigiunti esterni-interni; guarnizioni; maniglia; cerniere; meccanismi di manovra; dispositivi di sicurezza contro false manovre; gocciolatoio; fermavetro; viteria. Escluso: controtelaio SPECIFICHE TECNICHE: legno massello; verniciatura a tre mani con prodotto monocomponente idrosolubile all'acqua; giunto apribile con camera di decompressione per raccolta acqua predisposto per alloggiamento di almeno una guarnizione di tenuta; giunzione angolare dei profili con collanti per esterni in classe D3/D4 | RM1 Telaio mobile di legno naturale helmock; finitura: verniciato; geometria: apertura a battente; impiego: porte finestre; spessore [mm] = 80 SPECIFICHE TECNICHE: legno massello; verniciatura a tre mani con prodotto monocomponente idrosolubile all'acqua RM1 Telaio fisso di legno naturale helmock; finitura: verniciato; impiego: porte finestre; spessore [mm] = 80 SPECIFICHE TECNICHE: legno massello; verniciatura a tre mani con prodotto monocomponente idrosolubile all'acqua RM1 Vetratura di vetro generico; geometria: doppia lastra con vetrocamera; impiego: porte finestre | RISORSA MATERIALE | SERRAMENTI | KIT | PORTAFINESTRA | LEGNO NATURALE HELMOCK | [6 empty] | 000000000 | NUOVA VOCE | nd | a battente | [9 empty] | RM.14.10.20.Qa013.0075.b - RM.14.10.15.Qa013.0030.- - RM.14.10.25.T0000.1760.- - | 1 | m² | nd | nd - | nd - | legno naturale helmock | resistenza al vento [classe] = C3 nd nd nd - potere fonoisolante (Rw) [dB] = 36.0 nd nd nd - permeabilità all'aria [classe] = 4.0 nd nd nd - tenuta all'acqua [classe] = 7A nd nd nd - trasmittanza termica (Uw) [W/m²K] = 1.0 nd nd nd - | nd - |  | singola anta - giunto aperto - | spessore telaio [mm] = 80.0 nd nd nd - | legno massello; verniciatura a tre mani con prodotto monocomponente idrosolubile all'acqua; giunto apribile con camera di decompressione per raccolta acqua predisposto per alloggiamento di almeno una guarnizione di tenuta; giunzione angolare dei profili con collanti per esterni in classe D3/D4 | nd - | verniciata - | nd - | nd | nd - | NO |  |  |  |  | nd |  |  |  |  | nd | nd | nd |  | nd | nd | nd | coprigiunti esterni-interni; guarnizioni; maniglia; cerniere; meccanismi di manovra; dispositivi di sicurezza contro false manovre; gocciolatoio; fermavetro; viteria | controtelaio | nd | NO | NO
LOM251.RM.14.05.30.Qa013.0250.- | Portafinestra scorrevole di legno naturale helmock; finitura: verniciata; geometria: doppia anta ¦ giunto aperto; spessore telaio [mm] = 68; permeabilità all'aria [classe] = 4 ¦ tenuta all'acqua [classe] = 3A ¦ resistenza al vento [classe] = B3 ¦ trasmittanza termica [W/m²K] = 2,6 ¦ potere fonoisolante [dB] = 36. Componenti: telaio mobile, telaio fisso, vetratura. Incluso: coprigiunti esterni-interni; guarnizioni; guide metalliche di scorrimento; maniglia; cerniere; meccanismi di manovra; dispositivi di sicurezza contro false manovre; gocciolatoio; fermavetro; viteria. Escluso: controtelaio SPECIFICHE TECNICHE: legno massello; verniciatura a tre mani con prodotto monocomponente idrosolubile all'acqua; giunto apribile con camera di decompressione per raccolta acqua predisposto per alloggiamento di almeno una guarnizione di tenuta; giunzione angolare dei profili con collanti per esterni in classe D3/D4 RM1 Telaio mobile di legno naturale helmock; finitura: verniciato; impiego: porte finestre scorrevoli; spessore [mm] = 68 SPECIFICHE TECNICHE: legno massello; verniciatura a tre mani con prodotto monocomponente idrosolubile all'acqua RM1 Telaio fisso di legno naturale helmock; finitura: verniciato; impiego: porte finestre scorrevoli; spessore [mm] = 68 SPECIFICHE TECNICHE: legno massello; verniciatura a tre mani con prodotto monocomponente idrosolubile all'acqua RM1 Vetratura di vetro generico; geometria: doppia lastra con vetrocamera; impiego: porte finestre | 1 m² | 753.86 | 595.94 | 0 | RM.14.05.30.Qa013.0250.- | Portafinestra scorrevole di legno naturale helmock; finitura: verniciata; geometria: doppia anta ¦ giunto aperto; spessore telaio [mm] = 68; permeabilità all'aria [classe] = 4 ¦ tenuta all'acqua [classe] = 3A ¦ resistenza al vento [classe] = B3 ¦ trasmittanza termica [W/m²K] = 2,6 ¦ potere fonoisolante [dB] = 36. Componenti: telaio mobile, telaio fisso, vetratura. Incluso: coprigiunti esterni-interni; guarnizioni; guide metalliche di scorrimento; maniglia; cerniere; meccanismi di manovra; dispositivi di sicurezza contro false manovre; gocciolatoio; fermavetro; viteria. Escluso: controtelaio SPECIFICHE TECNICHE: legno massello; verniciatura a tre mani con prodotto monocomponente idrosolubile all'acqua; giunto apribile con camera di decompressione per raccolta acqua predisposto per alloggiamento di almeno una guarnizione di tenuta; giunzione angolare dei profili con collanti per esterni in classe D3/D4 | RM1 Telaio mobile di legno naturale helmock; finitura: verniciato; impiego: porte finestre scorrevoli; spessore [mm] = 68 SPECIFICHE TECNICHE: legno massello; verniciatura a tre mani con prodotto monocomponente idrosolubile all'acqua RM1 Telaio fisso di legno naturale helmock; finitura: verniciato; impiego: porte finestre scorrevoli; spessore [mm] = 68 SPECIFICHE TECNICHE: legno massello; verniciatura a tre mani con prodotto monocomponente idrosolubile all'acqua RM1 Vetratura di vetro generico; geometria: doppia lastra con vetrocamera; impiego: porte finestre | RISORSA MATERIALE | SERRAMENTI | KIT | PORTAFINESTRA | LEGNO NATURALE HELMOCK | [6 empty] | 000000000 | NUOVA VOCE | nd | scorrevole | [9 empty] | RM.14.10.20.Qa013.0005.- - RM.14.10.15.Qa013.0035.- - RM.14.10.25.T0000.1760.- - | 1 | m² | nd | nd - | nd - | legno naturale helmock | resistenza al vento [classe] = B3 nd nd nd - permeabilità all'aria [classe] = 4.0 nd nd nd - tenuta all'acqua [classe] = 3A nd nd nd - potere fonoisolante (Rw) [dB] = 36.0 nd nd nd - trasmittanza termica (Uw) [W/m²K] = 2.6 nd nd nd - | nd - |  | doppia anta - giunto aperto - | spessore telaio [mm] = 68.0 nd nd nd - | legno massello; verniciatura a tre mani con prodotto monocomponente idrosolubile all'acqua; giunto apribile con camera di decompressione per raccolta acqua predisposto per alloggiamento di almeno una guarnizione di tenuta; giunzione angolare dei profili con collanti per esterni in classe D3/D4 | nd - | verniciata - | nd - | nd | nd - | NO |  |  |  |  | nd |  |  |  |  | nd | nd | nd |  | nd | nd | nd | coprigiunti esterni-interni; guarnizioni; guide metalliche di scorrimento; maniglia; cerniere; meccanismi di manovra; dispositivi di sicurezza contro false manovre; gocciolatoio; fermavetro; viteria | controtelaio | nd | NO | NO
LOM251.RM.14.05.30.Qa013.0500.- | Portafinestra scorrevole alzante di legno naturale helmock; finitura: verniciata; geometria: doppia anta ¦ giunto aperto; spessore telaio [mm] = 68; permeabilità all'aria [classe] = 4 ¦ tenuta all'acqua [classe] = 3A ¦ resistenza al vento [classe] = B3 ¦ trasmittanza termica [W/m²K] = 2,6 ¦ potere fonoisolante [dB] = 36. Componenti: telaio mobile, telaio fisso, vetratura. Incluso: coprigiunti esterni-interni; guarnizioni; guide metalliche di scorrimento; maniglia; cerniere; meccanismi di manovra; dispositivi di sicurezza contro false manovre; gocciolatoio; fermavetro; viteria. Escluso: controtelaio SPECIFICHE TECNICHE: legno massello; verniciatura a tre mani con prodotto monocomponente idrosolubile all'acqua; giunto apribile con camera di decompressione per raccolta acqua predisposto per alloggiamento di almeno una guarnizione di tenuta; giunzione angolare dei profili con collanti per esterni in classe D3/D4 RM1 Telaio mobile di legno naturale helmock; finitura: verniciato; geometria: apertura scorrevole alzante; impiego: porte finestre scorrevoli; spessore [mm] = 68 SPECIFICHE TECNICHE: legno massello; verniciatura a tre mani con prodotto monocomponente idrosolubile all'acqua RM1 Telaio fisso di legno naturale helmock; finitura: verniciato; impiego: porte finestre scorrevoli; spessore [mm] = 68 SPECIFICHE TECNICHE: legno massello; verniciatura a tre mani con prodotto monocomponente idrosolubile all'acqua RM1 Vetratura di vetro generico; geometria: doppia lastra con vetrocamera; impiego: porte finestre | 1 m² | 984.46 | 778.23 | 0 | RM.14.05.30.Qa013.0500.- | Portafinestra scorrevole alzante di legno naturale helmock; finitura: verniciata; geometria: doppia anta ¦ giunto aperto; spessore telaio [mm] = 68; permeabilità all'aria [classe] = 4 ¦ tenuta all'acqua [classe] = 3A ¦ resistenza al vento [classe] = B3 ¦ trasmittanza termica [W/m²K] = 2,6 ¦ potere fonoisolante [dB] = 36. Componenti: telaio mobile, telaio fisso, vetratura. Incluso: coprigiunti esterni-interni; guarnizioni; guide metalliche di scorrimento; maniglia; cerniere; meccanismi di manovra; dispositivi di sicurezza contro false manovre; gocciolatoio; fermavetro; viteria. Escluso: controtelaio SPECIFICHE TECNICHE: legno massello; verniciatura a tre mani con prodotto monocomponente idrosolubile all'acqua; giunto apribile con camera di decompressione per raccolta acqua predisposto per alloggiamento di almeno una guarnizione di tenuta; giunzione angolare dei profili con collanti per esterni in classe D3/D4 | RM1 Telaio mobile di legno naturale helmock; finitura: verniciato; geometria: apertura scorrevole alzante; impiego: porte finestre scorrevoli; spessore [mm] = 68 SPECIFICHE TECNICHE: legno massello; verniciatura a tre mani con prodotto monocomponente idrosolubile all'acqua RM1 Telaio fisso di legno naturale helmock; finitura: verniciato; impiego: porte finestre scorrevoli; spessore [mm] = 68 SPECIFICHE TECNICHE: legno massello; verniciatura a tre mani con prodotto monocomponente idrosolubile all'acqua RM1 Vetratura di vetro generico; geometria: doppia lastra con vetrocamera; impiego: porte finestre | RISORSA MATERIALE | SERRAMENTI | KIT | PORTAFINESTRA | LEGNO NATURALE HELMOCK | [6 empty] | 000000000 | NUOVA VOCE | nd | scorrevole alzante | [9 empty] | RM.14.10.20.Qa013.0025.- - RM.14.10.15.Qa013.0035.- - RM.14.10.25.T0000.1760.- - | 1 | m² | nd | nd - | nd - | legno naturale helmock | permeabilità all'aria [classe] = 4.0 nd nd nd - trasmittanza termica (Uw) [W/m²K] = 2.6 nd nd nd - potere fonoisolante (Rw) [dB] = 36.0 nd nd nd - resistenza al vento [classe] = B3 nd nd nd - tenuta all'acqua [classe] = 3A nd nd nd - | nd - |  | doppia anta - giunto aperto - | spessore telaio [mm] = 68.0 nd nd nd - | legno massello; verniciatura a tre mani con prodotto monocomponente idrosolubile all'acqua; giunto apribile con camera di decompressione per raccolta acqua predisposto per alloggiamento di almeno una guarnizione di tenuta; giunzione angolare dei profili con collanti per esterni in classe D3/D4 | nd - | verniciata - | nd - | nd | nd - | NO |  |  |  |  | nd |  |  |  |  | nd | nd | nd |  | nd | nd | nd | coprigiunti esterni-interni; guarnizioni; guide metalliche di scorrimento; maniglia; cerniere; meccanismi di manovra; dispositivi di sicurezza contro false manovre; gocciolatoio; fermavetro; viteria | controtelaio | nd | NO | NO
LOM251.RM.14.05.30.Qa013.0505.a | Portafinestra scorrevole alzante di legno naturale helmock; finitura: verniciata; geometria: doppia anta ¦ giunto aperto; spessore telaio [mm] = 80; permeabilità all'aria [classe] = 4 ¦ tenuta all'acqua [classe] = 3A ¦ resistenza al vento [classe] = B3 ¦ trasmittanza termica [W/m²K] = 2,6 ¦ potere fonoisolante [dB] = 36. Componenti: telaio mobile, telaio fisso, vetratura. Incluso: coprigiunti esterni-interni; guarnizioni; guide metalliche di scorrimento; maniglia; cerniere; meccanismi di manovra; dispositivi di sicurezza contro false manovre; gocciolatoio; fermavetro; viteria. Escluso: controtelaio SPECIFICHE TECNICHE: legno massello; verniciatura a tre mani con prodotto monocomponente idrosolubile all'acqua; giunto apribile con camera di decompressione per raccolta acqua predisposto per alloggiamento di almeno una guarnizione di tenuta; giunzione angolare dei profili con collanti per esterni in classe D3/D4 RM1 Telaio mobile di legno naturale helmock; finitura: verniciato; geometria: apertura scorrevole alzante; impiego: porte finestre scorrevoli; spessore [mm] = 80 SPECIFICHE TECNICHE: legno massello; verniciatura a tre mani con prodotto monocomponente idrosolubile all'acqua RM1 Telaio fisso di legno naturale helmock; finitura: verniciato; impiego: porte finestre scorrevoli; spessore [mm] = 80 SPECIFICHE TECNICHE: legno massello; verniciatura a tre mani con prodotto monocomponente idrosolubile all'acqua RM1 Vetratura di vetro generico; geometria: doppia lastra con vetrocamera; impiego: porte finestre | 1 m² | 1098.68 | 868.52 | 0 | RM.14.05.30.Qa013.0505.a | Portafinestra scorrevole alzante di legno naturale helmock; finitura: verniciata; geometria: doppia anta ¦ giunto aperto; spessore telaio [mm] = 80; permeabilità all'aria [classe] = 4 ¦ tenuta all'acqua [classe] = 3A ¦ resistenza al vento [classe] = B3 ¦ trasmittanza termica [W/m²K] = 2,6 ¦ potere fonoisolante [dB] = 36. Componenti: telaio mobile, telaio fisso, vetratura. Incluso: coprigiunti esterni-interni; guarnizioni; guide metalliche di scorrimento; maniglia; cerniere; meccanismi di manovra; dispositivi di sicurezza contro false manovre; gocciolatoio; fermavetro; viteria. Escluso: controtelaio SPECIFICHE TECNICHE: legno massello; verniciatura a tre mani con prodotto monocomponente idrosolubile all'acqua; giunto apribile con camera di decompressione per raccolta acqua predisposto per alloggiamento di almeno una guarnizione di tenuta; giunzione angolare dei profili con collanti per esterni in classe D3/D4 | RM1 Telaio mobile di legno naturale helmock; finitura: verniciato; geometria: apertura scorrevole alzante; impiego: porte finestre scorrevoli; spessore [mm] = 80 SPECIFICHE TECNICHE: legno massello; verniciatura a tre mani con prodotto monocomponente idrosolubile all'acqua RM1 Telaio fisso di legno naturale helmock; finitura: verniciato; impiego: porte finestre scorrevoli; spessore [mm] = 80 SPECIFICHE TECNICHE: legno massello; verniciatura a tre mani con prodotto monocomponente idrosolubile all'acqua RM1 Vetratura di vetro generico; geometria: doppia lastra con vetrocamera; impiego: porte finestre | RISORSA MATERIALE | SERRAMENTI | KIT | PORTAFINESTRA | LEGNO NATURALE HELMOCK | [6 empty] | 000000000 | NUOVA VOCE | nd | scorrevole alzante | [9 empty] | RM.14.10.20.Qa013.0040.- - RM.14.10.15.Qa013.0005.- - RM.14.10.25.T0000.1760.- - | 1 | m² | nd | nd - | nd - | legno naturale helmock | tenuta all'acqua [classe] = 3A nd nd nd - resistenza al vento [classe] = B3 nd nd nd - permeabilità all'aria [classe] = 4.0 nd nd nd - potere fonoisolante (Rw) [dB] = 36.0 nd nd nd - trasmittanza termica (Uw) [W/m²K] = 2.6 nd nd nd - | nd - |  | doppia anta - giunto aperto - | spessore telaio [mm] = 80.0 nd nd nd - | legno massello; verniciatura a tre mani con prodotto monocomponente idrosolubile all'acqua; giunto apribile con camera di decompressione per raccolta acqua predisposto per alloggiamento di almeno una guarnizione di tenuta; giunzione angolare dei profili con collanti per esterni in classe D3/D4 | nd - | verniciata - | nd - | nd | nd - | NO |  |  |  |  | nd |  |  |  |  | nd | nd | nd |  | nd | nd | nd | coprigiunti esterni-interni; guarnizioni; guide metalliche di scorrimento; maniglia; cerniere; meccanismi di manovra; dispositivi di sicurezza contro false manovre; gocciolatoio; fermavetro; viteria | controtelaio | nd | NO | NO
LOM251.RM.14.05.30.Qa013.0505.b | Portafinestra scorrevole alzante di legno naturale helmock; finitura: verniciata; geometria: doppia anta ¦ giunto aperto; spessore telaio [mm] = 80; permeabilità all'aria [classe] = 4 ¦ tenuta all'acqua [classe] = 7A ¦ resistenza al vento [classe] = B2 ¦ trasmittanza termica [W/m²K] = 1 ¦ potere fonoisolante [dB] = 36. Componenti: telaio mobile, telaio fisso, vetratura. Incluso: coprigiunti esterni-interni; guarnizioni; guide metalliche di scorrimento; maniglia; cerniere; meccanismi di manovra; dispositivi di sicurezza contro false manovre; gocciolatoio; fermavetro; viteria. Escluso: controtelaio SPECIFICHE TECNICHE: legno massello; verniciatura a tre mani con prodotto monocomponente idrosolubile all'acqua; giunto apribile con camera di decompressione per raccolta acqua predisposto per alloggiamento di almeno una guarnizione di tenuta; giunzione angolare dei profili con collanti per esterni in classe D3/D4 RM1 Telaio mobile di legno naturale helmock; finitura: verniciato; geometria: apertura scorrevole alzante; impiego: porte finestre scorrevoli; spessore [mm] = 80 SPECIFICHE TECNICHE: legno massello; verniciatura a tre mani con prodotto monocomponente idrosolubile all'acqua RM1 Telaio fisso di legno naturale helmock; finitura: verniciato; impiego: porte finestre scorrevoli; spessore [mm] = 80 SPECIFICHE TECNICHE: legno massello; verniciatura a tre mani con prodotto monocomponente idrosolubile all'acqua RM1 Vetratura di vetro generico; geometria: doppia lastra con vetrocamera; impiego: porte finestre | 1 m² | 877.13 | 693.38 | 0 | RM.14.05.30.Qa013.0505.b | Portafinestra scorrevole alzante di legno naturale helmock; finitura: verniciata; geometria: doppia anta ¦ giunto aperto; spessore telaio [mm] = 80; permeabilità all'aria [classe] = 4 ¦ tenuta all'acqua [classe] = 7A ¦ resistenza al vento [classe] = B2 ¦ trasmittanza termica [W/m²K] = 1 ¦ potere fonoisolante [dB] = 36. Componenti: telaio mobile, telaio fisso, vetratura. Incluso: coprigiunti esterni-interni; guarnizioni; guide metalliche di scorrimento; maniglia; cerniere; meccanismi di manovra; dispositivi di sicurezza contro false manovre; gocciolatoio; fermavetro; viteria. Escluso: controtelaio SPECIFICHE TECNICHE: legno massello; verniciatura a tre mani con prodotto monocomponente idrosolubile all'acqua; giunto apribile con camera di decompressione per raccolta acqua predisposto per alloggiamento di almeno una guarnizione di tenuta; giunzione angolare dei profili con collanti per esterni in classe D3/D4 | RM1 Telaio mobile di legno naturale helmock; finitura: verniciato; geometria: apertura scorrevole alzante; impiego: porte finestre scorrevoli; spessore [mm] = 80 SPECIFICHE TECNICHE: legno massello; verniciatura a tre mani con prodotto monocomponente idrosolubile all'acqua RM1 Telaio fisso di legno naturale helmock; finitura: verniciato; impiego: porte finestre scorrevoli; spessore [mm] = 80 SPECIFICHE TECNICHE: legno massello; verniciatura a tre mani con prodotto monocomponente idrosolubile all'acqua RM1 Vetratura di vetro generico; geometria: doppia lastra con vetrocamera; impiego: porte finestre | RISORSA MATERIALE | SERRAMENTI | KIT | PORTAFINESTRA | LEGNO NATURALE HELMOCK | [6 empty] | 000000000 | NUOVA VOCE | nd | scorrevole alzante | [9 empty] | RM.14.10.20.Qa013.0040.- - RM.14.10.15.Qa013.0005.- - RM.14.10.25.T0000.1760.- - | 1 | m² | nd | nd - | nd - | legno naturale helmock | potere fonoisolante (Rw) [dB] = 36.0 nd nd nd - tenuta all'acqua [classe] = 7A nd nd nd - trasmittanza termica (Uw) [W/m²K] = 1.0 nd nd nd - resistenza al vento [classe] = B2 nd nd nd - permeabilità all'aria [classe] = 4.0 nd nd nd - | nd - |  | doppia anta - giunto aperto - | spessore telaio [mm] = 80.0 nd nd nd - | legno massello; verniciatura a tre mani con prodotto monocomponente idrosolubile all'acqua; giunto apribile con camera di decompressione per raccolta acqua predisposto per alloggiamento di almeno una guarnizione di tenuta; giunzione angolare dei profili con collanti per esterni in classe D3/D4 | nd - | verniciata - | nd - | nd | nd - | NO |  |  |  |  | nd |  |  |  |  | nd | nd | nd |  | nd | nd | nd | coprigiunti esterni-interni; guarnizioni; guide metalliche di scorrimento; maniglia; cerniere; meccanismi di manovra; dispositivi di sicurezza contro false manovre; gocciolatoio; fermavetro; viteria | controtelaio | nd | NO | NO
LOM251.RM.14.05.30.Qa013.0750.- | Portafinestra scorrevole complanare (ribalta-scorri) di legno naturale helmock; finitura: verniciata; geometria: doppia anta ¦ giunto aperto; spessore telaio [mm] = 68; permeabilità all'aria [classe] = 4 ¦ tenuta all'acqua [classe] = 3A ¦ resistenza al vento [classe] = B3 ¦ trasmittanza termica [W/m²K] = 2,6 ¦ potere fonoisolante [dB] = 36. Componenti: telaio mobile, telaio fisso, vetratura. Incluso: coprigiunti esterni-interni; guarnizioni; guide metalliche di scorrimento; maniglia; cerniere; meccanismi di manovra; dispositivi di sicurezza contro false manovre; gocciolatoio; fermavetro; viteria. Escluso: controtelaio SPECIFICHE TECNICHE: legno massello; verniciatura a tre mani con prodotto monocomponente idrosolubile all'acqua; giunto apribile con camera di decompressione per raccolta acqua predisposto per alloggiamento di almeno una guarnizione di tenuta; giunzione angolare dei profili con collanti per esterni in classe D3/D4 RM1 Telaio mobile di legno naturale helmock; finitura: verniciato; geometria: apertura scorrevole complanare; impiego: porte finestre scorrevoli; spessore [mm] = 68 SPECIFICHE TECNICHE: legno massello; verniciatura a tre mani con prodotto monocomponente idrosolubile all'acqua RM1 Telaio fisso di legno naturale helmock; finitura: verniciato; impiego: porte finestre scorrevoli; spessore [mm] = 68 SPECIFICHE TECNICHE: legno massello; verniciatura a tre mani con prodotto monocomponente idrosolubile all'acqua RM1 Vetratura di vetro generico; geometria: doppia lastra con vetrocamera; impiego: porte finestre | 1 m² | 978.8 | 773.76 | 0 | RM.14.05.30.Qa013.0750.- | Portafinestra scorrevole complanare (ribalta-scorri) di legno naturale helmock; finitura: verniciata; geometria: doppia anta ¦ giunto aperto; spessore telaio [mm] = 68; permeabilità all'aria [classe] = 4 ¦ tenuta all'acqua [classe] = 3A ¦ resistenza al vento [classe] = B3 ¦ trasmittanza termica [W/m²K] = 2,6 ¦ potere fonoisolante [dB] = 36. Componenti: telaio mobile, telaio fisso, vetratura. Incluso: coprigiunti esterni-interni; guarnizioni; guide metalliche di scorrimento; maniglia; cerniere; meccanismi di manovra; dispositivi di sicurezza contro false manovre; gocciolatoio; fermavetro; viteria. Escluso: controtelaio SPECIFICHE TECNICHE: legno massello; verniciatura a tre mani con prodotto monocomponente idrosolubile all'acqua; giunto apribile con camera di decompressione per raccolta acqua predisposto per alloggiamento di almeno una guarnizione di tenuta; giunzione angolare dei profili con collanti per esterni in classe D3/D4 | RM1 Telaio mobile di legno naturale helmock; finitura: verniciato; geometria: apertura scorrevole complanare; impiego: porte finestre scorrevoli; spessore [mm] = 68 SPECIFICHE TECNICHE: legno massello; verniciatura a tre mani con prodotto monocomponente idrosolubile all'acqua RM1 Telaio fisso di legno naturale helmock; finitura: verniciato; impiego: porte finestre scorrevoli; spessore [mm] = 68 SPECIFICHE TECNICHE: legno massello; verniciatura a tre mani con prodotto monocomponente idrosolubile all'acqua RM1 Vetratura di vetro generico; geometria: doppia lastra con vetrocamera; impiego: porte finestre | RISORSA MATERIALE | SERRAMENTI | KIT | PORTAFINESTRA | LEGNO NATURALE HELMOCK | [6 empty] | 000000000 | NUOVA VOCE | nd | scorrevole complanare (ribalta-scorri) | [9 empty] | RM.14.10.20.Qa013.0015.- - RM.14.10.15.Qa013.0035.- - RM.14.10.25.T0000.1760.- - | 1 | m² | nd | nd - | nd - | legno naturale helmock | permeabilità all'aria [classe] = 4.0 nd nd nd - trasmittanza termica (Uw) [W/m²K] = 2.6 nd nd nd - potere fonoisolante (Rw) [dB] = 36.0 nd nd nd - resistenza al vento [classe] = B3 nd nd nd - tenuta all'acqua [classe] = 3A nd nd nd - | nd - |  | doppia anta - giunto aperto - | spessore telaio [mm] = 68.0 nd nd nd - | legno massello; verniciatura a tre mani con prodotto monocomponente idrosolubile all'acqua; giunto apribile con camera di decompressione per raccolta acqua predisposto per alloggiamento di almeno una guarnizione di tenuta; giunzione angolare dei profili con collanti per esterni in classe D3/D4 | nd - | verniciata - | nd - | nd | nd - | NO |  |  |  |  | nd |  |  |  |  | nd | nd | nd |  | nd | nd | nd | coprigiunti esterni-interni; guarnizioni; guide metalliche di scorrimento; maniglia; cerniere; meccanismi di manovra; dispositivi di sicurezza contro false manovre; gocciolatoio; fermavetro; viteria | controtelaio | nd | NO | NO
LOM251.RM.14.05.30.Qa013.0755.- | Portafinestra scorrevole complanare (ribalta-scorri) di legno naturale helmock; finitura: verniciata; geometria: doppia anta ¦ giunto aperto; spessore telaio [mm] = 80; permeabilità all'aria [classe] = 4 ¦ tenuta all'acqua [classe] = 3A ¦ resistenza al vento [classe] = B3 ¦ trasmittanza termica [W/m²K] = 2,6 ¦ potere fonoisolante [dB] = 36. Componenti: telaio mobile, telaio fisso, vetratura. Incluso: coprigiunti esterni-interni; guarnizioni; guide metalliche di scorrimento; maniglia; cerniere; meccanismi di manovra; dispositivi di sicurezza contro false manovre; gocciolatoio; fermavetro; viteria. Escluso: controtelaio SPECIFICHE TECNICHE: legno massello; verniciatura a tre mani con prodotto monocomponente idrosolubile all'acqua; giunto apribile con camera di decompressione per raccolta acqua predisposto per alloggiamento di almeno una guarnizione di tenuta; giunzione angolare dei profili con collanti per esterni in classe D3/D4 RM1 Telaio mobile di legno naturale helmock; finitura: verniciato; geometria: apertura scorrevole complanare; impiego: porte finestre scorrevoli; spessore [mm] = 80 SPECIFICHE TECNICHE: legno massello; verniciatura a tre mani con prodotto monocomponente idrosolubile all'acqua RM1 Telaio fisso di legno naturale helmock; finitura: verniciato; impiego: porte finestre scorrevoli; spessore [mm] = 80 SPECIFICHE TECNICHE: legno massello; verniciatura a tre mani con prodotto monocomponente idrosolubile all'acqua RM1 Vetratura di vetro generico; geometria: doppia lastra con vetrocamera; impiego: porte finestre | 1 m² | 1067.37 | 843.77 | 0 | RM.14.05.30.Qa013.0755.- | Portafinestra scorrevole complanare (ribalta-scorri) di legno naturale helmock; finitura: verniciata; geometria: doppia anta ¦ giunto aperto; spessore telaio [mm] = 80; permeabilità all'aria [classe] = 4 ¦ tenuta all'acqua [classe] = 3A ¦ resistenza al vento [classe] = B3 ¦ trasmittanza termica [W/m²K] = 2,6 ¦ potere fonoisolante [dB] = 36. Componenti: telaio mobile, telaio fisso, vetratura. Incluso: coprigiunti esterni-interni; guarnizioni; guide metalliche di scorrimento; maniglia; cerniere; meccanismi di manovra; dispositivi di sicurezza contro false manovre; gocciolatoio; fermavetro; viteria. Escluso: controtelaio SPECIFICHE TECNICHE: legno massello; verniciatura a tre mani con prodotto monocomponente idrosolubile all'acqua; giunto apribile con camera di decompressione per raccolta acqua predisposto per alloggiamento di almeno una guarnizione di tenuta; giunzione angolare dei profili con collanti per esterni in classe D3/D4 | RM1 Telaio mobile di legno naturale helmock; finitura: verniciato; geometria: apertura scorrevole complanare; impiego: porte finestre scorrevoli; spessore [mm] = 80 SPECIFICHE TECNICHE: legno massello; verniciatura a tre mani con prodotto monocomponente idrosolubile all'acqua RM1 Telaio fisso di legno naturale helmock; finitura: verniciato; impiego: porte finestre scorrevoli; spessore [mm] = 80 SPECIFICHE TECNICHE: legno massello; verniciatura a tre mani con prodotto monocomponente idrosolubile all'acqua RM1 Vetratura di vetro generico; geometria: doppia lastra con vetrocamera; impiego: porte finestre | RISORSA MATERIALE | SERRAMENTI | KIT | PORTAFINESTRA | LEGNO NATURALE HELMOCK | [6 empty] | 000000000 | NUOVA VOCE | nd | scorrevole complanare (ribalta-scorri) | [9 empty] | RM.14.10.20.Qa013.0035.- - RM.14.10.15.Qa013.0005.- - RM.14.10.25.T0000.1760.- - | 1 | m² | nd | nd - | nd - | legno naturale helmock | resistenza al vento [classe] = B3 nd nd nd - potere fonoisolante (Rw) [dB] = 36.0 nd nd nd - permeabilità all'aria [classe] = 4.0 nd nd nd - trasmittanza termica (Uw) [W/m²K] = 2.6 nd nd nd - tenuta all'acqua [classe] = 3A nd nd nd - | nd - |  | doppia anta - giunto aperto - | spessore telaio [mm] = 80.0 nd nd nd - | legno massello; verniciatura a tre mani con prodotto monocomponente idrosolubile all'acqua; giunto apribile con camera di decompressione per raccolta acqua predisposto per alloggiamento di almeno una guarnizione di tenuta; giunzione angolare dei profili con collanti per esterni in classe D3/D4 | nd - | verniciata - | nd - | nd | nd - | NO |  |  |  |  | nd |  |  |  |  | nd | nd | nd |  | nd | nd | nd | coprigiunti esterni-interni; guarnizioni; guide metalliche di scorrimento; maniglia; cerniere; meccanismi di manovra; dispositivi di sicurezza contro false manovre; gocciolatoio; fermavetro; viteria | controtelaio | nd | NO | NO
LOM251.RM.14.05.30.Qa021.0000.- | Portafinestra a battente di legno naturale pino; finitura: verniciata; geometria: singola anta ¦ giunto aperto; spessore telaio [mm] = 68; permeabilità all'aria [classe] = 4 ¦ tenuta all'acqua [classe] = 7A ¦ resistenza al vento [classe] = C3 ¦ trasmittanza termica [W/m²K] = 1 ¦ potere fonoisolante [dB] = 36. Componenti: telaio mobile, telaio fisso, vetratura. Incluso: coprigiunti esterni-interni; guarnizioni; maniglia; cerniere; meccanismi di manovra; dispositivi di sicurezza contro false manovre; gocciolatoio; fermavetro; viteria. Escluso: controtelaio SPECIFICHE TECNICHE: legno massello; verniciatura a tre mani con prodotto monocomponente idrosolubile all'acqua; giunto apribile con camera di decompressione per raccolta acqua predisposto per alloggiamento di almeno una guarnizione di tenuta; giunzione angolare dei profili con collanti per esterni in classe D3/D4 RM1 Telaio mobile di legno naturale pino; finitura: verniciato; geometria: apertura a battente; impiego: porte finestre; spessore [mm] = 68 SPECIFICHE TECNICHE: legno massello; verniciatura a tre mani con prodotto monocomponente idrosolubile all'acqua RM1 Telaio fisso di legno naturale pino; finitura: verniciato; impiego: porte finestre; spessore [mm] = 68 SPECIFICHE TECNICHE: legno massello; verniciatura a tre mani con prodotto monocomponente idrosolubile all'acqua RM1 Vetratura di vetro generico; geometria: doppia lastra con vetrocamera; impiego: porte finestre | 1 m² | 431.61 | 341.19 | 0 | RM.14.05.30.Qa021.0000.- | Portafinestra a battente di legno naturale pino; finitura: verniciata; geometria: singola anta ¦ giunto aperto; spessore telaio [mm] = 68; permeabilità all'aria [classe] = 4 ¦ tenuta all'acqua [classe] = 7A ¦ resistenza al vento [classe] = C3 ¦ trasmittanza termica [W/m²K] = 1 ¦ potere fonoisolante [dB] = 36. Componenti: telaio mobile, telaio fisso, vetratura. Incluso: coprigiunti esterni-interni; guarnizioni; maniglia; cerniere; meccanismi di manovra; dispositivi di sicurezza contro false manovre; gocciolatoio; fermavetro; viteria. Escluso: controtelaio SPECIFICHE TECNICHE: legno massello; verniciatura a tre mani con prodotto monocomponente idrosolubile all'acqua; giunto apribile con camera di decompressione per raccolta acqua predisposto per alloggiamento di almeno una guarnizione di tenuta; giunzione angolare dei profili con collanti per esterni in classe D3/D4 | RM1 Telaio mobile di legno naturale pino; finitura: verniciato; geometria: apertura a battente; impiego: porte finestre; spessore [mm] = 68 SPECIFICHE TECNICHE: legno massello; verniciatura a tre mani con prodotto monocomponente idrosolubile all'acqua RM1 Telaio fisso di legno naturale pino; finitura: verniciato; impiego: porte finestre; spessore [mm] = 68 SPECIFICHE TECNICHE: legno massello; verniciatura a tre mani con prodotto monocomponente idrosolubile all'acqua RM1 Vetratura di vetro generico; geometria: doppia lastra con vetrocamera; impiego: porte finestre | RISORSA MATERIALE | SERRAMENTI | KIT | PORTAFINESTRA | LEGNO NATURALE PINO | [6 empty] | 000000000 | NUOVA VOCE | nd | a battente | [9 empty] | RM.14.10.20.Qa021.0050.a - RM.14.10.15.Qa021.0010.- - RM.14.10.25.T0000.1760.- - | 1 | m² | nd | nd - | nd - | legno naturale pino | trasmittanza termica (Uw) [W/m²K] = 1.0 nd nd nd - potere fonoisolante (Rw) [dB] = 36.0 nd nd nd - tenuta all'acqua [classe] = 7A nd nd nd - resistenza al vento [classe] = C3 nd nd nd - permeabilità all'aria [classe] = 4.0 nd nd nd - | nd - |  | singola anta - giunto aperto - | spessore telaio [mm] = 68.0 nd nd nd - | legno massello; verniciatura a tre mani con prodotto monocomponente idrosolubile all'acqua; giunto apribile con camera di decompressione per raccolta acqua predisposto per alloggiamento di almeno una guarnizione di tenuta; giunzione angolare dei profili con collanti per esterni in classe D3/D4 | nd - | verniciata - | nd - | nd | nd - | NO |  |  |  |  | nd |  |  |  |  | nd | nd | nd |  | nd | nd | nd | coprigiunti esterni-interni; guarnizioni; maniglia; cerniere; meccanismi di manovra; dispositivi di sicurezza contro false manovre; gocciolatoio; fermavetro; viteria | controtelaio | nd | NO | NO
LOM251.RM.14.05.30.Qa021.0005.- | Portafinestra a battente di legno naturale pino; finitura: verniciata; geometria: singola anta ¦ giunto aperto; spessore telaio [mm] = 80; permeabilità all'aria [classe] = 4 ¦ tenuta all'acqua [classe] = 7A ¦ resistenza al vento [classe] = C3 ¦ trasmittanza termica [W/m²K] = 1 ¦ potere fonoisolante [dB] = 36. Componenti: telaio mobile, telaio fisso, vetratura. Incluso: coprigiunti esterni-interni; guarnizioni; maniglia; cerniere; meccanismi di manovra; dispositivi di sicurezza contro false manovre; gocciolatoio; fermavetro; viteria. Escluso: controtelaio SPECIFICHE TECNICHE: legno massello; verniciatura a tre mani con prodotto monocomponente idrosolubile all'acqua; giunto apribile con camera di decompressione per raccolta acqua predisposto per alloggiamento di almeno una guarnizione di tenuta; giunzione angolare dei profili con collanti per esterni in classe D3/D4 RM1 Telaio mobile di legno naturale pino; finitura: verniciato; geometria: apertura a battente; impiego: porte finestre; spessore [mm] = 80 SPECIFICHE TECNICHE: legno massello; verniciatura a tre mani con prodotto monocomponente idrosolubile all'acqua RM1 Telaio fisso di legno naturale pino; finitura: verniciato; impiego: porte finestre; spessore [mm] = 80 SPECIFICHE TECNICHE: legno massello; verniciatura a tre mani con prodotto monocomponente idrosolubile all'acqua RM1 Vetratura di vetro generico; geometria: doppia lastra con vetrocamera; impiego: porte finestre | 1 m² | 880.73 | 696.23 | 0 | RM.14.05.30.Qa021.0005.- | Portafinestra a battente di legno naturale pino; finitura: verniciata; geometria: singola anta ¦ giunto aperto; spessore telaio [mm] = 80; permeabilità all'aria [classe] = 4 ¦ tenuta all'acqua [classe] = 7A ¦ resistenza al vento [classe] = C3 ¦ trasmittanza termica [W/m²K] = 1 ¦ potere fonoisolante [dB] = 36. Componenti: telaio mobile, telaio fisso, vetratura. Incluso: coprigiunti esterni-interni; guarnizioni; maniglia; cerniere; meccanismi di manovra; dispositivi di sicurezza contro false manovre; gocciolatoio; fermavetro; viteria. Escluso: controtelaio SPECIFICHE TECNICHE: legno massello; verniciatura a tre mani con prodotto monocomponente idrosolubile all'acqua; giunto apribile con camera di decompressione per raccolta acqua predisposto per alloggiamento di almeno una guarnizione di tenuta; giunzione angolare dei profili con collanti per esterni in classe D3/D4 | RM1 Telaio mobile di legno naturale pino; finitura: verniciato; geometria: apertura a battente; impiego: porte finestre; spessore [mm] = 80 SPECIFICHE TECNICHE: legno massello; verniciatura a tre mani con prodotto monocomponente idrosolubile all'acqua RM1 Telaio fisso di legno naturale pino; finitura: verniciato; impiego: porte finestre; spessore [mm] = 80 SPECIFICHE TECNICHE: legno massello; verniciatura a tre mani con prodotto monocomponente idrosolubile all'acqua RM1 Vetratura di vetro generico; geometria: doppia lastra con vetrocamera; impiego: porte finestre | RISORSA MATERIALE | SERRAMENTI | KIT | PORTAFINESTRA | LEGNO NATURALE PINO | [6 empty] | 000000000 | NUOVA VOCE | nd | a battente | [9 empty] | RM.14.10.20.Qa021.0050.b - RM.14.10.15.Qa021.0020.- - RM.14.10.25.T0000.1760.- - | 1 | m² | nd | nd - | nd - | legno naturale pino | resistenza al vento [classe] = C3 nd nd nd - permeabilità all'aria [classe] = 4.0 nd nd nd - trasmittanza termica (Uw) [W/m²K] = 1.0 nd nd nd - tenuta all'acqua [classe] = 7A nd nd nd - potere fonoisolante (Rw) [dB] = 36.0 nd nd nd - | nd - |  | singola anta - giunto aperto - | spessore telaio [mm] = 80.0 nd nd nd - | legno massello; verniciatura a tre mani con prodotto monocomponente idrosolubile all'acqua; giunto apribile con camera di decompressione per raccolta acqua predisposto per alloggiamento di almeno una guarnizione di tenuta; giunzione angolare dei profili con collanti per esterni in classe D3/D4 | nd - | verniciata - | nd - | nd | nd - | NO |  |  |  |  | nd |  |  |  |  | nd | nd | nd |  | nd | nd | nd | coprigiunti esterni-interni; guarnizioni; maniglia; cerniere; meccanismi di manovra; dispositivi di sicurezza contro false manovre; gocciolatoio; fermavetro; viteria | controtelaio | nd | NO | NO
LOM251.RM.14.05.30.Qa021.0250.- | Portafinestra scorrevole di legno naturale pino; finitura: verniciata; geometria: doppia anta ¦ giunto aperto; spessore telaio [mm] = 68; permeabilità all'aria [classe] = 4 ¦ tenuta all'acqua [classe] = 3A ¦ resistenza al vento [classe] = B3 ¦ trasmittanza termica [W/m²K] = 2,6 ¦ potere fonoisolante [dB] = 36. Componenti: telaio mobile, telaio fisso, vetratura. Incluso: coprigiunti esterni-interni; guarnizioni; guide metalliche di scorrimento; maniglia; cerniere; meccanismi di manovra; dispositivi di sicurezza contro false manovre; gocciolatoio; fermavetro; viteria. Escluso: controtelaio SPECIFICHE TECNICHE: legno massello; verniciatura a tre mani con prodotto monocomponente idrosolubile all'acqua; giunto apribile con camera di decompressione per raccolta acqua predisposto per alloggiamento di almeno una guarnizione di tenuta; giunzione angolare dei profili con collanti per esterni in classe D3/D4 RM1 Telaio mobile di legno naturale pino; finitura: verniciato; impiego: porte finestre scorrevoli; spessore [mm] = 68 SPECIFICHE TECNICHE: legno massello; verniciatura a tre mani con prodotto monocomponente idrosolubile all'acqua RM1 Telaio fisso di legno naturale pino; finitura: verniciato; impiego: porte finestre scorrevoli; spessore [mm] = 68 SPECIFICHE TECNICHE: legno massello; verniciatura a tre mani con prodotto monocomponente idrosolubile all'acqua RM1 Vetratura di vetro generico; geometria: doppia lastra con vetrocamera; impiego: porte finestre | 1 m² | 753.86 | 595.94 | 0 | RM.14.05.30.Qa021.0250.- | Portafinestra scorrevole di legno naturale pino; finitura: verniciata; geometria: doppia anta ¦ giunto aperto; spessore telaio [mm] = 68; permeabilità all'aria [classe] = 4 ¦ tenuta all'acqua [classe] = 3A ¦ resistenza al vento [classe] = B3 ¦ trasmittanza termica [W/m²K] = 2,6 ¦ potere fonoisolante [dB] = 36. Componenti: telaio mobile, telaio fisso, vetratura. Incluso: coprigiunti esterni-interni; guarnizioni; guide metalliche di scorrimento; maniglia; cerniere; meccanismi di manovra; dispositivi di sicurezza contro false manovre; gocciolatoio; fermavetro; viteria. Escluso: controtelaio SPECIFICHE TECNICHE: legno massello; verniciatura a tre mani con prodotto monocomponente idrosolubile all'acqua; giunto apribile con camera di decompressione per raccolta acqua predisposto per alloggiamento di almeno una guarnizione di tenuta; giunzione angolare dei profili con collanti per esterni in classe D3/D4 | RM1 Telaio mobile di legno naturale pino; finitura: verniciato; impiego: porte finestre scorrevoli; spessore [mm] = 68 SPECIFICHE TECNICHE: legno massello; verniciatura a tre mani con prodotto monocomponente idrosolubile all'acqua RM1 Telaio fisso di legno naturale pino; finitura: verniciato; impiego: porte finestre scorrevoli; spessore [mm] = 68 SPECIFICHE TECNICHE: legno massello; verniciatura a tre mani con prodotto monocomponente idrosolubile all'acqua RM1 Vetratura di vetro generico; geometria: doppia lastra con vetrocamera; impiego: porte finestre | RISORSA MATERIALE | SERRAMENTI | KIT | PORTAFINESTRA | LEGNO NATURALE PINO | [6 empty] | 000000000 | NUOVA VOCE | nd | scorrevole | [9 empty] | RM.14.10.20.Qa021.0005.- - RM.14.10.15.Qa021.0025.- - RM.14.10.25.T0000.1760.- - | 1 | m² | nd | nd - | nd - | legno naturale pino | permeabilità all'aria [classe] = 4.0 nd nd nd - potere fonoisolante (Rw) [dB] = 36.0 nd nd nd - tenuta all'acqua [classe] = 3A nd nd nd - resistenza al vento [classe] = B3 nd nd nd - trasmittanza termica (Uw) [W/m²K] = 2.6 nd nd nd - | nd - |  | doppia anta - giunto aperto - | spessore telaio [mm] = 68.0 nd nd nd - | legno massello; verniciatura a tre mani con prodotto monocomponente idrosolubile all'acqua; giunto apribile con camera di decompressione per raccolta acqua predisposto per alloggiamento di almeno una guarnizione di tenuta; giunzione angolare dei profili con collanti per esterni in classe D3/D4 | nd - | verniciata - | nd - | nd | nd - | NO |  |  |  |  | nd |  |  |  |  | nd | nd | nd |  | nd | nd | nd | coprigiunti esterni-interni; guarnizioni; guide metalliche di scorrimento; maniglia; cerniere; meccanismi di manovra; dispositivi di sicurezza contro false manovre; gocciolatoio; fermavetro; viteria | controtelaio | nd | NO | NO
LOM251.RM.14.05.30.Qa021.0500.- | Portafinestra scorrevole alzante di legno naturale pino; finitura: verniciata; geometria: doppia anta ¦ giunto aperto; spessore telaio [mm] = 68; permeabilità all'aria [classe] = 4 ¦ tenuta all'acqua [classe] = 3A ¦ resistenza al vento [classe] = B3 ¦ trasmittanza termica [W/m²K] = 2,6 ¦ potere fonoisolante [dB] = 36. Componenti: telaio mobile, telaio fisso, vetratura. Incluso: coprigiunti esterni-interni; guarnizioni; guide metalliche di scorrimento; maniglia; cerniere; meccanismi di manovra; dispositivi di sicurezza contro false manovre; gocciolatoio; fermavetro; viteria. Escluso: controtelaio SPECIFICHE TECNICHE: legno massello; verniciatura a tre mani con prodotto monocomponente idrosolubile all'acqua; giunto apribile con camera di decompressione per raccolta acqua predisposto per alloggiamento di almeno una guarnizione di tenuta; giunzione angolare dei profili con collanti per esterni in classe D3/D4 RM1 Telaio mobile di legno naturale pino; finitura: verniciato; geometria: apertura scorrevole alzante; impiego: porte finestre scorrevoli; spessore [mm] = 68 SPECIFICHE TECNICHE: legno massello; verniciatura a tre mani con prodotto monocomponente idrosolubile all'acqua RM1 Telaio fisso di legno naturale pino; finitura: verniciato; impiego: porte finestre scorrevoli; spessore [mm] = 68 SPECIFICHE TECNICHE: legno massello; verniciatura a tre mani con prodotto monocomponente idrosolubile all'acqua RM1 Vetratura di vetro generico; geometria: doppia lastra con vetrocamera; impiego: porte finestre | 1 m² | 984.46 | 778.23 | 0 | RM.14.05.30.Qa021.0500.- | Portafinestra scorrevole alzante di legno naturale pino; finitura: verniciata; geometria: doppia anta ¦ giunto aperto; spessore telaio [mm] = 68; permeabilità all'aria [classe] = 4 ¦ tenuta all'acqua [classe] = 3A ¦ resistenza al vento [classe] = B3 ¦ trasmittanza termica [W/m²K] = 2,6 ¦ potere fonoisolante [dB] = 36. Componenti: telaio mobile, telaio fisso, vetratura. Incluso: coprigiunti esterni-interni; guarnizioni; guide metalliche di scorrimento; maniglia; cerniere; meccanismi di manovra; dispositivi di sicurezza contro false manovre; gocciolatoio; fermavetro; viteria. Escluso: controtelaio SPECIFICHE TECNICHE: legno massello; verniciatura a tre mani con prodotto monocomponente idrosolubile all'acqua; giunto apribile con camera di decompressione per raccolta acqua predisposto per alloggiamento di almeno una guarnizione di tenuta; giunzione angolare dei profili con collanti per esterni in classe D3/D4 | RM1 Telaio mobile di legno naturale pino; finitura: verniciato; geometria: apertura scorrevole alzante; impiego: porte finestre scorrevoli; spessore [mm] = 68 SPECIFICHE TECNICHE: legno massello; verniciatura a tre mani con prodotto monocomponente idrosolubile all'acqua RM1 Telaio fisso di legno naturale pino; finitura: verniciato; impiego: porte finestre scorrevoli; spessore [mm] = 68 SPECIFICHE TECNICHE: legno massello; verniciatura a tre mani con prodotto monocomponente idrosolubile all'acqua RM1 Vetratura di vetro generico; geometria: doppia lastra con vetrocamera; impiego: porte finestre | RISORSA MATERIALE | SERRAMENTI | KIT | PORTAFINESTRA | LEGNO NATURALE PINO | [6 empty] | 000000000 | NUOVA VOCE | nd | scorrevole alzante | [9 empty] | RM.14.10.20.Qa021.0020.- - RM.14.10.15.Qa021.0025.- - RM.14.10.25.T0000.1760.- - | 1 | m² | nd | nd - | nd - | legno naturale pino | resistenza al vento [classe] = B3 nd nd nd - tenuta all'acqua [classe] = 3A nd nd nd - trasmittanza termica (Uw) [W/m²K] = 2.6 nd nd nd - potere fonoisolante (Rw) [dB] = 36.0 nd nd nd - permeabilità all'aria [classe] = 4.0 nd nd nd - | nd - |  | doppia anta - giunto aperto - | spessore telaio [mm] = 68.0 nd nd nd - | legno massello; verniciatura a tre mani con prodotto monocomponente idrosolubile all'acqua; giunto apribile con camera di decompressione per raccolta acqua predisposto per alloggiamento di almeno una guarnizione di tenuta; giunzione angolare dei profili con collanti per esterni in classe D3/D4 | nd - | verniciata - | nd - | nd | nd - | NO |  |  |  |  | nd |  |  |  |  | nd | nd | nd |  | nd | nd | nd | coprigiunti esterni-interni; guarnizioni; guide metalliche di scorrimento; maniglia; cerniere; meccanismi di manovra; dispositivi di sicurezza contro false manovre; gocciolatoio; fermavetro; viteria | controtelaio | nd | NO | NO
LOM251.RM.14.05.30.Qa021.0505.a | Portafinestra scorrevole alzante di legno naturale pino; finitura: verniciata; geometria: doppia anta ¦ giunto aperto; spessore telaio [mm] = 80; permeabilità all'aria [classe] = 4 ¦ tenuta all'acqua [classe] = 3A ¦ resistenza al vento [classe] = B3 ¦ trasmittanza termica [W/m²K] = 2,6 ¦ potere fonoisolante [dB] = 36. Componenti: telaio mobile, telaio fisso, vetratura. Incluso: coprigiunti esterni-interni; guarnizioni; guide metalliche di scorrimento; maniglia; cerniere; meccanismi di manovra; dispositivi di sicurezza contro false manovre; gocciolatoio; fermavetro; viteria. Escluso: controtelaio SPECIFICHE TECNICHE: legno massello; verniciatura a tre mani con prodotto monocomponente idrosolubile all'acqua; giunto apribile con camera di decompressione per raccolta acqua predisposto per alloggiamento di almeno una guarnizione di tenuta; giunzione angolare dei profili con collanti per esterni in classe D3/D4 RM1 Telaio mobile di legno naturale pino; finitura: verniciato; geometria: apertura scorrevole alzante; impiego: porte finestre scorrevoli; spessore [mm] = 80 SPECIFICHE TECNICHE: legno massello; verniciatura a tre mani con prodotto monocomponente idrosolubile all'acqua RM1 Telaio fisso di legno naturale pino; finitura: verniciato; impiego: porte finestre scorrevoli; spessore [mm] = 80 SPECIFICHE TECNICHE: legno massello; verniciatura a tre mani con prodotto monocomponente idrosolubile all'acqua RM1 Vetratura di vetro generico; geometria: doppia lastra con vetrocamera; impiego: porte finestre | 1 m² | 1098.68 | 868.52 | 0 | RM.14.05.30.Qa021.0505.a | Portafinestra scorrevole alzante di legno naturale pino; finitura: verniciata; geometria: doppia anta ¦ giunto aperto; spessore telaio [mm] = 80; permeabilità all'aria [classe] = 4 ¦ tenuta all'acqua [classe] = 3A ¦ resistenza al vento [classe] = B3 ¦ trasmittanza termica [W/m²K] = 2,6 ¦ potere fonoisolante [dB] = 36. Componenti: telaio mobile, telaio fisso, vetratura. Incluso: coprigiunti esterni-interni; guarnizioni; guide metalliche di scorrimento; maniglia; cerniere; meccanismi di manovra; dispositivi di sicurezza contro false manovre; gocciolatoio; fermavetro; viteria. Escluso: controtelaio SPECIFICHE TECNICHE: legno massello; verniciatura a tre mani con prodotto monocomponente idrosolubile all'acqua; giunto apribile con camera di decompressione per raccolta acqua predisposto per alloggiamento di almeno una guarnizione di tenuta; giunzione angolare dei profili con collanti per esterni in classe D3/D4 | RM1 Telaio mobile di legno naturale pino; finitura: verniciato; geometria: apertura scorrevole alzante; impiego: porte finestre scorrevoli; spessore [mm] = 80 SPECIFICHE TECNICHE: legno massello; verniciatura a tre mani con prodotto monocomponente idrosolubile all'acqua RM1 Telaio fisso di legno naturale pino; finitura: verniciato; impiego: porte finestre scorrevoli; spessore [mm] = 80 SPECIFICHE TECNICHE: legno massello; verniciatura a tre mani con prodotto monocomponente idrosolubile all'acqua RM1 Vetratura di vetro generico; geometria: doppia lastra con vetrocamera; impiego: porte finestre | RISORSA MATERIALE | SERRAMENTI | KIT | PORTAFINESTRA | LEGNO NATURALE PINO | [6 empty] | 000000000 | NUOVA VOCE | nd | scorrevole alzante | [9 empty] | RM.14.10.20.Qa021.0030.- - RM.14.10.15.Qa021.0000.- - RM.14.10.25.T0000.1760.- - | 1 | m² | nd | nd - | nd - | legno naturale pino | potere fonoisolante (Rw) [dB] = 36.0 nd nd nd - trasmittanza termica (Uw) [W/m²K] = 2.6 nd nd nd - resistenza al vento [classe] = B3 nd nd nd - tenuta all'acqua [classe] = 3A nd nd nd - permeabilità all'aria [classe] = 4.0 nd nd nd - | nd - |  | doppia anta - giunto aperto - | spessore telaio [mm] = 80.0 nd nd nd - | legno massello; verniciatura a tre mani con prodotto monocomponente idrosolubile all'acqua; giunto apribile con camera di decompressione per raccolta acqua predisposto per alloggiamento di almeno una guarnizione di tenuta; giunzione angolare dei profili con collanti per esterni in classe D3/D4 | nd - | verniciata - | nd - | nd | nd - | NO |  |  |  |  | nd |  |  |  |  | nd | nd | nd |  | nd | nd | nd | coprigiunti esterni-interni; guarnizioni; guide metalliche di scorrimento; maniglia; cerniere; meccanismi di manovra; dispositivi di sicurezza contro false manovre; gocciolatoio; fermavetro; viteria | controtelaio | nd | NO | NO
LOM251.RM.14.05.30.Qa021.0505.b | Portafinestra scorrevole alzante di legno naturale pino; finitura: verniciata; geometria: doppia anta ¦ giunto aperto; spessore telaio [mm] = 80; permeabilità all'aria [classe] = 4 ¦ tenuta all'acqua [classe] = 7A ¦ resistenza al vento [classe] = B2 ¦ trasmittanza termica [W/m²K] = 1 ¦ potere fonoisolante [dB] = 36. Componenti: telaio mobile, telaio fisso, vetratura. Incluso: coprigiunti esterni-interni; guarnizioni; guide metalliche di scorrimento; maniglia; cerniere; meccanismi di manovra; dispositivi di sicurezza contro false manovre; gocciolatoio; fermavetro; viteria. Escluso: controtelaio SPECIFICHE TECNICHE: legno massello; verniciatura a tre mani con prodotto monocomponente idrosolubile all'acqua; giunto apribile con camera di decompressione per raccolta acqua predisposto per alloggiamento di almeno una guarnizione di tenuta; giunzione angolare dei profili con collanti per esterni in classe D3/D4 RM1 Telaio mobile di legno naturale pino; finitura: verniciato; geometria: apertura scorrevole alzante; impiego: porte finestre scorrevoli; spessore [mm] = 80 SPECIFICHE TECNICHE: legno massello; verniciatura a tre mani con prodotto monocomponente idrosolubile all'acqua RM1 Telaio fisso di legno naturale pino; finitura: verniciato; impiego: porte finestre scorrevoli; spessore [mm] = 80 SPECIFICHE TECNICHE: legno massello; verniciatura a tre mani con prodotto monocomponente idrosolubile all'acqua RM1 Vetratura di vetro generico; geometria: doppia lastra con vetrocamera; impiego: porte finestre | 1 m² | 877.13 | 693.38 | 0 | RM.14.05.30.Qa021.0505.b | Portafinestra scorrevole alzante di legno naturale pino; finitura: verniciata; geometria: doppia anta ¦ giunto aperto; spessore telaio [mm] = 80; permeabilità all'aria [classe] = 4 ¦ tenuta all'acqua [classe] = 7A ¦ resistenza al vento [classe] = B2 ¦ trasmittanza termica [W/m²K] = 1 ¦ potere fonoisolante [dB] = 36. Componenti: telaio mobile, telaio fisso, vetratura. Incluso: coprigiunti esterni-interni; guarnizioni; guide metalliche di scorrimento; maniglia; cerniere; meccanismi di manovra; dispositivi di sicurezza contro false manovre; gocciolatoio; fermavetro; viteria. Escluso: controtelaio SPECIFICHE TECNICHE: legno massello; verniciatura a tre mani con prodotto monocomponente idrosolubile all'acqua; giunto apribile con camera di decompressione per raccolta acqua predisposto per alloggiamento di almeno una guarnizione di tenuta; giunzione angolare dei profili con collanti per esterni in classe D3/D4 | RM1 Telaio mobile di legno naturale pino; finitura: verniciato; geometria: apertura scorrevole alzante; impiego: porte finestre scorrevoli; spessore [mm] = 80 SPECIFICHE TECNICHE: legno massello; verniciatura a tre mani con prodotto monocomponente idrosolubile all'acqua RM1 Telaio fisso di legno naturale pino; finitura: verniciato; impiego: porte finestre scorrevoli; spessore [mm] = 80 SPECIFICHE TECNICHE: legno massello; verniciatura a tre mani con prodotto monocomponente idrosolubile all'acqua RM1 Vetratura di vetro generico; geometria: doppia lastra con vetrocamera; impiego: porte finestre | RISORSA MATERIALE | SERRAMENTI | KIT | PORTAFINESTRA | LEGNO NATURALE PINO | [6 empty] | 000000000 | NUOVA VOCE | nd | scorrevole alzante | [9 empty] | RM.14.10.20.Qa021.0030.- - RM.14.10.15.Qa021.0000.- - RM.14.10.25.T0000.1760.- - | 1 | m² | nd | nd - | nd - | legno naturale pino | resistenza al vento [classe] = B2 nd nd nd - trasmittanza termica (Uw) [W/m²K] = 1.0 nd nd nd - potere fonoisolante (Rw) [dB] = 36.0 nd nd nd - tenuta all'acqua [classe] = 7A nd nd nd - permeabilità all'aria [classe] = 4.0 nd nd nd - | nd - |  | doppia anta - giunto aperto - | spessore telaio [mm] = 80.0 nd nd nd - | legno massello; verniciatura a tre mani con prodotto monocomponente idrosolubile all'acqua; giunto apribile con camera di decompressione per raccolta acqua predisposto per alloggiamento di almeno una guarnizione di tenuta; giunzione angolare dei profili con collanti per esterni in classe D3/D4 | nd - | verniciata - | nd - | nd | nd - | NO |  |  |  |  | nd |  |  |  |  | nd | nd | nd |  | nd | nd | nd | coprigiunti esterni-interni; guarnizioni; guide metalliche di scorrimento; maniglia; cerniere; meccanismi di manovra; dispositivi di sicurezza contro false manovre; gocciolatoio; fermavetro; viteria | controtelaio | nd | NO | NO
LOM251.RM.14.05.30.Qa021.0750.- | Portafinestra scorrevole complanare (ribalta-scorri) di legno naturale pino; finitura: verniciata; geometria: doppia anta ¦ giunto aperto; spessore telaio [mm] = 68; permeabilità all'aria [classe] = 4 ¦ tenuta all'acqua [classe] = 3A ¦ resistenza al vento [classe] = B3 ¦ trasmittanza termica [W/m²K] = 2,6 ¦ potere fonoisolante [dB] = 36. Componenti: telaio mobile, telaio fisso, vetratura. Incluso: coprigiunti esterni-interni; guarnizioni; guide metalliche di scorrimento; maniglia; cerniere; meccanismi di manovra; dispositivi di sicurezza contro false manovre; gocciolatoio; fermavetro; viteria. Escluso: controtelaio SPECIFICHE TECNICHE: legno massello; verniciatura a tre mani con prodotto monocomponente idrosolubile all'acqua; giunto apribile con camera di decompressione per raccolta acqua predisposto per alloggiamento di almeno una guarnizione di tenuta; giunzione angolare dei profili con collanti per esterni in classe D3/D4 RM1 Telaio mobile di legno naturale pino; finitura: verniciato; geometria: apertura scorrevole complanare; impiego: porte finestre scorrevoli; spessore [mm] = 68 SPECIFICHE TECNICHE: legno massello; verniciatura a tre mani con prodotto monocomponente idrosolubile all'acqua RM1 Telaio fisso di legno naturale pino; finitura: verniciato; impiego: porte finestre scorrevoli; spessore [mm] = 68 SPECIFICHE TECNICHE: legno massello; verniciatura a tre mani con prodotto monocomponente idrosolubile all'acqua RM1 Vetratura di vetro generico; geometria: doppia lastra con vetrocamera; impiego: porte finestre | 1 m² | 978.8 | 773.76 | 0 | RM.14.05.30.Qa021.0750.- | Portafinestra scorrevole complanare (ribalta-scorri) di legno naturale pino; finitura: verniciata; geometria: doppia anta ¦ giunto aperto; spessore telaio [mm] = 68; permeabilità all'aria [classe] = 4 ¦ tenuta all'acqua [classe] = 3A ¦ resistenza al vento [classe] = B3 ¦ trasmittanza termica [W/m²K] = 2,6 ¦ potere fonoisolante [dB] = 36. Componenti: telaio mobile, telaio fisso, vetratura. Incluso: coprigiunti esterni-interni; guarnizioni; guide metalliche di scorrimento; maniglia; cerniere; meccanismi di manovra; dispositivi di sicurezza contro false manovre; gocciolatoio; fermavetro; viteria. Escluso: controtelaio SPECIFICHE TECNICHE: legno massello; verniciatura a tre mani con prodotto monocomponente idrosolubile all'acqua; giunto apribile con camera di decompressione per raccolta acqua predisposto per alloggiamento di almeno una guarnizione di tenuta; giunzione angolare dei profili con collanti per esterni in classe D3/D4 | RM1 Telaio mobile di legno naturale pino; finitura: verniciato; geometria: apertura scorrevole complanare; impiego: porte finestre scorrevoli; spessore [mm] = 68 SPECIFICHE TECNICHE: legno massello; verniciatura a tre mani con prodotto monocomponente idrosolubile all'acqua RM1 Telaio fisso di legno naturale pino; finitura: verniciato; impiego: porte finestre scorrevoli; spessore [mm] = 68 SPECIFICHE TECNICHE: legno massello; verniciatura a tre mani con prodotto monocomponente idrosolubile all'acqua RM1 Vetratura di vetro generico; geometria: doppia lastra con vetrocamera; impiego: porte finestre | RISORSA MATERIALE | SERRAMENTI | KIT | PORTAFINESTRA | LEGNO NATURALE PINO | [6 empty] | 000000000 | NUOVA VOCE | nd | scorrevole complanare (ribalta-scorri) | [9 empty] | RM.14.10.20.Qa021.0010.- - RM.14.10.15.Qa021.0025.- - RM.14.10.25.T0000.1760.- - | 1 | m² | nd | nd - | nd - | legno naturale pino | resistenza al vento [classe] = B3 nd nd nd - permeabilità all'aria [classe] = 4.0 nd nd nd - potere fonoisolante (Rw) [dB] = 36.0 nd nd nd - trasmittanza termica (Uw) [W/m²K] = 2.6 nd nd nd - tenuta all'acqua [classe] = 3A nd nd nd - | nd - |  | doppia anta - giunto aperto - | spessore telaio [mm] = 68.0 nd nd nd - | legno massello; verniciatura a tre mani con prodotto monocomponente idrosolubile all'acqua; giunto apribile con camera di decompressione per raccolta acqua predisposto per alloggiamento di almeno una guarnizione di tenuta; giunzione angolare dei profili con collanti per esterni in classe D3/D4 | nd - | verniciata - | nd - | nd | nd - | NO |  |  |  |  | nd |  |  |  |  | nd | nd | nd |  | nd | nd | nd | coprigiunti esterni-interni; guarnizioni; guide metalliche di scorrimento; maniglia; cerniere; meccanismi di manovra; dispositivi di sicurezza contro false manovre; gocciolatoio; fermavetro; viteria | controtelaio | nd | NO | NO
LOM251.RM.14.05.30.Qa021.0755.- | Portafinestra scorrevole complanare (ribalta-scorri) di legno naturale pino; finitura: verniciata; geometria: doppia anta ¦ giunto aperto; spessore telaio [mm] = 80; permeabilità all'aria [classe] = 4 ¦ tenuta all'acqua [classe] = 3A ¦ resistenza al vento [classe] = B3 ¦ trasmittanza termica [W/m²K] = 2,6 ¦ potere fonoisolante [dB] = 36. Componenti: telaio mobile, telaio fisso, vetratura. Incluso: coprigiunti esterni-interni; guarnizioni; guide metalliche di scorrimento; maniglia; cerniere; meccanismi di manovra; dispositivi di sicurezza contro false manovre; gocciolatoio; fermavetro; viteria. Escluso: controtelaio SPECIFICHE TECNICHE: legno massello; verniciatura a tre mani con prodotto monocomponente idrosolubile all'acqua; giunto apribile con camera di decompressione per raccolta acqua predisposto per alloggiamento di almeno una guarnizione di tenuta; giunzione angolare dei profili con collanti per esterni in classe D3/D4 RM1 Telaio mobile di legno naturale pino; finitura: verniciato; geometria: apertura scorrevole complanare; impiego: porte finestre scorrevoli; spessore [mm] = 80 SPECIFICHE TECNICHE: legno massello; verniciatura a tre mani con prodotto monocomponente idrosolubile all'acqua RM1 Telaio fisso di legno naturale pino; finitura: verniciato; impiego: porte finestre scorrevoli; spessore [mm] = 80 SPECIFICHE TECNICHE: legno massello; verniciatura a tre mani con prodotto monocomponente idrosolubile all'acqua RM1 Vetratura di vetro generico; geometria: doppia lastra con vetrocamera; impiego: porte finestre | 1 m² | 1067.37 | 843.77 | 0 | RM.14.05.30.Qa021.0755.- | Portafinestra scorrevole complanare (ribalta-scorri) di legno naturale pino; finitura: verniciata; geometria: doppia anta ¦ giunto aperto; spessore telaio [mm] = 80; permeabilità all'aria [classe] = 4 ¦ tenuta all'acqua [classe] = 3A ¦ resistenza al vento [classe] = B3 ¦ trasmittanza termica [W/m²K] = 2,6 ¦ potere fonoisolante [dB] = 36. Componenti: telaio mobile, telaio fisso, vetratura. Incluso: coprigiunti esterni-interni; guarnizioni; guide metalliche di scorrimento; maniglia; cerniere; meccanismi di manovra; dispositivi di sicurezza contro false manovre; gocciolatoio; fermavetro; viteria. Escluso: controtelaio SPECIFICHE TECNICHE: legno massello; verniciatura a tre mani con prodotto monocomponente idrosolubile all'acqua; giunto apribile con camera di decompressione per raccolta acqua predisposto per alloggiamento di almeno una guarnizione di tenuta; giunzione angolare dei profili con collanti per esterni in classe D3/D4 | RM1 Telaio mobile di legno naturale pino; finitura: verniciato; geometria: apertura scorrevole complanare; impiego: porte finestre scorrevoli; spessore [mm] = 80 SPECIFICHE TECNICHE: legno massello; verniciatura a tre mani con prodotto monocomponente idrosolubile all'acqua RM1 Telaio fisso di legno naturale pino; finitura: verniciato; impiego: porte finestre scorrevoli; spessore [mm] = 80 SPECIFICHE TECNICHE: legno massello; verniciatura a tre mani con prodotto monocomponente idrosolubile all'acqua RM1 Vetratura di vetro generico; geometria: doppia lastra con vetrocamera; impiego: porte finestre | RISORSA MATERIALE | SERRAMENTI | KIT | PORTAFINESTRA | LEGNO NATURALE PINO | [6 empty] | 000000000 | NUOVA VOCE | nd | scorrevole complanare (ribalta-scorri) | [9 empty] | RM.14.10.20.Qa021.0025.- - RM.14.10.15.Qa021.0000.- - RM.14.10.25.T0000.1760.- - | 1 | m² | nd | nd - | nd - | legno naturale pino | permeabilità all'aria [classe] = 4.0 nd nd nd - tenuta all'acqua [classe] = 3A nd nd nd - trasmittanza termica (Uw) [W/m²K] = 2.6 nd nd nd - potere fonoisolante (Rw) [dB] = 36.0 nd nd nd - resistenza al vento [classe] = B3 nd nd nd - | nd - |  | doppia anta - giunto aperto - | spessore telaio [mm] = 80.0 nd nd nd - | legno massello; verniciatura a tre mani con prodotto monocomponente idrosolubile all'acqua; giunto apribile con camera di decompressione per raccolta acqua predisposto per alloggiamento di almeno una guarnizione di tenuta; giunzione angolare dei profili con collanti per esterni in classe D3/D4 | nd - | verniciata - | nd - | nd | nd - | NO |  |  |  |  | nd |  |  |  |  | nd | nd | nd |  | nd | nd | nd | coprigiunti esterni-interni; guarnizioni; guide metalliche di scorrimento; maniglia; cerniere; meccanismi di manovra; dispositivi di sicurezza contro false manovre; gocciolatoio; fermavetro; viteria | controtelaio | nd | NO | NO
LOM251.RM.14.05.30.Sa000.0000.- | Portafinestra a battente di lega alluminio generico; finitura: verniciata; geometria: a taglio termico ¦ doppia anta ¦ giunto aperto; permeabilità all'aria [classe] = 4 ¦ tenuta all'acqua [classe] = 7A ¦ resistenza al vento [classe] = C3 ¦ trasmittanza termica [W/m²K] = 1 ¦ potere fonoisolante [dB] = 36. Componenti: telaio mobile a taglio termico, telaio fisso a taglio termico, vetratura. Incluso: guarnizione in EPDM/neoprene; maniglia cremonese; viteria. Escluso: controtelaio SPECIFICHE TECNICHE: spessore verniciatura a polvere di poliestere (PPC) [µ] >= 60 in colori standard (gamma RAL) o stesura di ossidato argento naturale con spessore medio [µ] = 15 RM1 Telaio mobile a taglio termico di lega alluminio generico; finitura: verniciato; geometria: apertura a battente; impiego: porte finestre SPECIFICHE TECNICHE: spessore verniciatura a polvere di poliestere (PPC) [µ] ≥ 60 in colori standard (gamma RAL) o stesura di ossidato argento naturale con spessore medio [µ] = 15 RM1 Telaio fisso a taglio termico di lega alluminio generico; finitura: verniciato; impiego: porte finestre SPECIFICHE TECNICHE: spessore verniciatura a polvere di poliestere (PPC) [µ] ≥ 60 in colori standard (gamma RAL) o stesura di ossidato argento naturale con spessore medio [µ] = 15 RM1 Vetratura di vetro generico; geometria: doppia lastra con vetrocamera; impiego: porte finestre | 1 m² | 525.73 | 415.6 | 0 | RM.14.05.30.Sa000.0000.- | Portafinestra a battente di lega alluminio generico; finitura: verniciata; geometria: a taglio termico ¦ doppia anta ¦ giunto aperto; permeabilità all'aria [classe] = 4 ¦ tenuta all'acqua [classe] = 7A ¦ resistenza al vento [classe] = C3 ¦ trasmittanza termica [W/m²K] = 1 ¦ potere fonoisolante [dB] = 36. Componenti: telaio mobile a taglio termico, telaio fisso a taglio termico, vetratura. Incluso: guarnizione in EPDM/neoprene; maniglia cremonese; viteria. Escluso: controtelaio SPECIFICHE TECNICHE: spessore verniciatura a polvere di poliestere (PPC) [µ] >= 60 in colori standard (gamma RAL) o stesura di ossidato argento naturale con spessore medio [µ] = 15 | RM1 Telaio mobile a taglio termico di lega alluminio generico; finitura: verniciato; geometria: apertura a battente; impiego: porte finestre SPECIFICHE TECNICHE: spessore verniciatura a polvere di poliestere (PPC) [µ] ≥ 60 in colori standard (gamma RAL) o stesura di ossidato argento naturale con spessore medio [µ] = 15 RM1 Telaio fisso a taglio termico di lega alluminio generico; finitura: verniciato; impiego: porte finestre SPECIFICHE TECNICHE: spessore verniciatura a polvere di poliestere (PPC) [µ] ≥ 60 in colori standard (gamma RAL) o stesura di ossidato argento naturale con spessore medio [µ] = 15 RM1 Vetratura di vetro generico; geometria: doppia lastra con vetrocamera; impiego: porte finestre | RISORSA MATERIALE | SERRAMENTI | KIT | PORTAFINESTRA | LEGA ALLUMINIO GENERICO | [6 empty] | 000000000 | NUOVA VOCE | nd | a battente | [9 empty] | RM.14.10.20.Sa000.0105.- - RM.14.10.15.Sa000.0005.- - RM.14.10.25.T0000.1760.- - | 1 | m² | nd | nd - | nd - | lega alluminio generico | trasmittanza termica (Uw) [W/m²K] = 1.0 nd nd nd - permeabilità all'aria [classe] = 4.0 nd nd nd - resistenza al vento [classe] = C3 nd nd nd - potere fonoisolante (Rw) [dB] = 36.0 nd nd nd - tenuta all'acqua [classe] = 7A nd nd nd - | nd - |  | a taglio termico - doppia anta - giunto aperto - | nd - | spessore verniciatura a polvere di poliestere (PPC) [µ] >= 60 in colori standard (gamma RAL) o stesura di ossidato argento naturale con spessore medio [µ] = 15 | nd - | verniciata - | nd - | nd | nd - | NO |  |  |  |  | nd |  |  |  |  | nd | nd | nd |  | nd | nd | nd | guarnizione in EPDM/neoprene; maniglia cremonese; viteria | controtelaio | nd | NO | NO
LOM251.RM.14.05.30.Sa000.0005.- | Portafinestra a battente di lega alluminio generico; finitura: verniciata ¦ colori speciali; geometria: a taglio termico ¦ doppia anta ¦ giunto aperto; permeabilità all'aria [classe] = 4 ¦ tenuta all'acqua [classe] = 7A ¦ resistenza al vento [classe] = C3 ¦ trasmittanza termica [W/m²K] = 1 ¦ potere fonoisolante [dB] = 36. Componenti: telaio mobile a taglio termico, telaio fisso a taglio termico, vetratura. Incluso: guarnizione in EPDM/neoprene; maniglia cremonese; viteria. Escluso: controtelaio SPECIFICHE TECNICHE: telaio a vista; spessore verniciatura a polvere di poliestere (PPC) [µ] >= 60 RM1 Telaio mobile a taglio termico di lega alluminio generico; finitura: verniciato ¦ colori speciali; geometria: apertura a battente; impiego: porte finestre SPECIFICHE TECNICHE: spessore verniciatura a polvere di poliestere (PPC) [µ] ≥ 60 RM1 Telaio fisso a taglio termico di lega alluminio generico; finitura: verniciato ¦ colori speciali; impiego: porte finestre SPECIFICHE TECNICHE: spessore verniciatura a polvere di poliestere (PPC) [µ] ≥ 60 RM1 Vetratura di vetro generico; geometria: doppia lastra con vetrocamera; impiego: porte finestre | 1 m² | 525.73 | 415.6 | 0 | RM.14.05.30.Sa000.0005.- | Portafinestra a battente di lega alluminio generico; finitura: verniciata ¦ colori speciali; geometria: a taglio termico ¦ doppia anta ¦ giunto aperto; permeabilità all'aria [classe] = 4 ¦ tenuta all'acqua [classe] = 7A ¦ resistenza al vento [classe] = C3 ¦ trasmittanza termica [W/m²K] = 1 ¦ potere fonoisolante [dB] = 36. Componenti: telaio mobile a taglio termico, telaio fisso a taglio termico, vetratura. Incluso: guarnizione in EPDM/neoprene; maniglia cremonese; viteria. Escluso: controtelaio SPECIFICHE TECNICHE: telaio a vista; spessore verniciatura a polvere di poliestere (PPC) [µ] >= 60 | RM1 Telaio mobile a taglio termico di lega alluminio generico; finitura: verniciato ¦ colori speciali; geometria: apertura a battente; impiego: porte finestre SPECIFICHE TECNICHE: spessore verniciatura a polvere di poliestere (PPC) [µ] ≥ 60 RM1 Telaio fisso a taglio termico di lega alluminio generico; finitura: verniciato ¦ colori speciali; impiego: porte finestre SPECIFICHE TECNICHE: spessore verniciatura a polvere di poliestere (PPC) [µ] ≥ 60 RM1 Vetratura di vetro generico; geometria: doppia lastra con vetrocamera; impiego: porte finestre | RISORSA MATERIALE | SERRAMENTI | KIT | PORTAFINESTRA | LEGA ALLUMINIO GENERICO | [6 empty] | 000000000 | NUOVA VOCE | nd | a battente | [9 empty] | RM.14.10.20.Sa000.0115.- - RM.14.10.15.Sa000.0040.- - RM.14.10.25.T0000.1760.- - | 1 | m² | nd | nd - | nd - | lega alluminio generico | trasmittanza termica (Uw) [W/m²K] = 1.0 nd nd nd - permeabilità all'aria [classe] = 4.0 nd nd nd - potere fonoisolante (Rw) [dB] = 36.0 nd nd nd - resistenza al vento [classe] = C3 nd nd nd - tenuta all'acqua [classe] = 7A nd nd nd - | nd - |  | a taglio termico - doppia anta - giunto aperto - | nd - | telaio a vista; spessore verniciatura a polvere di poliestere (PPC) [µ] >= 60 | nd - | verniciata - colori speciali - | nd - | nd | nd - | NO |  |  |  |  | nd |  |  |  |  | nd | nd | nd |  | nd | nd | nd | guarnizione in EPDM/neoprene; maniglia cremonese; viteria | controtelaio | nd | NO | NO
LOM251.RM.14.05.30.Sa000.0010.- | Portafinestra a battente di lega alluminio generico; finitura: verniciata ¦ effetto "legno"; geometria: a taglio termico ¦ doppia anta ¦ giunto aperto; permeabilità all'aria [classe] = 4 ¦ tenuta all'acqua [classe] = 7A ¦ resistenza al vento [classe] = C3 ¦ trasmittanza termica [W/m²K] = 1 ¦ potere fonoisolante [dB] = 36. Componenti: telaio mobile a taglio termico, telaio fisso a taglio termico, vetratura. Incluso: guarnizione in EPDM/neoprene; maniglia cremonese; viteria. Escluso: controtelaio SPECIFICHE TECNICHE: telaio a vista; spessore verniciatura a polvere di poliestere (PPC) [µ] >= 60 RM1 Telaio mobile a taglio termico di lega alluminio generico; finitura: verniciato ¦ effetto "legno"; geometria: apertura a battente; impiego: porte finestre SPECIFICHE TECNICHE: spessore verniciatura a polvere di poliestere (PPC) [µ] ≥ 60 RM1 Telaio fisso a taglio termico di lega alluminio generico; finitura: verniciato ¦ effetto "legno"; impiego: porte finestre SPECIFICHE TECNICHE: spessore verniciatura a polvere di poliestere (PPC) [µ] ≥ 60 RM1 Vetratura di vetro generico; geometria: doppia lastra con vetrocamera; impiego: porte finestre | 1 m² | 525.73 | 415.6 | 0 | RM.14.05.30.Sa000.0010.- | Portafinestra a battente di lega alluminio generico; finitura: verniciata ¦ effetto "legno"; geometria: a taglio termico ¦ doppia anta ¦ giunto aperto; permeabilità all'aria [classe] = 4 ¦ tenuta all'acqua [classe] = 7A ¦ resistenza al vento [classe] = C3 ¦ trasmittanza termica [W/m²K] = 1 ¦ potere fonoisolante [dB] = 36. Componenti: telaio mobile a taglio termico, telaio fisso a taglio termico, vetratura. Incluso: guarnizione in EPDM/neoprene; maniglia cremonese; viteria. Escluso: controtelaio SPECIFICHE TECNICHE: telaio a vista; spessore verniciatura a polvere di poliestere (PPC) [µ] >= 60 | RM1 Telaio mobile a taglio termico di lega alluminio generico; finitura: verniciato ¦ effetto "legno"; geometria: apertura a battente; impiego: porte finestre SPECIFICHE TECNICHE: spessore verniciatura a polvere di poliestere (PPC) [µ] ≥ 60 RM1 Telaio fisso a taglio termico di lega alluminio generico; finitura: verniciato ¦ effetto "legno"; impiego: porte finestre SPECIFICHE TECNICHE: spessore verniciatura a polvere di poliestere (PPC) [µ] ≥ 60 RM1 Vetratura di vetro generico; geometria: doppia lastra con vetrocamera; impiego: porte finestre | RISORSA MATERIALE | SERRAMENTI | KIT | PORTAFINESTRA | LEGA ALLUMINIO GENERICO | [6 empty] | 000000000 | NUOVA VOCE | nd | a battente | [9 empty] | RM.14.10.20.Sa000.0120.- - RM.14.10.15.Sa000.0045.- - RM.14.10.25.T0000.1760.- - | 1 | m² | nd | nd - | nd - | lega alluminio generico | trasmittanza termica (Uw) [W/m²K] = 1.0 nd nd nd - resistenza al vento [classe] = C3 nd nd nd - tenuta all'acqua [classe] = 7A nd nd nd - potere fonoisolante (Rw) [dB] = 36.0 nd nd nd - permeabilità all'aria [classe] = 4.0 nd nd nd - | nd - |  | a taglio termico - doppia anta - giunto aperto - | nd - | telaio a vista; spessore verniciatura a polvere di poliestere (PPC) [µ] >= 60 | nd - | verniciata - effetto "legno" - | nd - | nd | nd - | NO |  |  |  |  | nd |  |  |  |  | nd | nd | nd |  | nd | nd | nd | guarnizione in EPDM/neoprene; maniglia cremonese; viteria | controtelaio | nd | NO | NO
LOM251.RM.14.05.30.Sa000.0015.- | Portafinestra a battente di lega alluminio generico; finitura: verniciata; geometria: a taglio termico ¦ tripla anta ¦ giunto aperto; permeabilità all'aria [classe] = 4 ¦ tenuta all'acqua [classe] = 7A ¦ resistenza al vento [classe] = C3 ¦ trasmittanza termica [W/m²K] = 1 ¦ potere fonoisolante [dB] = 36. Componenti: telaio mobile a taglio termico, telaio fisso a taglio termico, vetratura. Incluso: guarnizione in EPDM/neoprene; maniglia cremonese; viteria. Escluso: controtelaio SPECIFICHE TECNICHE: spessore verniciatura a polvere di poliestere (PPC) [µ] >= 60 in colori standard (gamma RAL) o stesura di ossidato argento naturale con spessore medio [µ] = 15 RM1 Telaio mobile a taglio termico di lega alluminio generico; finitura: verniciato; geometria: apertura a battente; impiego: porte finestre SPECIFICHE TECNICHE: spessore verniciatura a polvere di poliestere (PPC) [µ] ≥ 60 in colori standard (gamma RAL) o stesura di ossidato argento naturale con spessore medio [µ] = 15 RM1 Telaio fisso a taglio termico di lega alluminio generico; finitura: verniciato; impiego: porte finestre SPECIFICHE TECNICHE: spessore verniciatura a polvere di poliestere (PPC) [µ] ≥ 60 in colori standard (gamma RAL) o stesura di ossidato argento naturale con spessore medio [µ] = 15 RM1 Vetratura di vetro generico; geometria: doppia lastra con vetrocamera; impiego: porte finestre | 1 m² | 525.73 | 415.6 | 0 | RM.14.05.30.Sa000.0015.- | Portafinestra a battente di lega alluminio generico; finitura: verniciata; geometria: a taglio termico ¦ tripla anta ¦ giunto aperto; permeabilità all'aria [classe] = 4 ¦ tenuta all'acqua [classe] = 7A ¦ resistenza al vento [classe] = C3 ¦ trasmittanza termica [W/m²K] = 1 ¦ potere fonoisolante [dB] = 36. Componenti: telaio mobile a taglio termico, telaio fisso a taglio termico, vetratura. Incluso: guarnizione in EPDM/neoprene; maniglia cremonese; viteria. Escluso: controtelaio SPECIFICHE TECNICHE: spessore verniciatura a polvere di poliestere (PPC) [µ] >= 60 in colori standard (gamma RAL) o stesura di ossidato argento naturale con spessore medio [µ] = 15 | RM1 Telaio mobile a taglio termico di lega alluminio generico; finitura: verniciato; geometria: apertura a battente; impiego: porte finestre SPECIFICHE TECNICHE: spessore verniciatura a polvere di poliestere (PPC) [µ] ≥ 60 in colori standard (gamma RAL) o stesura di ossidato argento naturale con spessore medio [µ] = 15 RM1 Telaio fisso a taglio termico di lega alluminio generico; finitura: verniciato; impiego: porte finestre SPECIFICHE TECNICHE: spessore verniciatura a polvere di poliestere (PPC) [µ] ≥ 60 in colori standard (gamma RAL) o stesura di ossidato argento naturale con spessore medio [µ] = 15 RM1 Vetratura di vetro generico; geometria: doppia lastra con vetrocamera; impiego: porte finestre | RISORSA MATERIALE | SERRAMENTI | KIT | PORTAFINESTRA | LEGA ALLUMINIO GENERICO | [6 empty] | 000000000 | NUOVA VOCE | nd | a battente | [9 empty] | RM.14.10.20.Sa000.0105.- - RM.14.10.15.Sa000.0005.- - RM.14.10.25.T0000.1760.- - | 1 | m² | nd | nd - | nd - | lega alluminio generico | resistenza al vento [classe] = C3 nd nd nd - trasmittanza termica (Uw) [W/m²K] = 1.0 nd nd nd - potere fonoisolante (Rw) [dB] = 36.0 nd nd nd - permeabilità all'aria [classe] = 4.0 nd nd nd - tenuta all'acqua [classe] = 7A nd nd nd - | nd - |  | a taglio termico - tripla anta - giunto aperto - | nd - | spessore verniciatura a polvere di poliestere (PPC) [µ] >= 60 in colori standard (gamma RAL) o stesura di ossidato argento naturale con spessore medio [µ] = 15 | nd - | verniciata - | nd - | nd | nd - | NO |  |  |  |  | nd |  |  |  |  | nd | nd | nd |  | nd | nd | nd | guarnizione in EPDM/neoprene; maniglia cremonese; viteria | controtelaio | nd | NO | NO
LOM251.RM.14.05.30.Sa000.0020.- | Portafinestra a battente di lega alluminio generico; finitura: verniciata ¦ colori speciali; geometria: a taglio termico ¦ tripla anta ¦ giunto aperto; permeabilità all'aria [classe] = 4 ¦ tenuta all'acqua [classe] = 7A ¦ resistenza al vento [classe] = C3 ¦ trasmittanza termica [W/m²K] = 1 ¦ potere fonoisolante [dB] = 36. Componenti: telaio mobile a taglio termico, telaio fisso a taglio termico, vetratura. Incluso: guarnizione in EPDM/neoprene; maniglia cremonese; viteria. Escluso: controtelaio SPECIFICHE TECNICHE: telaio a vista; spessore verniciatura a polvere di poliestere (PPC) [µ] >= 60 RM1 Telaio mobile a taglio termico di lega alluminio generico; finitura: verniciato ¦ colori speciali; geometria: apertura a battente; impiego: porte finestre SPECIFICHE TECNICHE: spessore verniciatura a polvere di poliestere (PPC) [µ] ≥ 60 RM1 Telaio fisso a taglio termico di lega alluminio generico; finitura: verniciato ¦ colori speciali; impiego: porte finestre SPECIFICHE TECNICHE: spessore verniciatura a polvere di poliestere (PPC) [µ] ≥ 60 RM1 Vetratura di vetro generico; geometria: doppia lastra con vetrocamera; impiego: porte finestre | 1 m² | 525.73 | 415.6 | 0 | RM.14.05.30.Sa000.0020.- | Portafinestra a battente di lega alluminio generico; finitura: verniciata ¦ colori speciali; geometria: a taglio termico ¦ tripla anta ¦ giunto aperto; permeabilità all'aria [classe] = 4 ¦ tenuta all'acqua [classe] = 7A ¦ resistenza al vento [classe] = C3 ¦ trasmittanza termica [W/m²K] = 1 ¦ potere fonoisolante [dB] = 36. Componenti: telaio mobile a taglio termico, telaio fisso a taglio termico, vetratura. Incluso: guarnizione in EPDM/neoprene; maniglia cremonese; viteria. Escluso: controtelaio SPECIFICHE TECNICHE: telaio a vista; spessore verniciatura a polvere di poliestere (PPC) [µ] >= 60 | RM1 Telaio mobile a taglio termico di lega alluminio generico; finitura: verniciato ¦ colori speciali; geometria: apertura a battente; impiego: porte finestre SPECIFICHE TECNICHE: spessore verniciatura a polvere di poliestere (PPC) [µ] ≥ 60 RM1 Telaio fisso a taglio termico di lega alluminio generico; finitura: verniciato ¦ colori speciali; impiego: porte finestre SPECIFICHE TECNICHE: spessore verniciatura a polvere di poliestere (PPC) [µ] ≥ 60 RM1 Vetratura di vetro generico; geometria: doppia lastra con vetrocamera; impiego: porte finestre | RISORSA MATERIALE | SERRAMENTI | KIT | PORTAFINESTRA | LEGA ALLUMINIO GENERICO | [6 empty] | 000000000 | NUOVA VOCE | nd | a battente | [9 empty] | RM.14.10.20.Sa000.0115.- - RM.14.10.15.Sa000.0040.- - RM.14.10.25.T0000.1760.- - | 1 | m² | nd | nd - | nd - | lega alluminio generico | permeabilità all'aria [classe] = 4.0 nd nd nd - trasmittanza termica (Uw) [W/m²K] = 1.0 nd nd nd - resistenza al vento [classe] = C3 nd nd nd - potere fonoisolante (Rw) [dB] = 36.0 nd nd nd - tenuta all'acqua [classe] = 7A nd nd nd - | nd - |  | a taglio termico - tripla anta - giunto aperto - | nd - | telaio a vista; spessore verniciatura a polvere di poliestere (PPC) [µ] >= 60 | nd - | verniciata - colori speciali - | nd - | nd | nd - | NO |  |  |  |  | nd |  |  |  |  | nd | nd | nd |  | nd | nd | nd | guarnizione in EPDM/neoprene; maniglia cremonese; viteria | controtelaio | nd | NO | NO
LOM251.RM.14.05.30.Sa000.0025.- | Portafinestra a battente di lega alluminio generico; finitura: verniciata ¦ effetto "legno"; geometria: a taglio termico ¦ tripla anta ¦ giunto aperto; permeabilità all'aria [classe] = 4 ¦ tenuta all'acqua [classe] = 7A ¦ resistenza al vento [classe] = C3 ¦ trasmittanza termica [W/m²K] = 1 ¦ potere fonoisolante [dB] = 36. Componenti: telaio mobile a taglio termico, telaio fisso a taglio termico, vetratura. Incluso: guarnizione in EPDM/neoprene; maniglia cremonese; viteria. Escluso: controtelaio SPECIFICHE TECNICHE: telaio a vista; spessore verniciatura a polvere di poliestere (PPC) [µ] >= 60 RM1 Telaio mobile a taglio termico di lega alluminio generico; finitura: verniciato ¦ effetto "legno"; geometria: apertura a battente; impiego: porte finestre SPECIFICHE TECNICHE: spessore verniciatura a polvere di poliestere (PPC) [µ] ≥ 60 RM1 Telaio fisso a taglio termico di lega alluminio generico; finitura: verniciato ¦ effetto "legno"; impiego: porte finestre SPECIFICHE TECNICHE: spessore verniciatura a polvere di poliestere (PPC) [µ] ≥ 60 RM1 Vetratura di vetro generico; geometria: doppia lastra con vetrocamera; impiego: porte finestre | 1 m² | 525.73 | 415.6 | 0 | RM.14.05.30.Sa000.0025.- | Portafinestra a battente di lega alluminio generico; finitura: verniciata ¦ effetto "legno"; geometria: a taglio termico ¦ tripla anta ¦ giunto aperto; permeabilità all'aria [classe] = 4 ¦ tenuta all'acqua [classe] = 7A ¦ resistenza al vento [classe] = C3 ¦ trasmittanza termica [W/m²K] = 1 ¦ potere fonoisolante [dB] = 36. Componenti: telaio mobile a taglio termico, telaio fisso a taglio termico, vetratura. Incluso: guarnizione in EPDM/neoprene; maniglia cremonese; viteria. Escluso: controtelaio SPECIFICHE TECNICHE: telaio a vista; spessore verniciatura a polvere di poliestere (PPC) [µ] >= 60 | RM1 Telaio mobile a taglio termico di lega alluminio generico; finitura: verniciato ¦ effetto "legno"; geometria: apertura a battente; impiego: porte finestre SPECIFICHE TECNICHE: spessore verniciatura a polvere di poliestere (PPC) [µ] ≥ 60 RM1 Telaio fisso a taglio termico di lega alluminio generico; finitura: verniciato ¦ effetto "legno"; impiego: porte finestre SPECIFICHE TECNICHE: spessore verniciatura a polvere di poliestere (PPC) [µ] ≥ 60 RM1 Vetratura di vetro generico; geometria: doppia lastra con vetrocamera; impiego: porte finestre | RISORSA MATERIALE | SERRAMENTI | KIT | PORTAFINESTRA | LEGA ALLUMINIO GENERICO | [6 empty] | 000000000 | NUOVA VOCE | nd | a battente | [9 empty] | RM.14.10.20.Sa000.0120.- - RM.14.10.15.Sa000.0045.- - RM.14.10.25.T0000.1760.- - | 1 | m² | nd | nd - | nd - | lega alluminio generico | tenuta all'acqua [classe] = 7A nd nd nd - trasmittanza termica (Uw) [W/m²K] = 1.0 nd nd nd - resistenza al vento [classe] = C3 nd nd nd - potere fonoisolante (Rw) [dB] = 36.0 nd nd nd - permeabilità all'aria [classe] = 4.0 nd nd nd - | nd - |  | a taglio termico - tripla anta - giunto aperto - | nd - | telaio a vista; spessore verniciatura a polvere di poliestere (PPC) [µ] >= 60 | nd - | verniciata - effetto "legno" - | nd - | nd | nd - | NO |  |  |  |  | nd |  |  |  |  | nd | nd | nd |  | nd | nd | nd | guarnizione in EPDM/neoprene; maniglia cremonese; viteria | controtelaio | nd | NO | NO
LOM251.RM.14.05.30.Sa000.0030.- | Portafinestra a battente di lega alluminio generico; finitura: verniciata; geometria: a taglio termico ¦ singola anta ¦ giunto aperto; permeabilità all'aria [classe] = 4 ¦ tenuta all'acqua [classe] = 7A ¦ resistenza al vento [classe] = C3 ¦ trasmittanza termica [W/m²K] = 1 ¦ potere fonoisolante [dB] = 36. Componenti: telaio mobile a taglio termico, telaio fisso a taglio termico, vetratura. Incluso: guarnizione in EPDM/neoprene; maniglia cremonese; viteria. Escluso: controtelaio SPECIFICHE TECNICHE: spessore verniciatura a polvere di poliestere (PPC) [µ] >= 60 in colori standard (gamma RAL) o stesura di ossidato argento naturale con spessore medio [µ] = 15 RM1 Telaio mobile a taglio termico di lega alluminio generico; finitura: verniciato; geometria: apertura a battente; impiego: porte finestre SPECIFICHE TECNICHE: spessore verniciatura a polvere di poliestere (PPC) [µ] ≥ 60 in colori standard (gamma RAL) o stesura di ossidato argento naturale con spessore medio [µ] = 15 RM1 Telaio fisso a taglio termico di lega alluminio generico; finitura: verniciato; impiego: porte finestre SPECIFICHE TECNICHE: spessore verniciatura a polvere di poliestere (PPC) [µ] ≥ 60 in colori standard (gamma RAL) o stesura di ossidato argento naturale con spessore medio [µ] = 15 RM1 Vetratura di vetro generico; geometria: doppia lastra con vetrocamera; impiego: porte finestre | 1 m² | 394.31 | 311.7 | 0 | RM.14.05.30.Sa000.0030.- | Portafinestra a battente di lega alluminio generico; finitura: verniciata; geometria: a taglio termico ¦ singola anta ¦ giunto aperto; permeabilità all'aria [classe] = 4 ¦ tenuta all'acqua [classe] = 7A ¦ resistenza al vento [classe] = C3 ¦ trasmittanza termica [W/m²K] = 1 ¦ potere fonoisolante [dB] = 36. Componenti: telaio mobile a taglio termico, telaio fisso a taglio termico, vetratura. Incluso: guarnizione in EPDM/neoprene; maniglia cremonese; viteria. Escluso: controtelaio SPECIFICHE TECNICHE: spessore verniciatura a polvere di poliestere (PPC) [µ] >= 60 in colori standard (gamma RAL) o stesura di ossidato argento naturale con spessore medio [µ] = 15 | RM1 Telaio mobile a taglio termico di lega alluminio generico; finitura: verniciato; geometria: apertura a battente; impiego: porte finestre SPECIFICHE TECNICHE: spessore verniciatura a polvere di poliestere (PPC) [µ] ≥ 60 in colori standard (gamma RAL) o stesura di ossidato argento naturale con spessore medio [µ] = 15 RM1 Telaio fisso a taglio termico di lega alluminio generico; finitura: verniciato; impiego: porte finestre SPECIFICHE TECNICHE: spessore verniciatura a polvere di poliestere (PPC) [µ] ≥ 60 in colori standard (gamma RAL) o stesura di ossidato argento naturale con spessore medio [µ] = 15 RM1 Vetratura di vetro generico; geometria: doppia lastra con vetrocamera; impiego: porte finestre | RISORSA MATERIALE | SERRAMENTI | KIT | PORTAFINESTRA | LEGA ALLUMINIO GENERICO | [6 empty] | 000000000 | NUOVA VOCE | nd | a battente | [9 empty] | RM.14.10.20.Sa000.0105.- - RM.14.10.15.Sa000.0005.- - RM.14.10.25.T0000.1760.- - | 1 | m² | nd | nd - | nd - | lega alluminio generico | potere fonoisolante (Rw) [dB] = 36.0 nd nd nd - resistenza al vento [classe] = C3 nd nd nd - tenuta all'acqua [classe] = 7A nd nd nd - trasmittanza termica (Uw) [W/m²K] = 1.0 nd nd nd - permeabilità all'aria [classe] = 4.0 nd nd nd - | nd - |  | a taglio termico - singola anta - giunto aperto - | nd - | spessore verniciatura a polvere di poliestere (PPC) [µ] >= 60 in colori standard (gamma RAL) o stesura di ossidato argento naturale con spessore medio [µ] = 15 | nd - | verniciata - | nd - | nd | nd - | NO |  |  |  |  | nd |  |  |  |  | nd | nd | nd |  | nd | nd | nd | guarnizione in EPDM/neoprene; maniglia cremonese; viteria | controtelaio | nd | NO | NO
LOM251.RM.14.05.30.Sa000.0035.- | Portafinestra a battente di lega alluminio generico; finitura: verniciata ¦ colori speciali; geometria: a taglio termico ¦ singola anta ¦ giunto aperto; permeabilità all'aria [classe] = 4 ¦ tenuta all'acqua [classe] = 7A ¦ resistenza al vento [classe] = C3 ¦ trasmittanza termica [W/m²K] = 1 ¦ potere fonoisolante [dB] = 36. Componenti: telaio mobile a taglio termico, telaio fisso a taglio termico, vetratura. Incluso: guarnizione in EPDM/neoprene; maniglia cremonese; viteria. Escluso: controtelaio SPECIFICHE TECNICHE: telaio a vista; spessore verniciatura a polvere di poliestere (PPC) [µ] >= 60 RM1 Telaio mobile a taglio termico di lega alluminio generico; finitura: verniciato ¦ colori speciali; geometria: apertura a battente; impiego: porte finestre SPECIFICHE TECNICHE: spessore verniciatura a polvere di poliestere (PPC) [µ] ≥ 60 RM1 Telaio fisso a taglio termico di lega alluminio generico; finitura: verniciato ¦ colori speciali; impiego: porte finestre SPECIFICHE TECNICHE: spessore verniciatura a polvere di poliestere (PPC) [µ] ≥ 60 RM1 Vetratura di vetro generico; geometria: doppia lastra con vetrocamera; impiego: porte finestre | 1 m² | 394.31 | 311.7 | 0 | RM.14.05.30.Sa000.0035.- | Portafinestra a battente di lega alluminio generico; finitura: verniciata ¦ colori speciali; geometria: a taglio termico ¦ singola anta ¦ giunto aperto; permeabilità all'aria [classe] = 4 ¦ tenuta all'acqua [classe] = 7A ¦ resistenza al vento [classe] = C3 ¦ trasmittanza termica [W/m²K] = 1 ¦ potere fonoisolante [dB] = 36. Componenti: telaio mobile a taglio termico, telaio fisso a taglio termico, vetratura. Incluso: guarnizione in EPDM/neoprene; maniglia cremonese; viteria. Escluso: controtelaio SPECIFICHE TECNICHE: telaio a vista; spessore verniciatura a polvere di poliestere (PPC) [µ] >= 60 | RM1 Telaio mobile a taglio termico di lega alluminio generico; finitura: verniciato ¦ colori speciali; geometria: apertura a battente; impiego: porte finestre SPECIFICHE TECNICHE: spessore verniciatura a polvere di poliestere (PPC) [µ] ≥ 60 RM1 Telaio fisso a taglio termico di lega alluminio generico; finitura: verniciato ¦ colori speciali; impiego: porte finestre SPECIFICHE TECNICHE: spessore verniciatura a polvere di poliestere (PPC) [µ] ≥ 60 RM1 Vetratura di vetro generico; geometria: doppia lastra con vetrocamera; impiego: porte finestre | RISORSA MATERIALE | SERRAMENTI | KIT | PORTAFINESTRA | LEGA ALLUMINIO GENERICO | [6 empty] | 000000000 | NUOVA VOCE | nd | a battente | [9 empty] | RM.14.10.20.Sa000.0115.- - RM.14.10.15.Sa000.0040.- - RM.14.10.25.T0000.1760.- - | 1 | m² | nd | nd - | nd - | lega alluminio generico | tenuta all'acqua [classe] = 7A nd nd nd - permeabilità all'aria [classe] = 4.0 nd nd nd - potere fonoisolante (Rw) [dB] = 36.0 nd nd nd - resistenza al vento [classe] = C3 nd nd nd - trasmittanza termica (Uw) [W/m²K] = 1.0 nd nd nd - | nd - |  | a taglio termico - singola anta - giunto aperto - | nd - | telaio a vista; spessore verniciatura a polvere di poliestere (PPC) [µ] >= 60 | nd - | verniciata - colori speciali - | nd - | nd | nd - | NO |  |  |  |  | nd |  |  |  |  | nd | nd | nd |  | nd | nd | nd | guarnizione in EPDM/neoprene; maniglia cremonese; viteria | controtelaio | nd | NO | NO
LOM251.RM.14.05.30.Sa000.0040.- | Portafinestra a battente di lega alluminio generico; finitura: verniciata ¦ effetto "legno"; geometria: a taglio termico ¦ singola anta ¦ giunto aperto; permeabilità all'aria [classe] = 4 ¦ tenuta all'acqua [classe] = 7A ¦ resistenza al vento [classe] = C3 ¦ trasmittanza termica [W/m²K] = 1 ¦ potere fonoisolante [dB] = 36. Componenti: telaio mobile a taglio termico, telaio fisso a taglio termico, vetratura. Incluso: guarnizione in EPDM/neoprene; maniglia cremonese; viteria. Escluso: controtelaio SPECIFICHE TECNICHE: telaio a vista; spessore verniciatura a polvere di poliestere (PPC) [µ] >= 60 RM1 Telaio mobile a taglio termico di lega alluminio generico; finitura: verniciato ¦ effetto "legno"; geometria: apertura a battente; impiego: porte finestre SPECIFICHE TECNICHE: spessore verniciatura a polvere di poliestere (PPC) [µ] ≥ 60 RM1 Telaio fisso a taglio termico di lega alluminio generico; finitura: verniciato ¦ effetto "legno"; impiego: porte finestre SPECIFICHE TECNICHE: spessore verniciatura a polvere di poliestere (PPC) [µ] ≥ 60 RM1 Vetratura di vetro generico; geometria: doppia lastra con vetrocamera; impiego: porte finestre | 1 m² | 394.31 | 311.7 | 0 | RM.14.05.30.Sa000.0040.- | Portafinestra a battente di lega alluminio generico; finitura: verniciata ¦ effetto "legno"; geometria: a taglio termico ¦ singola anta ¦ giunto aperto; permeabilità all'aria [classe] = 4 ¦ tenuta all'acqua [classe] = 7A ¦ resistenza al vento [classe] = C3 ¦ trasmittanza termica [W/m²K] = 1 ¦ potere fonoisolante [dB] = 36. Componenti: telaio mobile a taglio termico, telaio fisso a taglio termico, vetratura. Incluso: guarnizione in EPDM/neoprene; maniglia cremonese; viteria. Escluso: controtelaio SPECIFICHE TECNICHE: telaio a vista; spessore verniciatura a polvere di poliestere (PPC) [µ] >= 60 | RM1 Telaio mobile a taglio termico di lega alluminio generico; finitura: verniciato ¦ effetto "legno"; geometria: apertura a battente; impiego: porte finestre SPECIFICHE TECNICHE: spessore verniciatura a polvere di poliestere (PPC) [µ] ≥ 60 RM1 Telaio fisso a taglio termico di lega alluminio generico; finitura: verniciato ¦ effetto "legno"; impiego: porte finestre SPECIFICHE TECNICHE: spessore verniciatura a polvere di poliestere (PPC) [µ] ≥ 60 RM1 Vetratura di vetro generico; geometria: doppia lastra con vetrocamera; impiego: porte finestre | RISORSA MATERIALE | SERRAMENTI | KIT | PORTAFINESTRA | LEGA ALLUMINIO GENERICO | [6 empty] | 000000000 | NUOVA VOCE | nd | a battente | [9 empty] | RM.14.10.20.Sa000.0120.- - RM.14.10.15.Sa000.0045.- - RM.14.10.25.T0000.1760.- - | 1 | m² | nd | nd - | nd - | lega alluminio generico | tenuta all'acqua [classe] = 7A nd nd nd - potere fonoisolante (Rw) [dB] = 36.0 nd nd nd - trasmittanza termica (Uw) [W/m²K] = 1.0 nd nd nd - resistenza al vento [classe] = C3 nd nd nd - permeabilità all'aria [classe] = 4.0 nd nd nd - | nd - |  | a taglio termico - singola anta - giunto aperto - | nd - | telaio a vista; spessore verniciatura a polvere di poliestere (PPC) [µ] >= 60 | nd - | verniciata - effetto "legno" - | nd - | nd | nd - | NO |  |  |  |  | nd |  |  |  |  | nd | nd | nd |  | nd | nd | nd | guarnizione in EPDM/neoprene; maniglia cremonese; viteria | controtelaio | nd | NO | NO
LOM251.RM.14.05.30.Sa000.0250.- | Portafinestra a bilico di lega alluminio generico; finitura: verniciata; geometria: a taglio termico ¦ singola anta ¦ giunto aperto; permeabilità all'aria [classe] = 4 ¦ tenuta all'acqua [classe] = 7A ¦ resistenza al vento [classe] = C3 ¦ trasmittanza termica [W/m²K] = 1 ¦ potere fonoisolante [dB] = 36. Componenti: telaio mobile a taglio termico, telaio fisso a taglio termico, vetratura. Incluso: guarnizione in EPDM/neoprene; maniglia cremonese; viteria. Escluso: controtelaio SPECIFICHE TECNICHE: spessore verniciatura a polvere di poliestere (PPC) [µ] >= 60 in colori standard (gamma RAL) o stesura di ossidato argento naturale con spessore medio [µ] = 15 RM1 Telaio mobile a taglio termico di lega alluminio generico; finitura: verniciato; geometria: apertura a bilico; impiego: porte finestre SPECIFICHE TECNICHE: spessore verniciatura a polvere di poliestere (PPC) [µ] ≥ 60 in colori standard (gamma RAL) o stesura di ossidato argento naturale con spessore medio [µ] = 15 RM1 Telaio fisso a taglio termico di lega alluminio generico; finitura: verniciato; impiego: porte finestre SPECIFICHE TECNICHE: spessore verniciatura a polvere di poliestere (PPC) [µ] ≥ 60 in colori standard (gamma RAL) o stesura di ossidato argento naturale con spessore medio [µ] = 15 RM1 Vetratura di vetro generico; geometria: doppia lastra con vetrocamera; impiego: porte finestre | 1 m² | 350.5 | 277.08 | 0 | RM.14.05.30.Sa000.0250.- | Portafinestra a bilico di lega alluminio generico; finitura: verniciata; geometria: a taglio termico ¦ singola anta ¦ giunto aperto; permeabilità all'aria [classe] = 4 ¦ tenuta all'acqua [classe] = 7A ¦ resistenza al vento [classe] = C3 ¦ trasmittanza termica [W/m²K] = 1 ¦ potere fonoisolante [dB] = 36. Componenti: telaio mobile a taglio termico, telaio fisso a taglio termico, vetratura. Incluso: guarnizione in EPDM/neoprene; maniglia cremonese; viteria. Escluso: controtelaio SPECIFICHE TECNICHE: spessore verniciatura a polvere di poliestere (PPC) [µ] >= 60 in colori standard (gamma RAL) o stesura di ossidato argento naturale con spessore medio [µ] = 15 | RM1 Telaio mobile a taglio termico di lega alluminio generico; finitura: verniciato; geometria: apertura a bilico; impiego: porte finestre SPECIFICHE TECNICHE: spessore verniciatura a polvere di poliestere (PPC) [µ] ≥ 60 in colori standard (gamma RAL) o stesura di ossidato argento naturale con spessore medio [µ] = 15 RM1 Telaio fisso a taglio termico di lega alluminio generico; finitura: verniciato; impiego: porte finestre SPECIFICHE TECNICHE: spessore verniciatura a polvere di poliestere (PPC) [µ] ≥ 60 in colori standard (gamma RAL) o stesura di ossidato argento naturale con spessore medio [µ] = 15 RM1 Vetratura di vetro generico; geometria: doppia lastra con vetrocamera; impiego: porte finestre | RISORSA MATERIALE | SERRAMENTI | KIT | PORTAFINESTRA | LEGA ALLUMINIO GENERICO | [6 empty] | 000000000 | NUOVA VOCE | nd | a bilico | [9 empty] | RM.14.10.20.Sa000.0030.- - RM.14.10.15.Sa000.0005.- - RM.14.10.25.T0000.1760.- - | 1 | m² | nd | nd - | nd - | lega alluminio generico | potere fonoisolante (Rw) [dB] = 36.0 nd nd nd - tenuta all'acqua [classe] = 7A nd nd nd - trasmittanza termica (Uw) [W/m²K] = 1.0 nd nd nd - permeabilità all'aria [classe] = 4.0 nd nd nd - resistenza al vento [classe] = C3 nd nd nd - | nd - |  | a taglio termico - singola anta - giunto aperto - | nd - | spessore verniciatura a polvere di poliestere (PPC) [µ] >= 60 in colori standard (gamma RAL) o stesura di ossidato argento naturale con spessore medio [µ] = 15 | nd - | verniciata - | nd - | nd | nd - | NO |  |  |  |  | nd |  |  |  |  | nd | nd | nd |  | nd | nd | nd | guarnizione in EPDM/neoprene; maniglia cremonese; viteria | controtelaio | nd | NO | NO
LOM251.RM.14.05.30.Sa000.0255.- | Portafinestra a bilico di lega alluminio generico; finitura: verniciata; geometria: a taglio termico ¦ singola anta ¦ giunto aperto; permeabilità all'aria [classe] = 4 ¦ tenuta all'acqua [classe] = 7A ¦ resistenza al vento [classe] = C3 ¦ trasmittanza termica [W/m²K] = 1 ¦ potere fonoisolante [dB] = 36. Componenti: telaio mobile a taglio termico, telaio fisso a taglio termico, vetratura. Incluso: guarnizione in EPDM/neoprene; maniglia cremonese; viteria. Escluso: controtelaio SPECIFICHE TECNICHE: telaio a vista; spessore verniciatura a polvere di poliestere (PPC) [µ] >= 60 RM1 Telaio mobile a taglio termico di lega alluminio generico; finitura: verniciato ¦ colori speciali; geometria: apertura a bilico; impiego: porte finestre SPECIFICHE TECNICHE: spessore verniciatura a polvere di poliestere (PPC) [µ] ≥ 60 RM1 Telaio fisso a taglio termico di lega alluminio generico; finitura: verniciato ¦ colori speciali; impiego: porte finestre SPECIFICHE TECNICHE: spessore verniciatura a polvere di poliestere (PPC) [µ] ≥ 60 RM1 Vetratura di vetro generico; geometria: doppia lastra con vetrocamera; impiego: porte finestre | 1 m² | 350.5 | 277.08 | 0 | RM.14.05.30.Sa000.0255.- | Portafinestra a bilico di lega alluminio generico; finitura: verniciata; geometria: a taglio termico ¦ singola anta ¦ giunto aperto; permeabilità all'aria [classe] = 4 ¦ tenuta all'acqua [classe] = 7A ¦ resistenza al vento [classe] = C3 ¦ trasmittanza termica [W/m²K] = 1 ¦ potere fonoisolante [dB] = 36. Componenti: telaio mobile a taglio termico, telaio fisso a taglio termico, vetratura. Incluso: guarnizione in EPDM/neoprene; maniglia cremonese; viteria. Escluso: controtelaio SPECIFICHE TECNICHE: telaio a vista; spessore verniciatura a polvere di poliestere (PPC) [µ] >= 60 | RM1 Telaio mobile a taglio termico di lega alluminio generico; finitura: verniciato ¦ colori speciali; geometria: apertura a bilico; impiego: porte finestre SPECIFICHE TECNICHE: spessore verniciatura a polvere di poliestere (PPC) [µ] ≥ 60 RM1 Telaio fisso a taglio termico di lega alluminio generico; finitura: verniciato ¦ colori speciali; impiego: porte finestre SPECIFICHE TECNICHE: spessore verniciatura a polvere di poliestere (PPC) [µ] ≥ 60 RM1 Vetratura di vetro generico; geometria: doppia lastra con vetrocamera; impiego: porte finestre | RISORSA MATERIALE | SERRAMENTI | KIT | PORTAFINESTRA | LEGA ALLUMINIO GENERICO | [6 empty] | 000000000 | NUOVA VOCE | nd | a bilico | [9 empty] | RM.14.10.20.Sa000.0090.- - RM.14.10.15.Sa000.0040.- - RM.14.10.25.T0000.1760.- - | 1 | m² | nd | nd - | nd - | lega alluminio generico | resistenza al vento [classe] = C3 nd nd nd - tenuta all'acqua [classe] = 7A nd nd nd - trasmittanza termica (Uw) [W/m²K] = 1.0 nd nd nd - potere fonoisolante (Rw) [dB] = 36.0 nd nd nd - permeabilità all'aria [classe] = 4.0 nd nd nd - | nd - |  | a taglio termico - singola anta - giunto aperto - | nd - | telaio a vista; spessore verniciatura a polvere di poliestere (PPC) [µ] >= 60 | nd - | verniciata - | nd - | nd | nd - | NO |  |  |  |  | nd |  |  |  |  | nd | nd | nd |  | nd | nd | nd | guarnizione in EPDM/neoprene; maniglia cremonese; viteria | controtelaio | nd | NO | NO
LOM251.RM.14.05.30.Sa000.0260.- | Portafinestra a bilico di lega alluminio generico; finitura: verniciata; geometria: a taglio termico ¦ singola anta ¦ giunto aperto; permeabilità all'aria [classe] = 4 ¦ tenuta all'acqua [classe] = 7A ¦ resistenza al vento [classe] = C3 ¦ trasmittanza termica [W/m²K] = 1 ¦ potere fonoisolante [dB] = 36. Componenti: telaio mobile a taglio termico, telaio fisso a taglio termico, vetratura. Incluso: guarnizione in EPDM/neoprene; maniglia cremonese; viteria. Escluso: controtelaio SPECIFICHE TECNICHE: telaio a vista; spessore verniciatura a polvere di poliestere (PPC) [µ] >= 60 RM1 Telaio mobile a taglio termico di lega alluminio generico; finitura: verniciato ¦ effetto "legno"; geometria: apertura a bilico; impiego: porte finestre SPECIFICHE TECNICHE: spessore verniciatura a polvere di poliestere (PPC) [µ] ≥ 60 RM1 Telaio fisso a taglio termico di lega alluminio generico; finitura: verniciato ¦ effetto "legno"; impiego: porte finestre SPECIFICHE TECNICHE: spessore verniciatura a polvere di poliestere (PPC) [µ] ≥ 60 RM1 Vetratura di vetro generico; geometria: doppia lastra con vetrocamera; impiego: porte finestre | 1 m² | 350.5 | 277.08 | 0 | RM.14.05.30.Sa000.0260.- | Portafinestra a bilico di lega alluminio generico; finitura: verniciata; geometria: a taglio termico ¦ singola anta ¦ giunto aperto; permeabilità all'aria [classe] = 4 ¦ tenuta all'acqua [classe] = 7A ¦ resistenza al vento [classe] = C3 ¦ trasmittanza termica [W/m²K] = 1 ¦ potere fonoisolante [dB] = 36. Componenti: telaio mobile a taglio termico, telaio fisso a taglio termico, vetratura. Incluso: guarnizione in EPDM/neoprene; maniglia cremonese; viteria. Escluso: controtelaio SPECIFICHE TECNICHE: telaio a vista; spessore verniciatura a polvere di poliestere (PPC) [µ] >= 60 | RM1 Telaio mobile a taglio termico di lega alluminio generico; finitura: verniciato ¦ effetto "legno"; geometria: apertura a bilico; impiego: porte finestre SPECIFICHE TECNICHE: spessore verniciatura a polvere di poliestere (PPC) [µ] ≥ 60 RM1 Telaio fisso a taglio termico di lega alluminio generico; finitura: verniciato ¦ effetto "legno"; impiego: porte finestre SPECIFICHE TECNICHE: spessore verniciatura a polvere di poliestere (PPC) [µ] ≥ 60 RM1 Vetratura di vetro generico; geometria: doppia lastra con vetrocamera; impiego: porte finestre | RISORSA MATERIALE | SERRAMENTI | KIT | PORTAFINESTRA | LEGA ALLUMINIO GENERICO | [6 empty] | 000000000 | NUOVA VOCE | nd | a bilico | [9 empty] | RM.14.10.20.Sa000.0095.- - RM.14.10.15.Sa000.0045.- - RM.14.10.25.T0000.1760.- - | 1 | m² | nd | nd - | nd - | lega alluminio generico | potere fonoisolante (Rw) [dB] = 36.0 nd nd nd - permeabilità all'aria [classe] = 4.0 nd nd nd - trasmittanza termica (Uw) [W/m²K] = 1.0 nd nd nd - resistenza al vento [classe] = C3 nd nd nd - tenuta all'acqua [classe] = 7A nd nd nd - | nd - |  | a taglio termico - singola anta - giunto aperto - | nd - | telaio a vista; spessore verniciatura a polvere di poliestere (PPC) [µ] >= 60 | nd - | verniciata - | nd - | nd | nd - | NO |  |  |  |  | nd |  |  |  |  | nd | nd | nd |  | nd | nd | nd | guarnizione in EPDM/neoprene; maniglia cremonese; viteria | controtelaio | nd | NO | NO
LOM251.RM.14.05.30.Sa000.0500.- | Portafinestra fissa di lega alluminio generico; finitura: verniciata; geometria: a taglio termico ¦ singola anta ¦ giunto aperto; permeabilità all'aria [classe] = 4 ¦ tenuta all'acqua [classe] = 7A ¦ resistenza al vento [classe] = C3 ¦ trasmittanza termica [W/m²K] = 1 ¦ potere fonoisolante [dB] = 36. Componenti: telaio fisso a taglio termico, vetratura. Incluso: guarnizione in EPDM/neoprene; viteria. Escluso: controtelaio SPECIFICHE TECNICHE: spessore verniciatura a polvere di poliestere (PPC) [µ] >= 60 in colori standard (gamma RAL) o stesura di ossidato argento naturale con spessore medio [µ] = 15 RM1 Telaio fisso a taglio termico di lega alluminio generico; finitura: verniciato; impiego: porte finestre SPECIFICHE TECNICHE: spessore verniciatura a polvere di poliestere (PPC) [µ] ≥ 60 in colori standard (gamma RAL) o stesura di ossidato argento naturale con spessore medio [µ] = 15 RM1 Vetratura di vetro generico; geometria: doppia lastra con vetrocamera; impiego: porte finestre | 1 m² | 350.5 | 277.08 | 0 | RM.14.05.30.Sa000.0500.- | Portafinestra fissa di lega alluminio generico; finitura: verniciata; geometria: a taglio termico ¦ singola anta ¦ giunto aperto; permeabilità all'aria [classe] = 4 ¦ tenuta all'acqua [classe] = 7A ¦ resistenza al vento [classe] = C3 ¦ trasmittanza termica [W/m²K] = 1 ¦ potere fonoisolante [dB] = 36. Componenti: telaio fisso a taglio termico, vetratura. Incluso: guarnizione in EPDM/neoprene; viteria. Escluso: controtelaio SPECIFICHE TECNICHE: spessore verniciatura a polvere di poliestere (PPC) [µ] >= 60 in colori standard (gamma RAL) o stesura di ossidato argento naturale con spessore medio [µ] = 15 | RM1 Telaio fisso a taglio termico di lega alluminio generico; finitura: verniciato; impiego: porte finestre SPECIFICHE TECNICHE: spessore verniciatura a polvere di poliestere (PPC) [µ] ≥ 60 in colori standard (gamma RAL) o stesura di ossidato argento naturale con spessore medio [µ] = 15 RM1 Vetratura di vetro generico; geometria: doppia lastra con vetrocamera; impiego: porte finestre | RISORSA MATERIALE | SERRAMENTI | KIT | PORTAFINESTRA | LEGA ALLUMINIO GENERICO | [6 empty] | 000000000 | NUOVA VOCE | nd | fissa | [9 empty] | RM.14.10.15.Sa000.0005.- - RM.14.10.25.T0000.1760.- - | 1 | m² | nd | nd - | nd - | lega alluminio generico | permeabilità all'aria [classe] = 4.0 nd nd nd - tenuta all'acqua [classe] = 7A nd nd nd - trasmittanza termica (Uw) [W/m²K] = 1.0 nd nd nd - potere fonoisolante (Rw) [dB] = 36.0 nd nd nd - resistenza al vento [classe] = C3 nd nd nd - | nd - |  | a taglio termico - singola anta - giunto aperto - | nd - | spessore verniciatura a polvere di poliestere (PPC) [µ] >= 60 in colori standard (gamma RAL) o stesura di ossidato argento naturale con spessore medio [µ] = 15 | nd - | verniciata - | nd - | nd | nd - | NO |  |  |  |  | nd |  |  |  |  | nd | nd | nd |  | nd | nd | nd | guarnizione in EPDM/neoprene; viteria | controtelaio | nd | NO | NO
LOM251.RM.14.05.30.Sa000.0505.- | Portafinestra fissa di lega alluminio generico; finitura: verniciata ¦ colori speciali; geometria: a taglio termico ¦ singola anta ¦ giunto aperto; permeabilità all'aria [classe] = 4 ¦ tenuta all'acqua [classe] = 7A ¦ resistenza al vento [classe] = C3 ¦ trasmittanza termica [W/m²K] = 1 ¦ potere fonoisolante [dB] = 36. Componenti: telaio fisso a taglio termico, vetratura. Incluso: guarnizione in EPDM/neoprene; viteria. Escluso: controtelaio SPECIFICHE TECNICHE: telaio a vista; spessore verniciatura a polvere di poliestere (PPC) [µ] >= 60 RM1 Telaio fisso a taglio termico di lega alluminio generico; finitura: verniciato ¦ colori speciali; impiego: porte finestre SPECIFICHE TECNICHE: spessore verniciatura a polvere di poliestere (PPC) [µ] ≥ 60 RM1 Vetratura di vetro generico; geometria: doppia lastra con vetrocamera; impiego: porte finestre | 1 m² | 350.5 | 277.08 | 0 | RM.14.05.30.Sa000.0505.- | Portafinestra fissa di lega alluminio generico; finitura: verniciata ¦ colori speciali; geometria: a taglio termico ¦ singola anta ¦ giunto aperto; permeabilità all'aria [classe] = 4 ¦ tenuta all'acqua [classe] = 7A ¦ resistenza al vento [classe] = C3 ¦ trasmittanza termica [W/m²K] = 1 ¦ potere fonoisolante [dB] = 36. Componenti: telaio fisso a taglio termico, vetratura. Incluso: guarnizione in EPDM/neoprene; viteria. Escluso: controtelaio SPECIFICHE TECNICHE: telaio a vista; spessore verniciatura a polvere di poliestere (PPC) [µ] >= 60 | RM1 Telaio fisso a taglio termico di lega alluminio generico; finitura: verniciato ¦ colori speciali; impiego: porte finestre SPECIFICHE TECNICHE: spessore verniciatura a polvere di poliestere (PPC) [µ] ≥ 60 RM1 Vetratura di vetro generico; geometria: doppia lastra con vetrocamera; impiego: porte finestre | RISORSA MATERIALE | SERRAMENTI | KIT | PORTAFINESTRA | LEGA ALLUMINIO GENERICO | [6 empty] | 000000000 | NUOVA VOCE | nd | fissa | [9 empty] | RM.14.10.15.Sa000.0040.- - RM.14.10.25.T0000.1760.- - | 1 | m² | nd | nd - | nd - | lega alluminio generico | permeabilità all'aria [classe] = 4.0 nd nd nd - trasmittanza termica (Uw) [W/m²K] = 1.0 nd nd nd - tenuta all'acqua [classe] = 7A nd nd nd - potere fonoisolante (Rw) [dB] = 36.0 nd nd nd - resistenza al vento [classe] = C3 nd nd nd - | nd - |  | a taglio termico - singola anta - giunto aperto - | nd - | telaio a vista; spessore verniciatura a polvere di poliestere (PPC) [µ] >= 60 | nd - | verniciata - colori speciali - | nd - | nd | nd - | NO |  |  |  |  | nd |  |  |  |  | nd | nd | nd |  | nd | nd | nd | guarnizione in EPDM/neoprene; viteria | controtelaio | nd | NO | NO
LOM251.RM.14.05.30.Sa000.0510.- | Portafinestra fissa di lega alluminio generico; finitura: verniciata ¦ effetto "legno"; geometria: a taglio termico ¦ singola anta ¦ giunto aperto; permeabilità all'aria [classe] = 4 ¦ tenuta all'acqua [classe] = 7A ¦ resistenza al vento [classe] = C3 ¦ trasmittanza termica [W/m²K] = 1 ¦ potere fonoisolante [dB] = 36. Componenti: telaio fisso a taglio termico, vetratura. Incluso: guarnizione in EPDM/neoprene; viteria. Escluso: controtelaio SPECIFICHE TECNICHE: telaio a vista; spessore verniciatura a polvere di poliestere (PPC) [µ] >= 60 RM1 Telaio fisso a taglio termico di lega alluminio generico; finitura: verniciato ¦ effetto "legno"; impiego: porte finestre SPECIFICHE TECNICHE: spessore verniciatura a polvere di poliestere (PPC) [µ] ≥ 60 RM1 Vetratura di vetro generico; geometria: doppia lastra con vetrocamera; impiego: porte finestre | 1 m² | 350.5 | 277.08 | 0 | RM.14.05.30.Sa000.0510.- | Portafinestra fissa di lega alluminio generico; finitura: verniciata ¦ effetto "legno"; geometria: a taglio termico ¦ singola anta ¦ giunto aperto; permeabilità all'aria [classe] = 4 ¦ tenuta all'acqua [classe] = 7A ¦ resistenza al vento [classe] = C3 ¦ trasmittanza termica [W/m²K] = 1 ¦ potere fonoisolante [dB] = 36. Componenti: telaio fisso a taglio termico, vetratura. Incluso: guarnizione in EPDM/neoprene; viteria. Escluso: controtelaio SPECIFICHE TECNICHE: telaio a vista; spessore verniciatura a polvere di poliestere (PPC) [µ] >= 60 | RM1 Telaio fisso a taglio termico di lega alluminio generico; finitura: verniciato ¦ effetto "legno"; impiego: porte finestre SPECIFICHE TECNICHE: spessore verniciatura a polvere di poliestere (PPC) [µ] ≥ 60 RM1 Vetratura di vetro generico; geometria: doppia lastra con vetrocamera; impiego: porte finestre | RISORSA MATERIALE | SERRAMENTI | KIT | PORTAFINESTRA | LEGA ALLUMINIO GENERICO | [6 empty] | 000000000 | NUOVA VOCE | nd | fissa | [9 empty] | RM.14.10.15.Sa000.0045.- - RM.14.10.25.T0000.1760.- - | 1 | m² | nd | nd - | nd - | lega alluminio generico | tenuta all'acqua [classe] = 7A nd nd nd - permeabilità all'aria [classe] = 4.0 nd nd nd - potere fonoisolante (Rw) [dB] = 36.0 nd nd nd - resistenza al vento [classe] = C3 nd nd nd - trasmittanza termica (Uw) [W/m²K] = 1.0 nd nd nd - | nd - |  | a taglio termico - singola anta - giunto aperto - | nd - | telaio a vista; spessore verniciatura a polvere di poliestere (PPC) [µ] >= 60 | nd - | verniciata - effetto "legno" - | nd - | nd | nd - | NO |  |  |  |  | nd |  |  |  |  | nd | nd | nd |  | nd | nd | nd | guarnizione in EPDM/neoprene; viteria | controtelaio | nd | NO | NO
LOM251.RM.14.05.30.Sa000.0750.- | Portafinestra scorrevole di lega alluminio generico; finitura: verniciata ¦ colori speciali; geometria: a taglio termico ¦ doppia anta ¦ giunto aperto; permeabilità all'aria [classe] = 4 ¦ tenuta all'acqua [classe] = 7A ¦ resistenza al vento [classe] = C3 ¦ trasmittanza termica [W/m²K] = 1 ¦ potere fonoisolante [dB] = 36. Componenti: telaio mobile a taglio termico, telaio fisso a taglio termico, vetratura. Incluso: guarnizione in EPDM/neoprene; maniglie; guide metalliche a carrello fisse/regolabili; viteria. Escluso: controtelaio SPECIFICHE TECNICHE: telaio a vista; spessore verniciatura a polvere di poliestere (PPC) [µ] >= 60 RM1 Telaio mobile a taglio termico di lega alluminio generico; finitura: verniciato ¦ colori speciali; impiego: porte finestre scorrevoli SPECIFICHE TECNICHE: spessore verniciatura a polvere di poliestere (PPC) [µ] ≥ 60 RM1 Telaio fisso a taglio termico di lega alluminio generico; finitura: verniciato ¦ colori speciali; impiego: porte finestre scorrevoli SPECIFICHE TECNICHE: spessore verniciatura a polvere di poliestere (PPC) [µ] ≥ 60 RM1 Vetratura di vetro generico; geometria: doppia lastra con vetrocamera; impiego: porte finestre | 1 m² | 718.01 | 567.6 | 0 | RM.14.05.30.Sa000.0750.- | Portafinestra scorrevole di lega alluminio generico; finitura: verniciata ¦ colori speciali; geometria: a taglio termico ¦ doppia anta ¦ giunto aperto; permeabilità all'aria [classe] = 4 ¦ tenuta all'acqua [classe] = 7A ¦ resistenza al vento [classe] = C3 ¦ trasmittanza termica [W/m²K] = 1 ¦ potere fonoisolante [dB] = 36. Componenti: telaio mobile a taglio termico, telaio fisso a taglio termico, vetratura. Incluso: guarnizione in EPDM/neoprene; maniglie; guide metalliche a carrello fisse/regolabili; viteria. Escluso: controtelaio SPECIFICHE TECNICHE: telaio a vista; spessore verniciatura a polvere di poliestere (PPC) [µ] >= 60 | RM1 Telaio mobile a taglio termico di lega alluminio generico; finitura: verniciato ¦ colori speciali; impiego: porte finestre scorrevoli SPECIFICHE TECNICHE: spessore verniciatura a polvere di poliestere (PPC) [µ] ≥ 60 RM1 Telaio fisso a taglio termico di lega alluminio generico; finitura: verniciato ¦ colori speciali; impiego: porte finestre scorrevoli SPECIFICHE TECNICHE: spessore verniciatura a polvere di poliestere (PPC) [µ] ≥ 60 RM1 Vetratura di vetro generico; geometria: doppia lastra con vetrocamera; impiego: porte finestre | RISORSA MATERIALE | SERRAMENTI | KIT | PORTAFINESTRA | LEGA ALLUMINIO GENERICO | [6 empty] | 000000000 | NUOVA VOCE | nd | scorrevole | [9 empty] | RM.14.10.20.Sa000.0045.- - RM.14.10.15.Sa000.0020.- - RM.14.10.25.T0000.1760.- - | 1 | m² | nd | nd - | nd - | lega alluminio generico | tenuta all'acqua [classe] = 7A nd nd nd - resistenza al vento [classe] = C3 nd nd nd - trasmittanza termica (Uw) [W/m²K] = 1.0 nd nd nd - potere fonoisolante (Rw) [dB] = 36.0 nd nd nd - permeabilità all'aria [classe] = 4.0 nd nd nd - | nd - |  | a taglio termico - doppia anta - giunto aperto - | nd - | telaio a vista; spessore verniciatura a polvere di poliestere (PPC) [µ] >= 60 | nd - | verniciata - colori speciali - | nd - | nd | nd - | NO |  |  |  |  | nd |  |  |  |  | nd | nd | nd |  | nd | nd | nd | guarnizione in EPDM/neoprene; maniglie; guide metalliche a carrello fisse/regolabili; viteria | controtelaio | nd | NO | NO
LOM251.RM.14.05.30.Sa000.0755.- | Portafinestra scorrevole di lega alluminio generico; finitura: verniciata ¦ effetto "legno"; geometria: a taglio termico ¦ doppia anta ¦ giunto aperto; permeabilità all'aria [classe] = 4 ¦ tenuta all'acqua [classe] = 7A ¦ resistenza al vento [classe] = C3 ¦ trasmittanza termica [W/m²K] = 1 ¦ potere fonoisolante [dB] = 36. Componenti: telaio mobile a taglio termico, telaio fisso a taglio termico, vetratura. Incluso: guarnizione in EPDM/neoprene; maniglie; guide metalliche a carrello fisse/regolabili; viteria. Escluso: controtelaio SPECIFICHE TECNICHE: telaio a vista; spessore verniciatura a polvere di poliestere (PPC) [µ] >= 60 RM1 Telaio mobile a taglio termico di lega alluminio generico; finitura: verniciato ¦ effetto "legno"; impiego: porte finestre scorrevoli SPECIFICHE TECNICHE: spessore verniciatura a polvere di poliestere (PPC) [µ] ≥ 60 RM1 Telaio fisso a taglio termico di lega alluminio generico; finitura: verniciato ¦ effetto "legno"; impiego: porte finestre scorrevoli SPECIFICHE TECNICHE: spessore verniciatura a polvere di poliestere (PPC) [µ] ≥ 60 RM1 Vetratura di vetro generico; geometria: doppia lastra con vetrocamera; impiego: porte finestre | 1 m² | 718.01 | 567.6 | 0 | RM.14.05.30.Sa000.0755.- | Portafinestra scorrevole di lega alluminio generico; finitura: verniciata ¦ effetto "legno"; geometria: a taglio termico ¦ doppia anta ¦ giunto aperto; permeabilità all'aria [classe] = 4 ¦ tenuta all'acqua [classe] = 7A ¦ resistenza al vento [classe] = C3 ¦ trasmittanza termica [W/m²K] = 1 ¦ potere fonoisolante [dB] = 36. Componenti: telaio mobile a taglio termico, telaio fisso a taglio termico, vetratura. Incluso: guarnizione in EPDM/neoprene; maniglie; guide metalliche a carrello fisse/regolabili; viteria. Escluso: controtelaio SPECIFICHE TECNICHE: telaio a vista; spessore verniciatura a polvere di poliestere (PPC) [µ] >= 60 | RM1 Telaio mobile a taglio termico di lega alluminio generico; finitura: verniciato ¦ effetto "legno"; impiego: porte finestre scorrevoli SPECIFICHE TECNICHE: spessore verniciatura a polvere di poliestere (PPC) [µ] ≥ 60 RM1 Telaio fisso a taglio termico di lega alluminio generico; finitura: verniciato ¦ effetto "legno"; impiego: porte finestre scorrevoli SPECIFICHE TECNICHE: spessore verniciatura a polvere di poliestere (PPC) [µ] ≥ 60 RM1 Vetratura di vetro generico; geometria: doppia lastra con vetrocamera; impiego: porte finestre | RISORSA MATERIALE | SERRAMENTI | KIT | PORTAFINESTRA | LEGA ALLUMINIO GENERICO | [6 empty] | 000000000 | NUOVA VOCE | nd | scorrevole | [9 empty] | RM.14.10.20.Sa000.0050.- - RM.14.10.15.Sa000.0025.- - RM.14.10.25.T0000.1760.- - | 1 | m² | nd | nd - | nd - | lega alluminio generico | resistenza al vento [classe] = C3 nd nd nd - potere fonoisolante (Rw) [dB] = 36.0 nd nd nd - tenuta all'acqua [classe] = 7A nd nd nd - trasmittanza termica (Uw) [W/m²K] = 1.0 nd nd nd - permeabilità all'aria [classe] = 4.0 nd nd nd - | nd - |  | a taglio termico - doppia anta - giunto aperto - | nd - | telaio a vista; spessore verniciatura a polvere di poliestere (PPC) [µ] >= 60 | nd - | verniciata - effetto "legno" - | nd - | nd | nd - | NO |  |  |  |  | nd |  |  |  |  | nd | nd | nd |  | nd | nd | nd | guarnizione in EPDM/neoprene; maniglie; guide metalliche a carrello fisse/regolabili; viteria | controtelaio | nd | NO | NO
LOM251.RM.14.05.30.Sa000.0760.- | Portafinestra scorrevole di lega alluminio generico; finitura: verniciata; geometria: a taglio termico ¦ doppia anta ¦ giunto aperto; permeabilità all'aria [classe] = 4 ¦ tenuta all'acqua [classe] = 7A ¦ resistenza al vento [classe] = C3 ¦ trasmittanza termica [W/m²K] = 1 ¦ potere fonoisolante [dB] = 36. Componenti: telaio mobile a taglio termico, telaio fisso a taglio termico, vetratura. Incluso: guarnizione in EPDM/neoprene; maniglie; guide metalliche a carrello fisse/regolabili; viteria. Escluso: controtelaio SPECIFICHE TECNICHE: spessore verniciatura a polvere di poliestere (PPC) [µ] >= 60 in colori standard (gamma RAL) o stesura di ossidato argento naturale con spessore medio [µ] = 15 RM1 Telaio mobile a taglio termico di lega alluminio generico; finitura: verniciato; impiego: porte finestre scorrevoli SPECIFICHE TECNICHE: spessore verniciatura a polvere di poliestere (PPC) [µ] ≥ 60 in colori standard (gamma RAL) o stesura di ossidato argento naturale con spessore medio [µ] = 15 RM1 Telaio fisso a taglio termico di lega alluminio generico; finitura: verniciato; impiego: porte finestre scorrevoli SPECIFICHE TECNICHE: spessore verniciatura a polvere di poliestere (PPC) [µ] ≥ 60 in colori standard (gamma RAL) o stesura di ossidato argento naturale con spessore medio [µ] = 15 RM1 Vetratura di vetro generico; geometria: doppia lastra con vetrocamera; impiego: porte finestre | 1 m² | 718.01 | 567.6 | 0 | RM.14.05.30.Sa000.0760.- | Portafinestra scorrevole di lega alluminio generico; finitura: verniciata; geometria: a taglio termico ¦ doppia anta ¦ giunto aperto; permeabilità all'aria [classe] = 4 ¦ tenuta all'acqua [classe] = 7A ¦ resistenza al vento [classe] = C3 ¦ trasmittanza termica [W/m²K] = 1 ¦ potere fonoisolante [dB] = 36. Componenti: telaio mobile a taglio termico, telaio fisso a taglio termico, vetratura. Incluso: guarnizione in EPDM/neoprene; maniglie; guide metalliche a carrello fisse/regolabili; viteria. Escluso: controtelaio SPECIFICHE TECNICHE: spessore verniciatura a polvere di poliestere (PPC) [µ] >= 60 in colori standard (gamma RAL) o stesura di ossidato argento naturale con spessore medio [µ] = 15 | RM1 Telaio mobile a taglio termico di lega alluminio generico; finitura: verniciato; impiego: porte finestre scorrevoli SPECIFICHE TECNICHE: spessore verniciatura a polvere di poliestere (PPC) [µ] ≥ 60 in colori standard (gamma RAL) o stesura di ossidato argento naturale con spessore medio [µ] = 15 RM1 Telaio fisso a taglio termico di lega alluminio generico; finitura: verniciato; impiego: porte finestre scorrevoli SPECIFICHE TECNICHE: spessore verniciatura a polvere di poliestere (PPC) [µ] ≥ 60 in colori standard (gamma RAL) o stesura di ossidato argento naturale con spessore medio [µ] = 15 RM1 Vetratura di vetro generico; geometria: doppia lastra con vetrocamera; impiego: porte finestre | RISORSA MATERIALE | SERRAMENTI | KIT | PORTAFINESTRA | LEGA ALLUMINIO GENERICO | [6 empty] | 000000000 | NUOVA VOCE | nd | scorrevole | [9 empty] | RM.14.10.20.Sa000.0125.- - RM.14.10.15.Sa000.0035.- - RM.14.10.25.T0000.1760.- - | 1 | m² | nd | nd - | nd - | lega alluminio generico | permeabilità all'aria [classe] = 4.0 nd nd nd - potere fonoisolante (Rw) [dB] = 36.0 nd nd nd - tenuta all'acqua [classe] = 7A nd nd nd - resistenza al vento [classe] = C3 nd nd nd - trasmittanza termica (Uw) [W/m²K] = 1.0 nd nd nd - | nd - |  | a taglio termico - doppia anta - giunto aperto - | nd - | spessore verniciatura a polvere di poliestere (PPC) [µ] >= 60 in colori standard (gamma RAL) o stesura di ossidato argento naturale con spessore medio [µ] = 15 | nd - | verniciata - | nd - | nd | nd - | NO |  |  |  |  | nd |  |  |  |  | nd | nd | nd |  | nd | nd | nd | guarnizione in EPDM/neoprene; maniglie; guide metalliche a carrello fisse/regolabili; viteria | controtelaio | nd | NO | NO
LOM251.RM.14.05.30.Sa000.1000.- | Portafinestra scorrevole alzante di lega alluminio generico; finitura: verniciata; geometria: a taglio termico ¦ doppia anta ¦ giunto aperto; permeabilità all'aria [classe] = 4 ¦ tenuta all'acqua [classe] = 7A ¦ resistenza al vento [classe] = C3 ¦ trasmittanza termica [W/m²K] = 1 ¦ potere fonoisolante [dB] = 36. Componenti: telaio mobile a taglio termico, telaio fisso a taglio termico, vetratura. Incluso: guarnizione in EPDM/neoprene; maniglione con serratura; viteria. Escluso: controtelaio SPECIFICHE TECNICHE: spessore verniciatura a polvere di poliestere (PPC) [µ] >= 60 in colori standard (gamma RAL) o stesura di ossidato argento naturale con spessore medio [µ] = 15 RM1 Telaio mobile a taglio termico di lega alluminio generico; finitura: verniciato; geometria: apertura scorrevole alzante; impiego: porte finestre scorrevoli SPECIFICHE TECNICHE: spessore verniciatura a polvere di poliestere (PPC) [µ] ≥ 60 in colori standard (gamma RAL) o stesura di ossidato argento naturale con spessore medio [µ] = 15 RM1 Telaio fisso a taglio termico di lega alluminio generico; finitura: verniciato; impiego: porte finestre scorrevoli SPECIFICHE TECNICHE: spessore verniciatura a polvere di poliestere (PPC) [µ] ≥ 60 in colori standard (gamma RAL) o stesura di ossidato argento naturale con spessore medio [µ] = 15 RM1 Vetratura di vetro generico; geometria: doppia lastra con vetrocamera; impiego: porte finestre | 1 m² | 1473.46 | 1164.79 | 0 | RM.14.05.30.Sa000.1000.- | Portafinestra scorrevole alzante di lega alluminio generico; finitura: verniciata; geometria: a taglio termico ¦ doppia anta ¦ giunto aperto; permeabilità all'aria [classe] = 4 ¦ tenuta all'acqua [classe] = 7A ¦ resistenza al vento [classe] = C3 ¦ trasmittanza termica [W/m²K] = 1 ¦ potere fonoisolante [dB] = 36. Componenti: telaio mobile a taglio termico, telaio fisso a taglio termico, vetratura. Incluso: guarnizione in EPDM/neoprene; maniglione con serratura; viteria. Escluso: controtelaio SPECIFICHE TECNICHE: spessore verniciatura a polvere di poliestere (PPC) [µ] >= 60 in colori standard (gamma RAL) o stesura di ossidato argento naturale con spessore medio [µ] = 15 | RM1 Telaio mobile a taglio termico di lega alluminio generico; finitura: verniciato; geometria: apertura scorrevole alzante; impiego: porte finestre scorrevoli SPECIFICHE TECNICHE: spessore verniciatura a polvere di poliestere (PPC) [µ] ≥ 60 in colori standard (gamma RAL) o stesura di ossidato argento naturale con spessore medio [µ] = 15 RM1 Telaio fisso a taglio termico di lega alluminio generico; finitura: verniciato; impiego: porte finestre scorrevoli SPECIFICHE TECNICHE: spessore verniciatura a polvere di poliestere (PPC) [µ] ≥ 60 in colori standard (gamma RAL) o stesura di ossidato argento naturale con spessore medio [µ] = 15 RM1 Vetratura di vetro generico; geometria: doppia lastra con vetrocamera; impiego: porte finestre | RISORSA MATERIALE | SERRAMENTI | KIT | PORTAFINESTRA | LEGA ALLUMINIO GENERICO | [6 empty] | 000000000 | NUOVA VOCE | nd | scorrevole alzante | [9 empty] | RM.14.10.20.Sa000.0020.- - RM.14.10.15.Sa000.0035.- - RM.14.10.25.T0000.1760.- - | 1 | m² | nd | nd - | nd - | lega alluminio generico | permeabilità all'aria [classe] = 4.0 nd nd nd - tenuta all'acqua [classe] = 7A nd nd nd - resistenza al vento [classe] = C3 nd nd nd - potere fonoisolante (Rw) [dB] = 36.0 nd nd nd - trasmittanza termica (Uw) [W/m²K] = 1.0 nd nd nd - | nd - |  | a taglio termico - doppia anta - giunto aperto - | nd - | spessore verniciatura a polvere di poliestere (PPC) [µ] >= 60 in colori standard (gamma RAL) o stesura di ossidato argento naturale con spessore medio [µ] = 15 | nd - | verniciata - | nd - | nd | nd - | NO |  |  |  |  | nd |  |  |  |  | nd | nd | nd |  | nd | nd | nd | guarnizione in EPDM/neoprene; maniglione con serratura; viteria | controtelaio | nd | NO | NO
LOM251.RM.14.05.30.Sa000.1005.- | Portafinestra scorrevole alzante di lega alluminio generico; finitura: verniciata ¦ colori speciali; geometria: a taglio termico ¦ doppia anta ¦ giunto aperto; permeabilità all'aria [classe] = 4 ¦ tenuta all'acqua [classe] = 7A ¦ resistenza al vento [classe] = C3 ¦ trasmittanza termica [W/m²K] = 1 ¦ potere fonoisolante [dB] = 36. Componenti: telaio mobile a taglio termico, telaio fisso a taglio termico, vetratura. Incluso: guarnizione in EPDM/neoprene; maniglione con serratura; viteria. Escluso: controtelaio SPECIFICHE TECNICHE: telaio a vista; spessore verniciatura a polvere di poliestere (PPC) [µ] >= 60 RM1 Telaio mobile a taglio termico di lega alluminio generico; finitura: verniciato ¦ colori speciali; geometria: apertura scorrevole alzante; impiego: porte finestre scorrevoli SPECIFICHE TECNICHE: spessore verniciatura a polvere di poliestere (PPC) [µ] ≥ 60 RM1 Telaio fisso a taglio termico di lega alluminio generico; finitura: verniciato ¦ colori speciali; impiego: porte finestre scorrevoli SPECIFICHE TECNICHE: spessore verniciatura a polvere di poliestere (PPC) [µ] ≥ 60 RM1 Vetratura di vetro generico; geometria: doppia lastra con vetrocamera; impiego: porte finestre | 1 m² | 1473.46 | 1164.79 | 0 | RM.14.05.30.Sa000.1005.- | Portafinestra scorrevole alzante di lega alluminio generico; finitura: verniciata ¦ colori speciali; geometria: a taglio termico ¦ doppia anta ¦ giunto aperto; permeabilità all'aria [classe] = 4 ¦ tenuta all'acqua [classe] = 7A ¦ resistenza al vento [classe] = C3 ¦ trasmittanza termica [W/m²K] = 1 ¦ potere fonoisolante [dB] = 36. Componenti: telaio mobile a taglio termico, telaio fisso a taglio termico, vetratura. Incluso: guarnizione in EPDM/neoprene; maniglione con serratura; viteria. Escluso: controtelaio SPECIFICHE TECNICHE: telaio a vista; spessore verniciatura a polvere di poliestere (PPC) [µ] >= 60 | RM1 Telaio mobile a taglio termico di lega alluminio generico; finitura: verniciato ¦ colori speciali; geometria: apertura scorrevole alzante; impiego: porte finestre scorrevoli SPECIFICHE TECNICHE: spessore verniciatura a polvere di poliestere (PPC) [µ] ≥ 60 RM1 Telaio fisso a taglio termico di lega alluminio generico; finitura: verniciato ¦ colori speciali; impiego: porte finestre scorrevoli SPECIFICHE TECNICHE: spessore verniciatura a polvere di poliestere (PPC) [µ] ≥ 60 RM1 Vetratura di vetro generico; geometria: doppia lastra con vetrocamera; impiego: porte finestre | RISORSA MATERIALE | SERRAMENTI | KIT | PORTAFINESTRA | LEGA ALLUMINIO GENERICO | [6 empty] | 000000000 | NUOVA VOCE | nd | scorrevole alzante | [9 empty] | RM.14.10.20.Sa000.0080.- - RM.14.10.15.Sa000.0020.- - RM.14.10.25.T0000.1760.- - | 1 | m² | nd | nd - | nd - | lega alluminio generico | trasmittanza termica (Uw) [W/m²K] = 1.0 nd nd nd - permeabilità all'aria [classe] = 4.0 nd nd nd - tenuta all'acqua [classe] = 7A nd nd nd - resistenza al vento [classe] = C3 nd nd nd - potere fonoisolante (Rw) [dB] = 36.0 nd nd nd - | nd - |  | a taglio termico - doppia anta - giunto aperto - | nd - | telaio a vista; spessore verniciatura a polvere di poliestere (PPC) [µ] >= 60 | nd - | verniciata - colori speciali - | nd - | nd | nd - | NO |  |  |  |  | nd |  |  |  |  | nd | nd | nd |  | nd | nd | nd | guarnizione in EPDM/neoprene; maniglione con serratura; viteria | controtelaio | nd | NO | NO
LOM251.RM.14.05.30.Sa000.1010.- | Portafinestra scorrevole alzante di lega alluminio generico; finitura: verniciata ¦ effetto "legno"; geometria: a taglio termico ¦ doppia anta ¦ giunto aperto; permeabilità all'aria [classe] = 4 ¦ tenuta all'acqua [classe] = 7A ¦ resistenza al vento [classe] = C3 ¦ trasmittanza termica [W/m²K] = 1 ¦ potere fonoisolante [dB] = 36. Componenti: telaio mobile a taglio termico, telaio fisso a taglio termico, vetratura. Incluso: guarnizione in EPDM/neoprene; maniglione con serratura; viteria. Escluso: controtelaio SPECIFICHE TECNICHE: telaio a vista; spessore verniciatura a polvere di poliestere (PPC) [µ] >= 60 RM1 Telaio mobile a taglio termico di lega alluminio generico; finitura: verniciato ¦ effetto "legno"; geometria: apertura scorrevole alzante; impiego: porte finestre scorrevoli SPECIFICHE TECNICHE: spessore verniciatura a polvere di poliestere (PPC) [µ] ≥ 60 RM1 Telaio fisso a taglio termico di lega alluminio generico; finitura: verniciato ¦ effetto "legno"; impiego: porte finestre scorrevoli SPECIFICHE TECNICHE: spessore verniciatura a polvere di poliestere (PPC) [µ] ≥ 60 RM1 Vetratura di vetro generico; geometria: doppia lastra con vetrocamera; impiego: porte finestre | 1 m² | 1473.46 | 1164.79 | 0 | RM.14.05.30.Sa000.1010.- | Portafinestra scorrevole alzante di lega alluminio generico; finitura: verniciata ¦ effetto "legno"; geometria: a taglio termico ¦ doppia anta ¦ giunto aperto; permeabilità all'aria [classe] = 4 ¦ tenuta all'acqua [classe] = 7A ¦ resistenza al vento [classe] = C3 ¦ trasmittanza termica [W/m²K] = 1 ¦ potere fonoisolante [dB] = 36. Componenti: telaio mobile a taglio termico, telaio fisso a taglio termico, vetratura. Incluso: guarnizione in EPDM/neoprene; maniglione con serratura; viteria. Escluso: controtelaio SPECIFICHE TECNICHE: telaio a vista; spessore verniciatura a polvere di poliestere (PPC) [µ] >= 60 | RM1 Telaio mobile a taglio termico di lega alluminio generico; finitura: verniciato ¦ effetto "legno"; geometria: apertura scorrevole alzante; impiego: porte finestre scorrevoli SPECIFICHE TECNICHE: spessore verniciatura a polvere di poliestere (PPC) [µ] ≥ 60 RM1 Telaio fisso a taglio termico di lega alluminio generico; finitura: verniciato ¦ effetto "legno"; impiego: porte finestre scorrevoli SPECIFICHE TECNICHE: spessore verniciatura a polvere di poliestere (PPC) [µ] ≥ 60 RM1 Vetratura di vetro generico; geometria: doppia lastra con vetrocamera; impiego: porte finestre | RISORSA MATERIALE | SERRAMENTI | KIT | PORTAFINESTRA | LEGA ALLUMINIO GENERICO | [6 empty] | 000000000 | NUOVA VOCE | nd | scorrevole alzante | [9 empty] | RM.14.10.20.Sa000.0085.- - RM.14.10.15.Sa000.0025.- - RM.14.10.25.T0000.1760.- - | 1 | m² | nd | nd - | nd - | lega alluminio generico | resistenza al vento [classe] = C3 nd nd nd - potere fonoisolante (Rw) [dB] = 36.0 nd nd nd - permeabilità all'aria [classe] = 4.0 nd nd nd - trasmittanza termica (Uw) [W/m²K] = 1.0 nd nd nd - tenuta all'acqua [classe] = 7A nd nd nd - | nd - |  | a taglio termico - doppia anta - giunto aperto - | nd - | telaio a vista; spessore verniciatura a polvere di poliestere (PPC) [µ] >= 60 | nd - | verniciata - effetto "legno" - | nd - | nd | nd - | NO |  |  |  |  | nd |  |  |  |  | nd | nd | nd |  | nd | nd | nd | guarnizione in EPDM/neoprene; maniglione con serratura; viteria | controtelaio | nd | NO | NO
LOM251.RM.14.05.30.Sa000.1250.- | Portafinestra scorrevole complanare (ribalta-scorri) di lega alluminio generico; finitura: verniciata; geometria: a taglio termico ¦ doppia anta ¦ giunto aperto; permeabilità all'aria [classe] = 4 ¦ tenuta all'acqua [classe] = 7A ¦ resistenza al vento [classe] = C3 ¦ trasmittanza termica [W/m²K] = 1 ¦ potere fonoisolante [dB] = 36. Componenti: telaio mobile a taglio termico, telaio fisso a taglio termico, vetratura. Incluso: guarnizione in EPDM/neoprene; maniglie; guide metalliche a carrello fisse/regolabili; viteria. Escluso: controtelaio SPECIFICHE TECNICHE: spessore verniciatura a polvere di poliestere (PPC) [µ] >= 60 in colori standard (gamma RAL) o stesura di ossidato argento naturale con spessore medio [µ] = 15 RM1 Telaio mobile a taglio termico di lega alluminio generico; finitura: verniciato; geometria: apertura scorrevole complanare; impiego: porte finestre scorrevoli SPECIFICHE TECNICHE: spessore verniciatura a polvere di poliestere (PPC) [µ] ≥ 60 in colori standard (gamma RAL) o stesura di ossidato argento naturale con spessore medio [µ] = 15 RM1 Telaio fisso a taglio termico di lega alluminio generico; finitura: verniciato; impiego: porte finestre scorrevoli SPECIFICHE TECNICHE: spessore verniciatura a polvere di poliestere (PPC) [µ] ≥ 60 in colori standard (gamma RAL) o stesura di ossidato argento naturale con spessore medio [µ] = 15 RM1 Vetratura di vetro generico; geometria: doppia lastra con vetrocamera; impiego: porte finestre | 1 m² | 704.91 | 557.24 | 0 | RM.14.05.30.Sa000.1250.- | Portafinestra scorrevole complanare (ribalta-scorri) di lega alluminio generico; finitura: verniciata; geometria: a taglio termico ¦ doppia anta ¦ giunto aperto; permeabilità all'aria [classe] = 4 ¦ tenuta all'acqua [classe] = 7A ¦ resistenza al vento [classe] = C3 ¦ trasmittanza termica [W/m²K] = 1 ¦ potere fonoisolante [dB] = 36. Componenti: telaio mobile a taglio termico, telaio fisso a taglio termico, vetratura. Incluso: guarnizione in EPDM/neoprene; maniglie; guide metalliche a carrello fisse/regolabili; viteria. Escluso: controtelaio SPECIFICHE TECNICHE: spessore verniciatura a polvere di poliestere (PPC) [µ] >= 60 in colori standard (gamma RAL) o stesura di ossidato argento naturale con spessore medio [µ] = 15 | RM1 Telaio mobile a taglio termico di lega alluminio generico; finitura: verniciato; geometria: apertura scorrevole complanare; impiego: porte finestre scorrevoli SPECIFICHE TECNICHE: spessore verniciatura a polvere di poliestere (PPC) [µ] ≥ 60 in colori standard (gamma RAL) o stesura di ossidato argento naturale con spessore medio [µ] = 15 RM1 Telaio fisso a taglio termico di lega alluminio generico; finitura: verniciato; impiego: porte finestre scorrevoli SPECIFICHE TECNICHE: spessore verniciatura a polvere di poliestere (PPC) [µ] ≥ 60 in colori standard (gamma RAL) o stesura di ossidato argento naturale con spessore medio [µ] = 15 RM1 Vetratura di vetro generico; geometria: doppia lastra con vetrocamera; impiego: porte finestre | RISORSA MATERIALE | SERRAMENTI | KIT | PORTAFINESTRA | LEGA ALLUMINIO GENERICO | [6 empty] | 000000000 | NUOVA VOCE | nd | scorrevole complanare (ribalta-scorri) | [9 empty] | RM.14.10.20.Sa000.0110.- - RM.14.10.15.Sa000.0035.- - RM.14.10.25.T0000.1760.- - | 1 | m² | nd | nd - | nd - | lega alluminio generico | trasmittanza termica (Uw) [W/m²K] = 1.0 nd nd nd - permeabilità all'aria [classe] = 4.0 nd nd nd - resistenza al vento [classe] = C3 nd nd nd - tenuta all'acqua [classe] = 7A nd nd nd - potere fonoisolante (Rw) [dB] = 36.0 nd nd nd - | nd - |  | a taglio termico - doppia anta - giunto aperto - | nd - | spessore verniciatura a polvere di poliestere (PPC) [µ] >= 60 in colori standard (gamma RAL) o stesura di ossidato argento naturale con spessore medio [µ] = 15 | nd - | verniciata - | nd - | nd | nd - | NO |  |  |  |  | nd |  |  |  |  | nd | nd | nd |  | nd | nd | nd | guarnizione in EPDM/neoprene; maniglie; guide metalliche a carrello fisse/regolabili; viteria | controtelaio | nd | NO | NO
LOM251.RM.14.05.30.Sa000.1255.- | Portafinestra scorrevole complanare (ribalta-scorri) di lega alluminio generico; finitura: verniciata ¦ colori speciali; geometria: a taglio termico ¦ doppia anta ¦ giunto aperto; permeabilità all'aria [classe] = 4 ¦ tenuta all'acqua [classe] = 7A ¦ resistenza al vento [classe] = C3 ¦ trasmittanza termica [W/m²K] = 1 ¦ potere fonoisolante [dB] = 36. Componenti: telaio mobile a taglio termico, telaio fisso a taglio termico, vetratura. Incluso: guarnizione in EPDM/neoprene; maniglie; guide metalliche a carrello fisse/regolabili; viteria. Escluso: controtelaio SPECIFICHE TECNICHE: telaio a vista; spessore verniciatura a polvere di poliestere (PPC) [µ] >= 60 RM1 Telaio mobile a taglio termico di lega alluminio generico; finitura: verniciato ¦ colori speciali; geometria: apertura scorrevole complanare; impiego: porte finestre scorrevoli SPECIFICHE TECNICHE: spessore verniciatura a polvere di poliestere (PPC) [µ] ≥ 60 RM1 Telaio fisso a taglio termico di lega alluminio generico; finitura: verniciato ¦ colori speciali; impiego: porte finestre scorrevoli SPECIFICHE TECNICHE: spessore verniciatura a polvere di poliestere (PPC) [µ] ≥ 60 RM1 Vetratura di vetro generico; geometria: doppia lastra con vetrocamera; impiego: porte finestre | 1 m² | 704.91 | 557.24 | 0 | RM.14.05.30.Sa000.1255.- | Portafinestra scorrevole complanare (ribalta-scorri) di lega alluminio generico; finitura: verniciata ¦ colori speciali; geometria: a taglio termico ¦ doppia anta ¦ giunto aperto; permeabilità all'aria [classe] = 4 ¦ tenuta all'acqua [classe] = 7A ¦ resistenza al vento [classe] = C3 ¦ trasmittanza termica [W/m²K] = 1 ¦ potere fonoisolante [dB] = 36. Componenti: telaio mobile a taglio termico, telaio fisso a taglio termico, vetratura. Incluso: guarnizione in EPDM/neoprene; maniglie; guide metalliche a carrello fisse/regolabili; viteria. Escluso: controtelaio SPECIFICHE TECNICHE: telaio a vista; spessore verniciatura a polvere di poliestere (PPC) [µ] >= 60 | RM1 Telaio mobile a taglio termico di lega alluminio generico; finitura: verniciato ¦ colori speciali; geometria: apertura scorrevole complanare; impiego: porte finestre scorrevoli SPECIFICHE TECNICHE: spessore verniciatura a polvere di poliestere (PPC) [µ] ≥ 60 RM1 Telaio fisso a taglio termico di lega alluminio generico; finitura: verniciato ¦ colori speciali; impiego: porte finestre scorrevoli SPECIFICHE TECNICHE: spessore verniciatura a polvere di poliestere (PPC) [µ] ≥ 60 RM1 Vetratura di vetro generico; geometria: doppia lastra con vetrocamera; impiego: porte finestre | RISORSA MATERIALE | SERRAMENTI | KIT | PORTAFINESTRA | LEGA ALLUMINIO GENERICO | [6 empty] | 000000000 | NUOVA VOCE | nd | scorrevole complanare (ribalta-scorri) | [9 empty] | RM.14.10.20.Sa000.0055.- - RM.14.10.15.Sa000.0020.- - RM.14.10.25.T0000.1760.- - | 1 | m² | nd | nd - | nd - | lega alluminio generico | trasmittanza termica (Uw) [W/m²K] = 1.0 nd nd nd - permeabilità all'aria [classe] = 4.0 nd nd nd - potere fonoisolante (Rw) [dB] = 36.0 nd nd nd - resistenza al vento [classe] = C3 nd nd nd - tenuta all'acqua [classe] = 7A nd nd nd - | nd - |  | a taglio termico - doppia anta - giunto aperto - | nd - | telaio a vista; spessore verniciatura a polvere di poliestere (PPC) [µ] >= 60 | nd - | verniciata - colori speciali - | nd - | nd | nd - | NO |  |  |  |  | nd |  |  |  |  | nd | nd | nd |  | nd | nd | nd | guarnizione in EPDM/neoprene; maniglie; guide metalliche a carrello fisse/regolabili; viteria | controtelaio | nd | NO | NO
LOM251.RM.14.05.30.Sa000.1260.- | Portafinestra scorrevole complanare (ribalta-scorri) di lega alluminio generico; finitura: verniciata ¦ effetto "legno"; geometria: a taglio termico ¦ doppia anta ¦ giunto aperto; permeabilità all'aria [classe] = 4 ¦ tenuta all'acqua [classe] = 7A ¦ resistenza al vento [classe] = C3 ¦ trasmittanza termica [W/m²K] = 1 ¦ potere fonoisolante [dB] = 36. Componenti: telaio mobile a taglio termico, telaio fisso a taglio termico, vetratura. Incluso: guarnizione in EPDM/neoprene; maniglie; guide metalliche a carrello fisse/regolabili; viteria. Escluso: controtelaio SPECIFICHE TECNICHE: telaio a vista; spessore verniciatura a polvere di poliestere (PPC) [µ] >= 60 RM1 Telaio mobile a taglio termico di lega alluminio generico; finitura: verniciato ¦ effetto "legno"; geometria: apertura scorrevole complanare; impiego: porte finestre scorrevoli SPECIFICHE TECNICHE: spessore verniciatura a polvere di poliestere (PPC) [µ] ≥ 60 RM1 Telaio fisso a taglio termico di lega alluminio generico; finitura: verniciato ¦ effetto "legno"; impiego: porte finestre scorrevoli SPECIFICHE TECNICHE: spessore verniciatura a polvere di poliestere (PPC) [µ] ≥ 60 RM1 Vetratura di vetro generico; geometria: doppia lastra con vetrocamera; impiego: porte finestre | 1 m² | 704.91 | 557.24 | 0 | RM.14.05.30.Sa000.1260.- | Portafinestra scorrevole complanare (ribalta-scorri) di lega alluminio generico; finitura: verniciata ¦ effetto "legno"; geometria: a taglio termico ¦ doppia anta ¦ giunto aperto; permeabilità all'aria [classe] = 4 ¦ tenuta all'acqua [classe] = 7A ¦ resistenza al vento [classe] = C3 ¦ trasmittanza termica [W/m²K] = 1 ¦ potere fonoisolante [dB] = 36. Componenti: telaio mobile a taglio termico, telaio fisso a taglio termico, vetratura. Incluso: guarnizione in EPDM/neoprene; maniglie; guide metalliche a carrello fisse/regolabili; viteria. Escluso: controtelaio SPECIFICHE TECNICHE: telaio a vista; spessore verniciatura a polvere di poliestere (PPC) [µ] >= 60 | RM1 Telaio mobile a taglio termico di lega alluminio generico; finitura: verniciato ¦ effetto "legno"; geometria: apertura scorrevole complanare; impiego: porte finestre scorrevoli SPECIFICHE TECNICHE: spessore verniciatura a polvere di poliestere (PPC) [µ] ≥ 60 RM1 Telaio fisso a taglio termico di lega alluminio generico; finitura: verniciato ¦ effetto "legno"; impiego: porte finestre scorrevoli SPECIFICHE TECNICHE: spessore verniciatura a polvere di poliestere (PPC) [µ] ≥ 60 RM1 Vetratura di vetro generico; geometria: doppia lastra con vetrocamera; impiego: porte finestre | RISORSA MATERIALE | SERRAMENTI | KIT | PORTAFINESTRA | LEGA ALLUMINIO GENERICO | [6 empty] | 000000000 | NUOVA VOCE | nd | scorrevole complanare (ribalta-scorri) | [9 empty] | RM.14.10.20.Sa000.0060.- - RM.14.10.15.Sa000.0025.- - RM.14.10.25.T0000.1760.- - | 1 | m² | nd | nd - | nd - | lega alluminio generico | resistenza al vento [classe] = C3 nd nd nd - trasmittanza termica (Uw) [W/m²K] = 1.0 nd nd nd - permeabilità all'aria [classe] = 4.0 nd nd nd - potere fonoisolante (Rw) [dB] = 36.0 nd nd nd - tenuta all'acqua [classe] = 7A nd nd nd - | nd - |  | a taglio termico - doppia anta - giunto aperto - | nd - | telaio a vista; spessore verniciatura a polvere di poliestere (PPC) [µ] >= 60 | nd - | verniciata - effetto "legno" - | nd - | nd | nd - | NO |  |  |  |  | nd |  |  |  |  | nd | nd | nd |  | nd | nd | nd | guarnizione in EPDM/neoprene; maniglie; guide metalliche a carrello fisse/regolabili; viteria | controtelaio | nd | NO | NO
LOM251.RM.14.05.40.Oa002.0000.- | Zanzariera avvolgibile di fibra sintetica di vetro; finitura: plastificata; impiego: sistema porta ¦ sistema finestra; superficie [m²] ≥ 2. Incluso: telaio metallico in lega leggera | 1 m² | 47.84 | 37.82 | 0 | RM.14.05.40.Oa002.0000.- | Zanzariera avvolgibile di fibra sintetica di vetro; finitura: plastificata; impiego: sistema porta ¦ sistema finestra; superficie [m²] ≥ 2. Incluso: telaio metallico in lega leggera |  | RISORSA MATERIALE | SERRAMENTI | KIT | ZANZARIERA | FIBRA SINTETICA DI VETRO | [6 empty] | MC.22.400.0110 | Zanzariera avvolgibile in fibra di vetro plastificata, completa di telaio in lega leggera anodizzata (superficie minima m² 2,00) | nd | avvolgibile | [10 empty] | 1 | m² | nd | nd - | sistema finestra - sistema porta - | fibra sintetica di vetro | nd - | nd - |  | nd - | nd ≥ 2.0 nd nd nd - | nd | nd - | plastificata - | nd - | nd | nd - | NO |  |  |  |  | nd |  |  |  |  | nd | nd | nd |  | nd | nd | nd | telaio metallico in lega leggera | nd | nd | NO | NO
LOM251.RM.14.05.40.Oa002.0005.- | Zanzariera avvolgibile di fibra sintetica di vetro; finitura: plastificata; geometria: comando a molla; impiego: sistema porta ¦ sistema finestra; superficie [m²] ≥ 2. Incluso: telaio metallico in lega leggera | 1 m² | 53.38 | 42.2 | 0 | RM.14.05.40.Oa002.0005.- | Zanzariera avvolgibile di fibra sintetica di vetro; finitura: plastificata; geometria: comando a molla; impiego: sistema porta ¦ sistema finestra; superficie [m²] ≥ 2. Incluso: telaio metallico in lega leggera |  | RISORSA MATERIALE | SERRAMENTI | KIT | ZANZARIERA | FIBRA SINTETICA DI VETRO | [6 empty] | MC.22.400.0120.a | Zanzariera in fibra di vetro rivestita in plastica, completa di telaio in lega leggera anodizzata; (minino di fatturazione mq 2,00); dei tipi: - avvolgibile, con comando a molla | nd | avvolgibile | [10 empty] | 1 | m² | nd | nd - | sistema porta - sistema finestra - | fibra sintetica di vetro | nd - | nd - |  | comando a molla - | nd ≥ 2.0 nd nd nd - | nd | nd - | plastificata - | nd - | nd | nd - | NO |  |  |  |  | nd |  |  |  |  | nd | nd | nd |  | nd | nd | nd | telaio metallico in lega leggera | nd | nd | NO | NO
LOM251.RM.14.05.40.Oa002.0250.- | Zanzariera fissa di fibra sintetica di vetro; finitura: plastificata; geometria: pannello; impiego: sistema porta ¦ sistema finestra; superficie [m²] ≥ 2. Incluso: telaio metallico in lega leggera | 1 m² | 39.52 | 31.24 | 0 | RM.14.05.40.Oa002.0250.- | Zanzariera fissa di fibra sintetica di vetro; finitura: plastificata; geometria: pannello; impiego: sistema porta ¦ sistema finestra; superficie [m²] ≥ 2. Incluso: telaio metallico in lega leggera |  | RISORSA MATERIALE | SERRAMENTI | KIT | ZANZARIERA | FIBRA SINTETICA DI VETRO | [6 empty] | MC.22.400.0100 | Zanzariera fissa di ferro zincato i fibra di vetro plastificata, completa di telaio in lega leggera (superficie minima m² 2,00) | nd | fissa | [10 empty] | 1 | m² | nd | nd - | sistema porta - sistema finestra - | fibra sintetica di vetro | nd - | nd - |  | pannello - | nd ≥ 2.0 nd nd nd - | nd | nd - | plastificata - | nd - | nd | nd - | NO |  |  |  |  | nd |  |  |  |  | nd | nd | nd |  | nd | nd | nd | telaio metallico in lega leggera | nd | nd | NO | NO
LOM251.RM.14.05.40.Oa002.0500.- | Zanzariera scorrevole di fibra sintetica di vetro; finitura: plastificata; geometria: a calamita/gancio; impiego: sistema porta ¦ sistema finestra; superficie [m²] ≥ 2. Incluso: telaio metallico in lega leggera SPECIFICHE TECNICHE: a scorrimento lateriale | 1 m² | 66.56 | 52.62 | 0 | RM.14.05.40.Oa002.0500.- | Zanzariera scorrevole di fibra sintetica di vetro; finitura: plastificata; geometria: a calamita/gancio; impiego: sistema porta ¦ sistema finestra; superficie [m²] ≥ 2. Incluso: telaio metallico in lega leggera SPECIFICHE TECNICHE: a scorrimento lateriale |  | RISORSA MATERIALE | SERRAMENTI | KIT | ZANZARIERA | FIBRA SINTETICA DI VETRO | [6 empty] | MC.22.400.0120.b | Zanzariera in fibra di vetro rivestita in plastica, completa di telaio in lega leggera anodizzata; (minino di fatturazione mq 2,00); dei tipi: - scorrevole laterale con calamita o gancio | nd | scorrevole | [10 empty] | 1 | m² | nd | nd - | sistema porta - sistema finestra - | fibra sintetica di vetro | nd - | nd - |  | a calamita/gancio - | nd ≥ 2.0 nd nd nd - | a scorrimento lateriale | nd - | plastificata - | nd - | nd | nd - | NO |  |  |  |  | nd |  |  |  |  | nd | nd | nd |  | nd | nd | nd | telaio metallico in lega leggera | nd | nd | NO | NO
LOM251.RM.14.05.40.Oa002.0505.- | Zanzariera scorrevole di fibra sintetica di vetro; finitura: plastificata; geometria: pannello; impiego: sistema porta ¦ sistema finestra; superficie [m²] ≥ 2. Incluso: telaio metallico in lega leggera SPECIFICHE TECNICHE: anche a più pannelli | 1 m² | 89.3 | 70.59 | 0 | RM.14.05.40.Oa002.0505.- | Zanzariera scorrevole di fibra sintetica di vetro; finitura: plastificata; geometria: pannello; impiego: sistema porta ¦ sistema finestra; superficie [m²] ≥ 2. Incluso: telaio metallico in lega leggera SPECIFICHE TECNICHE: anche a più pannelli |  | RISORSA MATERIALE | SERRAMENTI | KIT | ZANZARIERA | FIBRA SINTETICA DI VETRO | [6 empty] | MC.22.400.0120.c | Zanzariera in fibra di vetro rivestita in plastica, completa di telaio in lega leggera anodizzata; (minino di fatturazione mq 2,00); dei tipi: - scorrevole, anche a più pannelli | nd | scorrevole | [10 empty] | 1 | m² | nd | nd - | sistema porta - sistema finestra - | fibra sintetica di vetro | nd - | nd - |  | pannello - | nd ≥ 2.0 nd nd nd - | anche a più pannelli | nd - | plastificata - | nd - | nd | nd - | NO |  |  |  |  | nd |  |  |  |  | nd | nd | nd |  | nd | nd | nd | telaio metallico in lega leggera | nd | nd | NO | NO
LOM251.RM.14.05.45.Qa012.0000.- | Tapparella avvolgibile di legno naturale douglas; finitura: opaca ¦ lucida; geometria: a stecche fisse/distanziate; funzione: oscurante; impiego: finestre ¦ porte finestre; spessore stecche [mm] = 14 ÷ 15. Componenti: doga, ferramenta gancio, traverso, ferramenta rullo, ferramenta puleggia, ferramenta guide fisse. Incluso: avvolgitore; passacinghia con pareti arcuate; cinghia in plastica di manovra; cinghia in nylon di contenimento teli; tappi di arresto/squadrette; supporti normali zincati; placca in acciaio inox SPECIFICHE TECNICHE: stecche/doghe sovrapponibili a chiusura completa; avvolgitore contenuto in cassetta metallica zincata di spessore [mm] = 8/10; verniciatura a tre mani (imprimitura, fondo, finitura) RM1 Doga di legno naturale douglas; geometria: fissa; funzione: oscurante; impiego: tapparella; spessore [mm] = 14 ÷ 15 RM1 Ferramenta gancio di lega ferrosa acciaio cadmiato; funzione: collegamento stecche/doghe; impiego: tapparella; spessore [mm] = 10/10 RM1 Traverso di legno naturale duro; funzione: completamento; impiego: tapparella SPECIFICHE TECNICHE: collocato nella parte inferiore RM1 Ferramenta rullo di metallo generico; geometria: sezione poligonale. Incluso: testate a capsula di acciaio zincato RM1 Ferramenta puleggia di lega ferrosa acciaio zincato; geometria: in lamiera; spessore [mm] = 8/10 RM1 Ferramenta guide fisse di metallo ferro zincato; geometria: profilato a "U"; spessore [mm] = 8/10 | 1 m² | 125.51 | 99.22 | 0 | RM.14.05.45.Qa012.0000.- | Tapparella avvolgibile di legno naturale douglas; finitura: opaca ¦ lucida; geometria: a stecche fisse/distanziate; funzione: oscurante; impiego: finestre ¦ porte finestre; spessore stecche [mm] = 14 ÷ 15. Componenti: doga, ferramenta gancio, traverso, ferramenta rullo, ferramenta puleggia, ferramenta guide fisse. Incluso: avvolgitore; passacinghia con pareti arcuate; cinghia in plastica di manovra; cinghia in nylon di contenimento teli; tappi di arresto/squadrette; supporti normali zincati; placca in acciaio inox SPECIFICHE TECNICHE: stecche/doghe sovrapponibili a chiusura completa; avvolgitore contenuto in cassetta metallica zincata di spessore [mm] = 8/10; verniciatura a tre mani (imprimitura, fondo, finitura) | RM1 Doga di legno naturale douglas; geometria: fissa; funzione: oscurante; impiego: tapparella; spessore [mm] = 14 ÷ 15 RM1 Ferramenta gancio di lega ferrosa acciaio cadmiato; funzione: collegamento stecche/doghe; impiego: tapparella; spessore [mm] = 10/10 RM1 Traverso di legno naturale duro; funzione: completamento; impiego: tapparella SPECIFICHE TECNICHE: collocato nella parte inferiore RM1 Ferramenta rullo di metallo generico; geometria: sezione poligonale. Incluso: testate a capsula di acciaio zincato RM1 Ferramenta puleggia di lega ferrosa acciaio zincato; geometria: in lamiera; spessore [mm] = 8/10 RM1 Ferramenta guide fisse di metallo ferro zincato; geometria: profilato a "U"; spessore [mm] = 8/10 | RISORSA MATERIALE | SERRAMENTI | KIT | TAPPARELLA | LEGNO NATURALE DOUGLAS | [6 empty] | MC.21.150.0010.b | Avvolgibile di legno con stecche di 14 ÷ 15 mm di spessore, fisse o distanziate e sovrapponibili fino a completa chiusura, collegate con ganci di acciaio cadmiato spessore 10/10, traverso inferiore in legno duro; compresi i supporti normali zincati, il rullo di abete a sezione poligonale completo di testate a capsula di acciaio zincato, puleggia in lamiera zincata spessore 8/10 o plastica antiurto, passacinghia con pareti arcuate, cinghia di manovra di plastica, cinghia di nylon per il collegamento dei teli al rullo, squadrette o tappi di arresto, guide fisse ad U in profilato di ferro zincato spessore 8/10, avvolgitore contenuto in cassetta metallica zincata spessore 8/10 o di plastica antiurto, placca di acciaio inox. Verniciatura a tre mani, trasparente od opaca (imprimitura, fondo e finitura), che potrà essere eseguita in stabilimento o comunque prima della posa in opera. Misurazione: luce netta del vano con aumento di 25 cm sull'altezza e 3 cm sulla larghezza; in legno: - douglas | nd | avvolgibile | [9 empty] | RM.14.15.30.Qa012.0000.- - RM.14.15.95.Sb002.0000.- - RM.14.20.30.Qa001.0000.- - RM.14.15.95.R0000.1750.- - RM.14.15.95.Sb003.1000.- - RM.14.15.95.R0003.0000.- - | 1 | m² | luce netta del vano aumentando l'altezza di [cm] = 25 e la larghezza di [cm] = 3 | oscurante - | finestre - porte finestre - | legno naturale douglas | nd - | nd - |  | a stecche fisse/distanziate - | spessore stecche [mm] = 14.0 ÷ 15.0 nd - | stecche/doghe sovrapponibili a chiusura completa; avvolgitore contenuto in cassetta metallica zincata di spessore [mm] = 8/10; verniciatura a tre mani (imprimitura, fondo, finitura) | nd - | opaca - lucida - | nd - | nd | nd - | NO |  |  |  |  | nd |  |  |  |  | nd | nd | nd |  | nd | nd | nd | avvolgitore; passacinghia con pareti arcuate; cinghia in plastica di manovra; cinghia in nylon di contenimento teli; tappi di arresto/squadrette; supporti normali zincati; placca in acciaio inox | nd | nd | NO | NO
LOM251.RM.14.05.45.Qa021.0000.- | Tapparella avvolgibile di legno naturale pino; finitura: opaca ¦ lucida; geometria: a stecche fisse/distanziate; funzione: oscurante; impiego: finestre ¦ porte finestre; spessore stecche [mm] = 14 ÷ 15. Componenti: doga, ferramenta gancio, traverso, ferramenta rullo, ferramenta puleggia, ferramenta guide fisse. Incluso: avvolgitore; passacinghia con pareti arcuate; cinghia in plastica di manovra; cinghia in nylon di contenimento teli; tappi di arresto/squadrette; supporti normali zincati; placca in acciaio inox SPECIFICHE TECNICHE: stecche/doghe sovrapponibili a chiusura completa; avvolgitore contenuto in cassetta metallica zincata di spessore [mm] = 8/10; verniciatura a tre mani (imprimitura, fondo, finitura) RM1 Doga di legno naturale pino; geometria: fissa; funzione: oscurante; impiego: tapparella; spessore [mm] = 14 ÷ 15 RM1 Ferramenta gancio di lega ferrosa acciaio cadmiato; funzione: collegamento stecche/doghe; impiego: tapparella; spessore [mm] = 10/10 RM1 Traverso di legno naturale duro; funzione: completamento; impiego: tapparella SPECIFICHE TECNICHE: collocato nella parte inferiore RM1 Ferramenta rullo di metallo generico; geometria: sezione poligonale. Incluso: testate a capsula di acciaio zincato RM1 Ferramenta puleggia di lega ferrosa acciaio zincato; geometria: in lamiera; spessore [mm] = 8/10 RM1 Ferramenta guide fisse di metallo ferro zincato; geometria: profilato a "U"; spessore [mm] = 8/10 | 1 m² | 107.18 | 84.73 | 0 | RM.14.05.45.Qa021.0000.- | Tapparella avvolgibile di legno naturale pino; finitura: opaca ¦ lucida; geometria: a stecche fisse/distanziate; funzione: oscurante; impiego: finestre ¦ porte finestre; spessore stecche [mm] = 14 ÷ 15. Componenti: doga, ferramenta gancio, traverso, ferramenta rullo, ferramenta puleggia, ferramenta guide fisse. Incluso: avvolgitore; passacinghia con pareti arcuate; cinghia in plastica di manovra; cinghia in nylon di contenimento teli; tappi di arresto/squadrette; supporti normali zincati; placca in acciaio inox SPECIFICHE TECNICHE: stecche/doghe sovrapponibili a chiusura completa; avvolgitore contenuto in cassetta metallica zincata di spessore [mm] = 8/10; verniciatura a tre mani (imprimitura, fondo, finitura) | RM1 Doga di legno naturale pino; geometria: fissa; funzione: oscurante; impiego: tapparella; spessore [mm] = 14 ÷ 15 RM1 Ferramenta gancio di lega ferrosa acciaio cadmiato; funzione: collegamento stecche/doghe; impiego: tapparella; spessore [mm] = 10/10 RM1 Traverso di legno naturale duro; funzione: completamento; impiego: tapparella SPECIFICHE TECNICHE: collocato nella parte inferiore RM1 Ferramenta rullo di metallo generico; geometria: sezione poligonale. Incluso: testate a capsula di acciaio zincato RM1 Ferramenta puleggia di lega ferrosa acciaio zincato; geometria: in lamiera; spessore [mm] = 8/10 RM1 Ferramenta guide fisse di metallo ferro zincato; geometria: profilato a "U"; spessore [mm] = 8/10 | RISORSA MATERIALE | SERRAMENTI | KIT | TAPPARELLA | LEGNO NATURALE PINO | [6 empty] | MC.21.150.0010.a | Avvolgibile di legno con stecche di 14 ÷ 15 mm di spessore, fisse o distanziate e sovrapponibili fino a completa chiusura, collegate con ganci di acciaio cadmiato spessore 10/10, traverso inferiore in legno duro; compresi i supporti normali zincati, il rullo di abete a sezione poligonale completo di testate a capsula di acciaio zincato, puleggia in lamiera zincata spessore 8/10 o plastica antiurto, passacinghia con pareti arcuate, cinghia di manovra di plastica, cinghia di nylon per il collegamento dei teli al rullo, squadrette o tappi di arresto, guide fisse ad U in profilato di ferro zincato spessore 8/10, avvolgitore contenuto in cassetta metallica zincata spessore 8/10 o di plastica antiurto, placca di acciaio inox. Verniciatura a tre mani, trasparente od opaca (imprimitura, fondo e finitura), che potrà essere eseguita in stabilimento o comunque prima della posa in opera. Misurazione: luce netta del vano con aumento di 25 cm sull'altezza e 3 cm sulla larghezza; in legno: - pino | nd | avvolgibile | [9 empty] | RM.14.15.30.Qa021.0000.- - RM.14.15.95.Sb002.0000.- - RM.14.20.30.Qa001.0000.- - RM.14.15.95.R0000.1750.- - RM.14.15.95.Sb003.1000.- - RM.14.15.95.R0003.0000.- - | 1 | m² | luce netta del vano aumentando l'altezza di [cm] = 25 e la larghezza di [cm] = 3 | oscurante - | finestre - porte finestre - | legno naturale pino | nd - | nd - |  | a stecche fisse/distanziate - | spessore stecche [mm] = 14.0 ÷ 15.0 nd - | stecche/doghe sovrapponibili a chiusura completa; avvolgitore contenuto in cassetta metallica zincata di spessore [mm] = 8/10; verniciatura a tre mani (imprimitura, fondo, finitura) | nd - | opaca - lucida - | nd - | nd | nd - | NO |  |  |  |  | nd |  |  |  |  | nd | nd | nd |  | nd | nd | nd | avvolgitore; passacinghia con pareti arcuate; cinghia in plastica di manovra; cinghia in nylon di contenimento teli; tappi di arresto/squadrette; supporti normali zincati; placca in acciaio inox | nd | nd | NO | NO
LOM251.RM.14.05.45.Sa000.0000.- | Tapparella avvolgibile di lega alluminio generico; finitura: verniciata; geometria: in profilati; funzione: oscurante; impiego: finestre ¦ porte finestre; superficie [m²] ≥ 1,5 ¦ spessore [mm] = 6/10. Incluso: avvolgitore; cinghie; accessori/meccanismi di funzionamento. Escluso: demoltiplicatore SPECIFICHE TECNICHE: elementi agganciati tipo piatto | 1 m² | 39.73 | 31.41 | 0 | RM.14.05.45.Sa000.0000.- | Tapparella avvolgibile di lega alluminio generico; finitura: verniciata; geometria: in profilati; funzione: oscurante; impiego: finestre ¦ porte finestre; superficie [m²] ≥ 1,5 ¦ spessore [mm] = 6/10. Incluso: avvolgitore; cinghie; accessori/meccanismi di funzionamento. Escluso: demoltiplicatore SPECIFICHE TECNICHE: elementi agganciati tipo piatto |  | RISORSA MATERIALE | SERRAMENTI | KIT | TAPPARELLA | LEGA ALLUMINIO GENERICO | [6 empty] | MC.22.400.0010.c | Persiane avvolgibili in metallo, ad elementi agganciati tipo piatto, complete di accessori e meccanismi, escluso demoltiplicatore, compreso avvolgitore e cinghie (superficie minima m² 1,50): - profilati alluminio verniciato da 6/10 mm | nd | avvolgibile | [10 empty] | 1 | m² | nd | oscurante - | finestre - porte finestre - | lega alluminio generico | nd - | nd - |  | in profilati - | nd ≥ 1.5 nd nd nd - spessore [mm] = 6/10 nd nd nd - | elementi agganciati tipo piatto | nd - | verniciata - | nd - | nd | nd - | NO |  |  |  |  | nd |  |  |  |  | nd | nd | nd |  | nd | nd | nd | avvolgitore; cinghie; accessori/meccanismi di funzionamento | demoltiplicatore | nd | NO | NO
LOM251.RM.14.05.45.Sa001.0000.- | Tapparella avvolgibile di lega alluminio anodizzato; geometria: in profilati; funzione: oscurante; impiego: finestre ¦ porte finestre; superficie [m²] ≥ 1,5 ¦ spessore [mm] = 10/10. Incluso: avvolgitore; cinghie; accessori/meccanismi di funzionamento. Escluso: demoltiplicatore SPECIFICHE TECNICHE: elementi agganciati tipo piatto | 1 m² | 88.19 | 69.71 | 0 | RM.14.05.45.Sa001.0000.- | Tapparella avvolgibile di lega alluminio anodizzato; geometria: in profilati; funzione: oscurante; impiego: finestre ¦ porte finestre; superficie [m²] ≥ 1,5 ¦ spessore [mm] = 10/10. Incluso: avvolgitore; cinghie; accessori/meccanismi di funzionamento. Escluso: demoltiplicatore SPECIFICHE TECNICHE: elementi agganciati tipo piatto |  | RISORSA MATERIALE | SERRAMENTI | KIT | TAPPARELLA | LEGA ALLUMINIO ANODIZZATO | [6 empty] | MC.22.400.0010.d | Persiane avvolgibili in metallo, ad elementi agganciati tipo piatto, complete di accessori e meccanismi, escluso demoltiplicatore, compreso avvolgitore e cinghie (superficie minima m² 1,50): - profilati alluminio anodizzato da 10/10 mm | nd | avvolgibile | [10 empty] | 1 | m² | nd | oscurante - | finestre - porte finestre - | lega alluminio anodizzato | nd - | nd - |  | in profilati - | spessore [mm] = 10/10 nd nd nd - nd ≥ 1.5 nd nd nd - | elementi agganciati tipo piatto | nd - | nd - | nd - | nd | nd - | NO |  |  |  |  | nd |  |  |  |  | nd | nd | nd |  | nd | nd | nd | avvolgitore; cinghie; accessori/meccanismi di funzionamento | demoltiplicatore | nd | NO | NO
LOM251.RM.14.05.45.Sb028.0000.a | Tapparella avvolgibile di lega ferrosa acciaio dolce; finitura: preverniciata; funzione: oscurante; impiego: finestre ¦ porte finestre; superficie [m²] ≥ 1,5 ¦ spessore [mm] = 5/10. Incluso: avvolgitore; cinghie; accessori/meccanismi di funzionamento. Escluso: demoltiplicatore SPECIFICHE TECNICHE: elementi agganciati tipo piatto | 1 m² | 40.72 | 32.19 | 0 | RM.14.05.45.Sb028.0000.a | Tapparella avvolgibile di lega ferrosa acciaio dolce; finitura: preverniciata; funzione: oscurante; impiego: finestre ¦ porte finestre; superficie [m²] ≥ 1,5 ¦ spessore [mm] = 5/10. Incluso: avvolgitore; cinghie; accessori/meccanismi di funzionamento. Escluso: demoltiplicatore SPECIFICHE TECNICHE: elementi agganciati tipo piatto |  | RISORSA MATERIALE | SERRAMENTI | KIT | TAPPARELLA | LEGA FERROSA ACCIAIO DOLCE | [6 empty] | MC.22.400.0010.a | Persiane avvolgibili in metallo, ad elementi agganciati tipo piatto, complete di accessori e meccanismi, escluso demoltiplicatore, compreso avvolgitore e cinghie (superficie minima m² 1,50): - acciaio dolce preverniciato da 5-6/10 mm | nd | avvolgibile | [10 empty] | 1 | m² | nd | oscurante - | finestre - porte finestre - | lega ferrosa acciaio dolce | nd - | nd - |  | nd - | spessore [mm] = 5/10 nd nd nd - nd ≥ 1.5 nd nd nd - | elementi agganciati tipo piatto | nd - | preverniciata - | nd - | nd | nd - | NO |  |  |  |  | nd |  |  |  |  | nd | nd | nd |  | nd | nd | nd | avvolgitore; cinghie; accessori/meccanismi di funzionamento | demoltiplicatore | nd | NO | NO
LOM251.RM.14.05.45.Sb028.0000.b | Tapparella avvolgibile di lega ferrosa acciaio dolce; finitura: preverniciata; funzione: oscurante; impiego: finestre ¦ porte finestre; superficie [m²] ≥ 1,5 ¦ spessore [mm] = 8/10. Incluso: avvolgitore; cinghie; accessori/meccanismi di funzionamento. Escluso: demoltiplicatore SPECIFICHE TECNICHE: elementi agganciati tipo piatto | 1 m² | 49.4 | 39.05 | 0 | RM.14.05.45.Sb028.0000.b | Tapparella avvolgibile di lega ferrosa acciaio dolce; finitura: preverniciata; funzione: oscurante; impiego: finestre ¦ porte finestre; superficie [m²] ≥ 1,5 ¦ spessore [mm] = 8/10. Incluso: avvolgitore; cinghie; accessori/meccanismi di funzionamento. Escluso: demoltiplicatore SPECIFICHE TECNICHE: elementi agganciati tipo piatto |  | RISORSA MATERIALE | SERRAMENTI | KIT | TAPPARELLA | LEGA FERROSA ACCIAIO DOLCE | [6 empty] | MC.22.400.0010.b | Persiane avvolgibili in metallo, ad elementi agganciati tipo piatto, complete di accessori e meccanismi, escluso demoltiplicatore, compreso avvolgitore e cinghie (superficie minima m² 1,50): - acciaio dolce preverniciato da 8-10/10 mm | nd | avvolgibile | [10 empty] | 1 | m² | nd | oscurante - | finestre - porte finestre - | lega ferrosa acciaio dolce | nd - | nd - |  | nd - | spessore [mm] = 8/10 nd nd nd - nd ≥ 1.5 nd nd nd - | elementi agganciati tipo piatto | nd - | preverniciata - | nd - | nd | nd - | NO |  |  |  |  | nd |  |  |  |  | nd | nd | nd |  | nd | nd | nd | avvolgitore; cinghie; accessori/meccanismi di funzionamento | demoltiplicatore | nd | NO | NO
LOM251.RM.14.10.00.Qb000.0000.- | Anta tamburata di legno artificiale generico; finitura: legno noce tanganika ¦ tinta chiara ¦ tinta noce; geometria: singolo battente; impiego: porte scorrevoli a scomparsa; larghezza [cm] = 70 ÷ 90 ¦ altezza [cm] = 200 ÷ 210 ¦ spessore [mm] = 44. Incluso: coprifilo; cerniere; serratura in acciaio ottonato; maniglia in oro lucido SPECIFICHE TECNICHE: adatta per il completamento di telai incassati | 1 cad | 457.39 | 361.57 | 0 | RM.14.10.00.Qb000.0000.- | Anta tamburata di legno artificiale generico; finitura: legno noce tanganika ¦ tinta chiara ¦ tinta noce; geometria: singolo battente; impiego: porte scorrevoli a scomparsa; larghezza [cm] = 70 ÷ 90 ¦ altezza [cm] = 200 ÷ 210 ¦ spessore [mm] = 44. Incluso: coprifilo; cerniere; serratura in acciaio ottonato; maniglia in oro lucido SPECIFICHE TECNICHE: adatta per il completamento di telai incassati |  | RISORSA MATERIALE | SERRAMENTI | PRODOTTI | ANTA | LEGNO ARTIFICIALE GENERICO | [6 empty] | MC.21.250.0050.a | Anta scorrevole tamburata, spess. mm 44, finitura in tanganika tinto chiaro o tinto noce, con stipiti e cornici coprifilo, adatta per il completamento dei telai incassati di cui a MC.21.250.0010; cerniere e serratura in acciaio ottonato, compresa la maniglietta a scomparsa colore oro lucido. Per le seguenti dimensioni di luce libera di passaggio: - luce libera cm 70-80-90x200-210, con serratura e maniglia | nd | tamburata | [10 empty] | 1 | cad | altezza e larghezza in base alla luce libera di passaggio | nd - | porte scorrevoli a scomparsa - | legno artificiale generico | nd - | nd - |  | singolo battente - | larghezza [cm] = 70.0 ÷ 90.0 nd - altezza [cm] = 200.0 ÷ 21.0 nd - spessore [mm] = 44.0 nd nd nd - | adatta per il completamento di telai incassati | nd - | legno noce tanganika - tinta chiara - tinta noce - | nd - | nd | nd - | NO |  |  |  |  | nd |  |  |  |  | nd | nd | nd |  | nd | nd | nd | coprifilo; cerniere; serratura in acciaio ottonato; maniglia in oro lucido | nd | nd | NO | NO
LOM251.RM.14.10.00.Qb000.0005.- | Anta tamburata di legno artificiale generico; finitura: legno noce tanganika ¦ tinta chiara ¦ tinta noce; geometria: singolo battente; impiego: porte scorrevoli a scomparsa; larghezza [cm] = 100 ÷ 120 ¦ altezza [cm] = 200 ÷ 210 ¦ spessore [mm] = 44. Incluso: anta; stipite; coprifilo; cerniere; serratura; maniglia a scomparsa SPECIFICHE TECNICHE: adatta per il completamento di telai incassati | 1 cad | 647.36 | 511.75 | 0 | RM.14.10.00.Qb000.0005.- | Anta tamburata di legno artificiale generico; finitura: legno noce tanganika ¦ tinta chiara ¦ tinta noce; geometria: singolo battente; impiego: porte scorrevoli a scomparsa; larghezza [cm] = 100 ÷ 120 ¦ altezza [cm] = 200 ÷ 210 ¦ spessore [mm] = 44. Incluso: anta; stipite; coprifilo; cerniere; serratura; maniglia a scomparsa SPECIFICHE TECNICHE: adatta per il completamento di telai incassati |  | RISORSA MATERIALE | SERRAMENTI | PRODOTTI | ANTA | LEGNO ARTIFICIALE GENERICO | [6 empty] | MC.21.250.0050.b | Anta scorrevole tamburata, spess. mm 44, finitura in tanganika tinto chiaro o tinto noce, con stipiti e cornici coprifilo, adatta per il completamento dei telai incassati di cui a MC.21.250.0010; cerniere e serratura in acciaio ottonato, compresa la maniglietta a scomparsa colore oro lucido. Per le seguenti dimensioni di luce libera di passaggio: - luce libera cm 100-120x200-210, con serratura e maniglia | nd | tamburata | [10 empty] | 1 | cad | altezza e larghezza in base alla luce libera di passaggio | nd - | porte scorrevoli a scomparsa - | legno artificiale generico | nd - | nd - |  | singolo battente - | larghezza [cm] = 100.0 ÷ 120.0 nd - altezza [cm] = 200.0 ÷ 21.0 nd - spessore [mm] = 44.0 nd nd nd - | adatta per il completamento di telai incassati | nd - | legno noce tanganika - tinta chiara - tinta noce - | nd - | nd | nd - | NO |  |  |  |  | nd |  |  |  |  | nd | nd | nd |  | nd | nd | nd | anta; stipite; coprifilo; cerniere; serratura; maniglia a scomparsa | nd | nd | NO | NO
LOM251.RM.14.10.00.Qb000.0010.a | Anta tamburata di legno artificiale generico; finitura: legno noce tanganika ¦ tinta chiara ¦ tinta noce; geometria: doppio battente; impiego: porte scorrevoli a scomparsa; larghezza [cm] = 120 ÷ 180 ¦ altezza [cm] = 200 ÷ 210 ¦ spessore [mm] = 44. Incluso: anta; stipite; coprifilo; cerniere; serratura; maniglia a scomparsa SPECIFICHE TECNICHE: adatta per il completamento di telai incassati | 1 cad | 861.99 | 681.42 | 0 | RM.14.10.00.Qb000.0010.a | Anta tamburata di legno artificiale generico; finitura: legno noce tanganika ¦ tinta chiara ¦ tinta noce; geometria: doppio battente; impiego: porte scorrevoli a scomparsa; larghezza [cm] = 120 ÷ 180 ¦ altezza [cm] = 200 ÷ 210 ¦ spessore [mm] = 44. Incluso: anta; stipite; coprifilo; cerniere; serratura; maniglia a scomparsa SPECIFICHE TECNICHE: adatta per il completamento di telai incassati |  | RISORSA MATERIALE | SERRAMENTI | PRODOTTI | ANTA | LEGNO ARTIFICIALE GENERICO | [6 empty] | MC.21.250.0060.a | Ante scorrevole tamburate a due battenti, spess. mm 44, finitura in tanganika tinto chiaro o tinto noce, con stipiti e cornici coprifilo, adatte per il completamento dei telai incassati di cui a MC.21.250.0020; cerniere e serratura in acciaio ottonato, compresa la maniglietta a scomparsa colore oro lucido. Per le seguenti dimensioni di luce libera di passaggio: - luce libera cm 120-140-160-180x200-210, con serratura e maniglie | nd | tamburata | [10 empty] | 1 | cad | altezza e larghezza in base alla luce libera di passaggio | nd - | porte scorrevoli a scomparsa - | legno artificiale generico | nd - | nd - |  | doppio battente - | larghezza [cm] = 120.0 ÷ 180.0 nd - spessore [mm] = 44.0 nd nd nd - altezza [cm] = 200.0 ÷ 21.0 nd - | adatta per il completamento di telai incassati | nd - | legno noce tanganika - tinta chiara - tinta noce - | nd - | nd | nd - | NO |  |  |  |  | nd |  |  |  |  | nd | nd | nd |  | nd | nd | nd | anta; stipite; coprifilo; cerniere; serratura; maniglia a scomparsa | nd | nd | NO | NO
LOM251.RM.14.10.00.Qb000.0010.b | Anta tamburata di legno artificiale generico; finitura: legno noce tanganika ¦ tinta chiara ¦ tinta noce; geometria: doppio battente; impiego: porte scorrevoli a scomparsa; larghezza [cm] = 200 ÷ 240 ¦ altezza [cm] = 200 ÷ 210 ¦ spessore [mm] = 44. Incluso: anta; stipite; coprifilo; cerniere; serratura; maniglia a scomparsa SPECIFICHE TECNICHE: adatta per il completamento di telai incassati | 1 cad | 1436.81 | 1135.82 | 0 | RM.14.10.00.Qb000.0010.b | Anta tamburata di legno artificiale generico; finitura: legno noce tanganika ¦ tinta chiara ¦ tinta noce; geometria: doppio battente; impiego: porte scorrevoli a scomparsa; larghezza [cm] = 200 ÷ 240 ¦ altezza [cm] = 200 ÷ 210 ¦ spessore [mm] = 44. Incluso: anta; stipite; coprifilo; cerniere; serratura; maniglia a scomparsa SPECIFICHE TECNICHE: adatta per il completamento di telai incassati |  | RISORSA MATERIALE | SERRAMENTI | PRODOTTI | ANTA | LEGNO ARTIFICIALE GENERICO | [6 empty] | MC.21.250.0060.b | Ante scorrevole tamburate a due battenti, spess. mm 44, finitura in tanganika tinto chiaro o tinto noce, con stipiti e cornici coprifilo, adatte per il completamento dei telai incassati di cui a MC.21.250.0020; cerniere e serratura in acciaio ottonato, compresa la maniglietta a scomparsa colore oro lucido. Per le seguenti dimensioni di luce libera di passaggio: - luce libera cm 200-220-240x200-210, con serratura e maniglie | nd | tamburata | [10 empty] | 1 | cad | altezza e larghezza in base alla luce libera di passaggio | nd - | porte scorrevoli a scomparsa - | legno artificiale generico | nd - | nd - |  | doppio battente - | spessore [mm] = 44.0 nd nd nd - altezza [cm] = 200.0 ÷ 21.0 nd - larghezza [cm] = 200.0 ÷ 240.0 nd - | adatta per il completamento di telai incassati | nd - | legno noce tanganika - tinta chiara - tinta noce - | nd - | nd | nd - | NO |  |  |  |  | nd |  |  |  |  | nd | nd | nd |  | nd | nd | nd | anta; stipite; coprifilo; cerniere; serratura; maniglia a scomparsa | nd | nd | NO | NO
LOM251.RM.14.10.10.Za000.0250.- | Imbotte di materiale generico | 1 m | 0 | 0 | 0 | RM.14.10.10.Za000.0250.- | Imbotte di materiale generico |  | RISORSA MATERIALE | SERRAMENTI | PRODOTTI | IMBOTTE | MATERIALE GENERICO | [6 empty] | 000000000 | NUOVA VOCE | nd | nd | [10 empty] | 1 | m | nd | nd - | nd - | materiale generico | nd - | nd - |  | nd - | nd - | nd | nd - | nd - | nd - | nd | nd - | NO |  |  |  |  | nd |  |  |  |  | ND | ND | ND |  | nd | nd | nd | nd | nd | nd | NO | NO
LOM251.RM.14.10.20.R0000.0500.- | Telaio mobile di metallo generico; geometria: circolare ¦ apertura manuale a distanza; impiego: lucernari; diametro interno (ø) [cm] = 60. Incluso: telaio fisso di metallo generico; dispositivo di apertura; cerniere; guarnizioni di tenuta. Escluso: base in cemento/metallica/prefabbricata VTR SPECIFICHE TECNICHE: apertura a distanza azionando una manovella asportabile con martinetto a sollevamento telescopico con vite senza fine collegato al telaio | 1 cad | 304.78 | 240.93 | 0 | RM.14.10.20.R0000.0500.- | Telaio mobile di metallo generico; geometria: circolare ¦ apertura manuale a distanza; impiego: lucernari; diametro interno (ø) [cm] = 60. Incluso: telaio fisso di metallo generico; dispositivo di apertura; cerniere; guarnizioni di tenuta. Escluso: base in cemento/metallica/prefabbricata VTR SPECIFICHE TECNICHE: apertura a distanza azionando una manovella asportabile con martinetto a sollevamento telescopico con vite senza fine collegato al telaio |  | RISORSA MATERIALE | SERRAMENTI | PRODOTTI | TELAIO MOBILE | METALLO GENERICO | [6 empty] | MC.11.250.0030.a | Dispositivo per l'apertura manuale, con telaio e controtelaio in metallo, completo di cerniere, di guarnizioni di tenuta ed accessori per il fissaggio alla base in cemento, metallica o prefabbricata VTR. L'apertura viene ottenuta azionando a distanza con manovella asportabile un martinetto a sollevamento telescopico con vite senza fine, collegato al telaio. Per lucernari circolari con diametro: - Ø interno 60 cm | nd | nd | [10 empty] | 1 | cad | nd | nd - | lucernari - | metallo generico | nd - | nd - |  | circolare - apertura manuale a distanza - | diametro interno (ø) [cm] = 60.0 nd nd nd - | apertura a distanza azionando una manovella asportabile con martinetto a sollevamento telescopico con vite senza fine collegato al telaio | nd - | nd - | nd - | nd | nd - | NO |  |  |  |  | nd |  |  |  |  | nd | nd | nd |  | nd | nd | dispositivo di apertura lucernario | telaio fisso di metallo generico; dispositivo di apertura; cerniere; guarnizioni di tenuta | base in cemento/metallica/prefabbricata VTR | nd | NO | NO
LOM251.RM.14.10.20.R0000.0505.- | Telaio mobile di metallo generico; geometria: circolare ¦ apertura manuale; impiego: lucernario; diametro interno (ø) [cm] = 60. Incluso: controtelaio; dispositivo di apertura; cerniere; guarnizioni di tenuta. Escluso: base in cemento/metallica/prefabbricata VTR SPECIFICHE TECNICHE: apertura a distanza azionando una manovella asportabile con martinetto a sollevamento telescopico con vite senza fine collegato al telaio | 1 cad | 304.78 | 240.93 | 0 | RM.14.10.20.R0000.0505.- | Telaio mobile di metallo generico; geometria: circolare ¦ apertura manuale; impiego: lucernario; diametro interno (ø) [cm] = 60. Incluso: controtelaio; dispositivo di apertura; cerniere; guarnizioni di tenuta. Escluso: base in cemento/metallica/prefabbricata VTR SPECIFICHE TECNICHE: apertura a distanza azionando una manovella asportabile con martinetto a sollevamento telescopico con vite senza fine collegato al telaio |  | RISORSA MATERIALE | SERRAMENTI | PRODOTTI | TELAIO MOBILE | METALLO GENERICO | [6 empty] | MC.11.250.0030.a | Dispositivo per l'apertura manuale, con telaio e controtelaio in metallo, completo di cerniere, di guarnizioni di tenuta ed accessori per il fissaggio alla base in cemento, metallica o prefabbricata VTR. L'apertura viene ottenuta azionando a distanza con manovella asportabile un martinetto a sollevamento telescopico con vite senza fine, collegato al telaio. Per lucernari circolari con diametro: - Ø interno 60 cm | nd | nd | [10 empty] | 1 | cad | nd | nd - | lucernario - | metallo generico | nd - | nd - |  | circolare - apertura manuale - | diametro interno (ø) [cm] = 60.0 nd nd nd - | apertura a distanza azionando una manovella asportabile con martinetto a sollevamento telescopico con vite senza fine collegato al telaio | nd - | nd - | nd - | nd | nd - | NO |  |  |  |  | nd |  |  |  |  | nd | nd | nd |  | nd | nd | dispositivo di apertura lucernario | controtelaio; dispositivo di apertura; cerniere; guarnizioni di tenuta | base in cemento/metallica/prefabbricata VTR | nd | NO | NO
LOM251.RM.14.10.20.R0000.0510.- | Telaio mobile di metallo generico; geometria: circolare ¦ apertura manuale a distanza; impiego: lucernari; diametro interno (ø) [cm] = 80. Incluso: telaio fisso di metallo generico; dispositivo di apertura; cerniere; guarnizioni di tenuta. Escluso: base in cemento/metallica/prefabbricata VTR SPECIFICHE TECNICHE: apertura a distanza azionando una manovella asportabile con martinetto a sollevamento telescopico con vite senza fine collegato al telaio | 1 cad | 334.55 | 264.47 | 0 | RM.14.10.20.R0000.0510.- | Telaio mobile di metallo generico; geometria: circolare ¦ apertura manuale a distanza; impiego: lucernari; diametro interno (ø) [cm] = 80. Incluso: telaio fisso di metallo generico; dispositivo di apertura; cerniere; guarnizioni di tenuta. Escluso: base in cemento/metallica/prefabbricata VTR SPECIFICHE TECNICHE: apertura a distanza azionando una manovella asportabile con martinetto a sollevamento telescopico con vite senza fine collegato al telaio |  | RISORSA MATERIALE | SERRAMENTI | PRODOTTI | TELAIO MOBILE | METALLO GENERICO | [6 empty] | MC.11.250.0030.b | Dispositivo per l'apertura manuale, con telaio e controtelaio in metallo, completo di cerniere, di guarnizioni di tenuta ed accessori per il fissaggio alla base in cemento, metallica o prefabbricata VTR. L'apertura viene ottenuta azionando a distanza con manovella asportabile un martinetto a sollevamento telescopico con vite senza fine, collegato al telaio. Per lucernari circolari con diametro: - Ø interno 80 cm | nd | nd | [10 empty] | 1 | cad | nd | nd - | lucernari - | metallo generico | nd - | nd - |  | circolare - apertura manuale a distanza - | diametro interno (ø) [cm] = 80.0 nd nd nd - | apertura a distanza azionando una manovella asportabile con martinetto a sollevamento telescopico con vite senza fine collegato al telaio | nd - | nd - | nd - | nd | nd - | NO |  |  |  |  | nd |  |  |  |  | nd | nd | nd |  | nd | nd | dispositivo di apertura lucernario | telaio fisso di metallo generico; dispositivo di apertura; cerniere; guarnizioni di tenuta | base in cemento/metallica/prefabbricata VTR | nd | NO | NO
LOM251.RM.14.10.20.R0000.0515.- | Telaio mobile di metallo generico; geometria: circolare ¦ apertura manuale; impiego: lucernario; diametro interno (ø) [cm] = 80. Incluso: controtelaio; dispositivo di apertura; cerniere; guarnizioni di tenuta. Escluso: base in cemento/metallica/prefabbricata VTR SPECIFICHE TECNICHE: apertura a distanza azionando una manovella asportabile con martinetto a sollevamento telescopico con vite senza fine collegato al telaio | 1 cad | 334.55 | 264.47 | 0 | RM.14.10.20.R0000.0515.- | Telaio mobile di metallo generico; geometria: circolare ¦ apertura manuale; impiego: lucernario; diametro interno (ø) [cm] = 80. Incluso: controtelaio; dispositivo di apertura; cerniere; guarnizioni di tenuta. Escluso: base in cemento/metallica/prefabbricata VTR SPECIFICHE TECNICHE: apertura a distanza azionando una manovella asportabile con martinetto a sollevamento telescopico con vite senza fine collegato al telaio |  | RISORSA MATERIALE | SERRAMENTI | PRODOTTI | TELAIO MOBILE | METALLO GENERICO | [6 empty] | MC.11.250.0030.b | Dispositivo per l'apertura manuale, con telaio e controtelaio in metallo, completo di cerniere, di guarnizioni di tenuta ed accessori per il fissaggio alla base in cemento, metallica o prefabbricata VTR. L'apertura viene ottenuta azionando a distanza con manovella asportabile un martinetto a sollevamento telescopico con vite senza fine, collegato al telaio. Per lucernari circolari con diametro: - Ø interno 80 cm | nd | nd | [10 empty] | 1 | cad | nd | nd - | lucernario - | metallo generico | nd - | nd - |  | circolare - apertura manuale - | diametro interno (ø) [cm] = 80.0 nd nd nd - | apertura a distanza azionando una manovella asportabile con martinetto a sollevamento telescopico con vite senza fine collegato al telaio | nd - | nd - | nd - | nd | nd - | NO |  |  |  |  | nd |  |  |  |  | nd | nd | nd |  | nd | nd | dispositivo di apertura lucernario | controtelaio; dispositivo di apertura; cerniere; guarnizioni di tenuta | base in cemento/metallica/prefabbricata VTR | nd | NO | NO
LOM251.RM.14.10.20.R0000.0520.- | Telaio mobile di metallo generico; geometria: circolare ¦ apertura manuale a distanza; impiego: lucernari; diametro interno (ø) [cm] = 100. Incluso: telaio fisso di metallo generico; dispositivo di apertura; cerniere; guarnizioni di tenuta. Escluso: base in cemento/metallica/prefabbricata VTR SPECIFICHE TECNICHE: apertura a distanza azionando una manovella asportabile con martinetto a sollevamento telescopico con vite senza fine collegato al telaio | 1 cad | 425.33 | 336.23 | 0 | RM.14.10.20.R0000.0520.- | Telaio mobile di metallo generico; geometria: circolare ¦ apertura manuale a distanza; impiego: lucernari; diametro interno (ø) [cm] = 100. Incluso: telaio fisso di metallo generico; dispositivo di apertura; cerniere; guarnizioni di tenuta. Escluso: base in cemento/metallica/prefabbricata VTR SPECIFICHE TECNICHE: apertura a distanza azionando una manovella asportabile con martinetto a sollevamento telescopico con vite senza fine collegato al telaio |  | RISORSA MATERIALE | SERRAMENTI | PRODOTTI | TELAIO MOBILE | METALLO GENERICO | [6 empty] | MC.11.250.0030.c | Dispositivo per l'apertura manuale, con telaio e controtelaio in metallo, completo di cerniere, di guarnizioni di tenuta ed accessori per il fissaggio alla base in cemento, metallica o prefabbricata VTR. L'apertura viene ottenuta azionando a distanza con manovella asportabile un martinetto a sollevamento telescopico con vite senza fine, collegato al telaio. Per lucernari circolari con diametro: - Ø interno 100 cm | nd | nd | [10 empty] | 1 | cad | nd | nd - | lucernari - | metallo generico | nd - | nd - |  | circolare - apertura manuale a distanza - | diametro interno (ø) [cm] = 100.0 nd nd nd - | apertura a distanza azionando una manovella asportabile con martinetto a sollevamento telescopico con vite senza fine collegato al telaio | nd - | nd - | nd - | nd | nd - | NO |  |  |  |  | nd |  |  |  |  | nd | nd | nd |  | nd | nd | dispositivo di apertura lucernario | telaio fisso di metallo generico; dispositivo di apertura; cerniere; guarnizioni di tenuta | base in cemento/metallica/prefabbricata VTR | nd | NO | NO
LOM251.RM.14.10.20.R0000.0525.- | Telaio mobile di metallo generico; geometria: circolare ¦ apertura manuale; impiego: lucernario; diametro interno (ø) [cm] = 100. Incluso: controtelaio; dispositivo di apertura; cerniere; guarnizioni di tenuta. Escluso: base in cemento/metallica/prefabbricata VTR SPECIFICHE TECNICHE: apertura a distanza azionando una manovella asportabile con martinetto a sollevamento telescopico con vite senza fine collegato al telaio | 1 cad | 425.33 | 336.23 | 0 | RM.14.10.20.R0000.0525.- | Telaio mobile di metallo generico; geometria: circolare ¦ apertura manuale; impiego: lucernario; diametro interno (ø) [cm] = 100. Incluso: controtelaio; dispositivo di apertura; cerniere; guarnizioni di tenuta. Escluso: base in cemento/metallica/prefabbricata VTR SPECIFICHE TECNICHE: apertura a distanza azionando una manovella asportabile con martinetto a sollevamento telescopico con vite senza fine collegato al telaio |  | RISORSA MATERIALE | SERRAMENTI | PRODOTTI | TELAIO MOBILE | METALLO GENERICO | [6 empty] | MC.11.250.0030.c | Dispositivo per l'apertura manuale, con telaio e controtelaio in metallo, completo di cerniere, di guarnizioni di tenuta ed accessori per il fissaggio alla base in cemento, metallica o prefabbricata VTR. L'apertura viene ottenuta azionando a distanza con manovella asportabile un martinetto a sollevamento telescopico con vite senza fine, collegato al telaio. Per lucernari circolari con diametro: - Ø interno 100 cm | nd | nd | [10 empty] | 1 | cad | nd | nd - | lucernario - | metallo generico | nd - | nd - |  | circolare - apertura manuale - | diametro interno (ø) [cm] = 100.0 nd nd nd - | apertura a distanza azionando una manovella asportabile con martinetto a sollevamento telescopico con vite senza fine collegato al telaio | nd - | nd - | nd - | nd | nd - | NO |  |  |  |  | nd |  |  |  |  | nd | nd | nd |  | nd | nd | dispositivo di apertura lucernario | controtelaio; dispositivo di apertura; cerniere; guarnizioni di tenuta | base in cemento/metallica/prefabbricata VTR | nd | NO | NO
LOM251.RM.14.10.20.R0000.0530.- | Telaio mobile di metallo generico; geometria: circolare ¦ apertura manuale a distanza; impiego: lucernari; diametro interno (ø) [cm] = 120. Incluso: telaio fisso di metallo generico; dispositivo di apertura; cerniere; guarnizioni di tenuta. Escluso: base in cemento/metallica/prefabbricata VTR SPECIFICHE TECNICHE: apertura a distanza azionando una manovella asportabile con martinetto a sollevamento telescopico con vite senza fine collegato al telaio | 1 cad | 499.83 | 395.12 | 0 | RM.14.10.20.R0000.0530.- | Telaio mobile di metallo generico; geometria: circolare ¦ apertura manuale a distanza; impiego: lucernari; diametro interno (ø) [cm] = 120. Incluso: telaio fisso di metallo generico; dispositivo di apertura; cerniere; guarnizioni di tenuta. Escluso: base in cemento/metallica/prefabbricata VTR SPECIFICHE TECNICHE: apertura a distanza azionando una manovella asportabile con martinetto a sollevamento telescopico con vite senza fine collegato al telaio |  | RISORSA MATERIALE | SERRAMENTI | PRODOTTI | TELAIO MOBILE | METALLO GENERICO | [6 empty] | MC.11.250.0030.d | Dispositivo per l'apertura manuale, con telaio e controtelaio in metallo, completo di cerniere, di guarnizioni di tenuta ed accessori per il fissaggio alla base in cemento, metallica o prefabbricata VTR. L'apertura viene ottenuta azionando a distanza con manovella asportabile un martinetto a sollevamento telescopico con vite senza fine, collegato al telaio. Per lucernari circolari con diametro: - Ø interno 120 cm | nd | nd | [10 empty] | 1 | cad | nd | nd - | lucernari - | metallo generico | nd - | nd - |  | circolare - apertura manuale a distanza - | diametro interno (ø) [cm] = 120.0 nd nd nd - | apertura a distanza azionando una manovella asportabile con martinetto a sollevamento telescopico con vite senza fine collegato al telaio | nd - | nd - | nd - | nd | nd - | NO |  |  |  |  | nd |  |  |  |  | nd | nd | nd |  | nd | nd | dispositivo di apertura lucernario | telaio fisso di metallo generico; dispositivo di apertura; cerniere; guarnizioni di tenuta | base in cemento/metallica/prefabbricata VTR | nd | NO | NO
LOM251.RM.14.10.20.R0000.0535.- | Telaio mobile di metallo generico; geometria: circolare ¦ apertura manuale; impiego: lucernario; diametro interno (ø) [cm] = 120. Incluso: controtelaio; dispositivo di apertura; cerniere; guarnizioni di tenuta. Escluso: base in cemento/metallica/prefabbricata VTR SPECIFICHE TECNICHE: apertura a distanza azionando una manovella asportabile con martinetto a sollevamento telescopico con vite senza fine collegato al telaio | 1 cad | 499.83 | 395.12 | 0 | RM.14.10.20.R0000.0535.- | Telaio mobile di metallo generico; geometria: circolare ¦ apertura manuale; impiego: lucernario; diametro interno (ø) [cm] = 120. Incluso: controtelaio; dispositivo di apertura; cerniere; guarnizioni di tenuta. Escluso: base in cemento/metallica/prefabbricata VTR SPECIFICHE TECNICHE: apertura a distanza azionando una manovella asportabile con martinetto a sollevamento telescopico con vite senza fine collegato al telaio |  | RISORSA MATERIALE | SERRAMENTI | PRODOTTI | TELAIO MOBILE | METALLO GENERICO | [6 empty] | MC.11.250.0030.d | Dispositivo per l'apertura manuale, con telaio e controtelaio in metallo, completo di cerniere, di guarnizioni di tenuta ed accessori per il fissaggio alla base in cemento, metallica o prefabbricata VTR. L'apertura viene ottenuta azionando a distanza con manovella asportabile un martinetto a sollevamento telescopico con vite senza fine, collegato al telaio. Per lucernari circolari con diametro: - Ø interno 120 cm | nd | nd | [10 empty] | 1 | cad | nd | nd - | lucernario - | metallo generico | nd - | nd - |  | circolare - apertura manuale - | diametro interno (ø) [cm] = 120.0 nd nd nd - | apertura a distanza azionando una manovella asportabile con martinetto a sollevamento telescopico con vite senza fine collegato al telaio | nd - | nd - | nd - | nd | nd - | NO |  |  |  |  | nd |  |  |  |  | nd | nd | nd |  | nd | nd | dispositivo di apertura lucernario | controtelaio; dispositivo di apertura; cerniere; guarnizioni di tenuta | base in cemento/metallica/prefabbricata VTR | nd | NO | NO
LOM251.RM.14.10.20.R0000.0540.- | Telaio mobile di metallo generico; geometria: circolare ¦ apertura manuale a distanza; impiego: lucernari; diametro interno (ø) [cm] = 140. Incluso: telaio fisso di metallo generico; dispositivo di apertura; cerniere; guarnizioni di tenuta. Escluso: base in cemento/metallica/prefabbricata VTR SPECIFICHE TECNICHE: apertura a distanza azionando una manovella asportabile con martinetto a sollevamento telescopico con vite senza fine collegato al telaio | 1 cad | 566.21 | 447.6 | 0 | RM.14.10.20.R0000.0540.- | Telaio mobile di metallo generico; geometria: circolare ¦ apertura manuale a distanza; impiego: lucernari; diametro interno (ø) [cm] = 140. Incluso: telaio fisso di metallo generico; dispositivo di apertura; cerniere; guarnizioni di tenuta. Escluso: base in cemento/metallica/prefabbricata VTR SPECIFICHE TECNICHE: apertura a distanza azionando una manovella asportabile con martinetto a sollevamento telescopico con vite senza fine collegato al telaio |  | RISORSA MATERIALE | SERRAMENTI | PRODOTTI | TELAIO MOBILE | METALLO GENERICO | [6 empty] | MC.11.250.0030.e | Dispositivo per l'apertura manuale, con telaio e controtelaio in metallo, completo di cerniere, di guarnizioni di tenuta ed accessori per il fissaggio alla base in cemento, metallica o prefabbricata VTR. L'apertura viene ottenuta azionando a distanza con manovella asportabile un martinetto a sollevamento telescopico con vite senza fine, collegato al telaio. Per lucernari circolari con diametro: - Ø interno 140 cm | nd | nd | [10 empty] | 1 | cad | nd | nd - | lucernari - | metallo generico | nd - | nd - |  | circolare - apertura manuale a distanza - | diametro interno (ø) [cm] = 140.0 nd nd nd - | apertura a distanza azionando una manovella asportabile con martinetto a sollevamento telescopico con vite senza fine collegato al telaio | nd - | nd - | nd - | nd | nd - | NO |  |  |  |  | nd |  |  |  |  | nd | nd | nd |  | nd | nd | dispositivo di apertura lucernario | telaio fisso di metallo generico; dispositivo di apertura; cerniere; guarnizioni di tenuta | base in cemento/metallica/prefabbricata VTR | nd | NO | NO
LOM251.RM.14.10.20.R0000.0545.- | Telaio mobile di metallo generico; geometria: circolare ¦ apertura manuale; impiego: lucernario; diametro interno (ø) [cm] = 140. Incluso: controtelaio; dispositivo di apertura; cerniere; guarnizioni di tenuta. Escluso: base in cemento/metallica/prefabbricata VTR SPECIFICHE TECNICHE: apertura a distanza azionando una manovella asportabile con martinetto a sollevamento telescopico con vite senza fine collegato al telaio | 1 cad | 566.21 | 447.6 | 0 | RM.14.10.20.R0000.0545.- | Telaio mobile di metallo generico; geometria: circolare ¦ apertura manuale; impiego: lucernario; diametro interno (ø) [cm] = 140. Incluso: controtelaio; dispositivo di apertura; cerniere; guarnizioni di tenuta. Escluso: base in cemento/metallica/prefabbricata VTR SPECIFICHE TECNICHE: apertura a distanza azionando una manovella asportabile con martinetto a sollevamento telescopico con vite senza fine collegato al telaio |  | RISORSA MATERIALE | SERRAMENTI | PRODOTTI | TELAIO MOBILE | METALLO GENERICO | [6 empty] | MC.11.250.0030.e | Dispositivo per l'apertura manuale, con telaio e controtelaio in metallo, completo di cerniere, di guarnizioni di tenuta ed accessori per il fissaggio alla base in cemento, metallica o prefabbricata VTR. L'apertura viene ottenuta azionando a distanza con manovella asportabile un martinetto a sollevamento telescopico con vite senza fine, collegato al telaio. Per lucernari circolari con diametro: - Ø interno 140 cm | nd | nd | [10 empty] | 1 | cad | nd | nd - | lucernario - | metallo generico | nd - | nd - |  | circolare - apertura manuale - | diametro interno (ø) [cm] = 140.0 nd nd nd - | apertura a distanza azionando una manovella asportabile con martinetto a sollevamento telescopico con vite senza fine collegato al telaio | nd - | nd - | nd - | nd | nd - | NO |  |  |  |  | nd |  |  |  |  | nd | nd | nd |  | nd | nd | dispositivo di apertura lucernario | controtelaio; dispositivo di apertura; cerniere; guarnizioni di tenuta | base in cemento/metallica/prefabbricata VTR | nd | NO | NO
LOM251.RM.14.10.20.R0000.0550.- | Telaio mobile di metallo generico; geometria: circolare ¦ apertura manuale a distanza; impiego: lucernari; diametro interno (ø) [cm] = 160. Incluso: telaio fisso di metallo generico; dispositivo di apertura; cerniere; guarnizioni di tenuta. Escluso: base in cemento/metallica/prefabbricata VTR SPECIFICHE TECNICHE: apertura a distanza azionando una manovella asportabile con martinetto a sollevamento telescopico con vite senza fine collegato al telaio | 1 cad | 654.26 | 517.2 | 0 | RM.14.10.20.R0000.0550.- | Telaio mobile di metallo generico; geometria: circolare ¦ apertura manuale a distanza; impiego: lucernari; diametro interno (ø) [cm] = 160. Incluso: telaio fisso di metallo generico; dispositivo di apertura; cerniere; guarnizioni di tenuta. Escluso: base in cemento/metallica/prefabbricata VTR SPECIFICHE TECNICHE: apertura a distanza azionando una manovella asportabile con martinetto a sollevamento telescopico con vite senza fine collegato al telaio |  | RISORSA MATERIALE | SERRAMENTI | PRODOTTI | TELAIO MOBILE | METALLO GENERICO | [6 empty] | MC.11.250.0030.f | Dispositivo per l'apertura manuale, con telaio e controtelaio in metallo, completo di cerniere, di guarnizioni di tenuta ed accessori per il fissaggio alla base in cemento, metallica o prefabbricata VTR. L'apertura viene ottenuta azionando a distanza con manovella asportabile un martinetto a sollevamento telescopico con vite senza fine, collegato al telaio. Per lucernari circolari con diametro: - Ø interno 160 cm | nd | nd | [10 empty] | 1 | cad | nd | nd - | lucernari - | metallo generico | nd - | nd - |  | circolare - apertura manuale a distanza - | diametro interno (ø) [cm] = 160.0 nd nd nd - | apertura a distanza azionando una manovella asportabile con martinetto a sollevamento telescopico con vite senza fine collegato al telaio | nd - | nd - | nd - | nd | nd - | NO |  |  |  |  | nd |  |  |  |  | nd | nd | nd |  | nd | nd | dispositivo di apertura lucernario | telaio fisso di metallo generico; dispositivo di apertura; cerniere; guarnizioni di tenuta | base in cemento/metallica/prefabbricata VTR | nd | NO | NO
LOM251.RM.14.10.20.R0000.0555.- | Telaio mobile di metallo generico; geometria: circolare ¦ apertura manuale; impiego: lucernario; diametro interno (ø) [cm] = 160. Incluso: controtelaio; dispositivo di apertura; cerniere; guarnizioni di tenuta. Escluso: base in cemento/metallica/prefabbricata VTR SPECIFICHE TECNICHE: apertura a distanza azionando una manovella asportabile con martinetto a sollevamento telescopico con vite senza fine collegato al telaio | 1 cad | 654.26 | 517.2 | 0 | RM.14.10.20.R0000.0555.- | Telaio mobile di metallo generico; geometria: circolare ¦ apertura manuale; impiego: lucernario; diametro interno (ø) [cm] = 160. Incluso: controtelaio; dispositivo di apertura; cerniere; guarnizioni di tenuta. Escluso: base in cemento/metallica/prefabbricata VTR SPECIFICHE TECNICHE: apertura a distanza azionando una manovella asportabile con martinetto a sollevamento telescopico con vite senza fine collegato al telaio |  | RISORSA MATERIALE | SERRAMENTI | PRODOTTI | TELAIO MOBILE | METALLO GENERICO | [6 empty] | MC.11.250.0030.f | Dispositivo per l'apertura manuale, con telaio e controtelaio in metallo, completo di cerniere, di guarnizioni di tenuta ed accessori per il fissaggio alla base in cemento, metallica o prefabbricata VTR. L'apertura viene ottenuta azionando a distanza con manovella asportabile un martinetto a sollevamento telescopico con vite senza fine, collegato al telaio. Per lucernari circolari con diametro: - Ø interno 160 cm | nd | nd | [10 empty] | 1 | cad | nd | nd - | lucernario - | metallo generico | nd - | nd - |  | circolare - apertura manuale - | diametro interno (ø) [cm] = 160.0 nd nd nd - | apertura a distanza azionando una manovella asportabile con martinetto a sollevamento telescopico con vite senza fine collegato al telaio | nd - | nd - | nd - | nd | nd - | NO |  |  |  |  | nd |  |  |  |  | nd | nd | nd |  | nd | nd | dispositivo di apertura lucernario | controtelaio; dispositivo di apertura; cerniere; guarnizioni di tenuta | base in cemento/metallica/prefabbricata VTR | nd | NO | NO
LOM251.RM.14.10.20.R0000.0560.- | Telaio mobile di metallo generico; geometria: circolare ¦ apertura manuale a distanza; impiego: lucernari; diametro interno (ø) [cm] = 180. Incluso: telaio fisso di metallo generico; dispositivo di apertura; cerniere; guarnizioni di tenuta. Escluso: base in cemento/metallica/prefabbricata VTR SPECIFICHE TECNICHE: apertura a distanza azionando una manovella asportabile con martinetto a sollevamento telescopico con vite senza fine collegato al telaio | 1 cad | 952.27 | 752.78 | 0 | RM.14.10.20.R0000.0560.- | Telaio mobile di metallo generico; geometria: circolare ¦ apertura manuale a distanza; impiego: lucernari; diametro interno (ø) [cm] = 180. Incluso: telaio fisso di metallo generico; dispositivo di apertura; cerniere; guarnizioni di tenuta. Escluso: base in cemento/metallica/prefabbricata VTR SPECIFICHE TECNICHE: apertura a distanza azionando una manovella asportabile con martinetto a sollevamento telescopico con vite senza fine collegato al telaio |  | RISORSA MATERIALE | SERRAMENTI | PRODOTTI | TELAIO MOBILE | METALLO GENERICO | [6 empty] | MC.11.250.0030.g | Dispositivo per l'apertura manuale, con telaio e controtelaio in metallo, completo di cerniere, di guarnizioni di tenuta ed accessori per il fissaggio alla base in cemento, metallica o prefabbricata VTR. L'apertura viene ottenuta azionando a distanza con manovella asportabile un martinetto a sollevamento telescopico con vite senza fine, collegato al telaio. Per lucernari circolari con diametro: - Ø interno 180 cm | nd | nd | [10 empty] | 1 | cad | nd | nd - | lucernari - | metallo generico | nd - | nd - |  | circolare - apertura manuale a distanza - | diametro interno (ø) [cm] = 180.0 nd nd nd - | apertura a distanza azionando una manovella asportabile con martinetto a sollevamento telescopico con vite senza fine collegato al telaio | nd - | nd - | nd - | nd | nd - | NO |  |  |  |  | nd |  |  |  |  | nd | nd | nd |  | nd | nd | dispositivo di apertura lucernario | telaio fisso di metallo generico; dispositivo di apertura; cerniere; guarnizioni di tenuta | base in cemento/metallica/prefabbricata VTR | nd | NO | NO
LOM251.RM.14.10.20.R0000.0565.- | Telaio mobile di metallo generico; geometria: circolare ¦ apertura manuale; impiego: lucernario; diametro interno (ø) [cm] = 180. Incluso: controtelaio; dispositivo di apertura; cerniere; guarnizioni di tenuta. Escluso: base in cemento/metallica/prefabbricata VTR SPECIFICHE TECNICHE: apertura a distanza azionando una manovella asportabile con martinetto a sollevamento telescopico con vite senza fine collegato al telaio | 1 cad | 952.27 | 752.78 | 0 | RM.14.10.20.R0000.0565.- | Telaio mobile di metallo generico; geometria: circolare ¦ apertura manuale; impiego: lucernario; diametro interno (ø) [cm] = 180. Incluso: controtelaio; dispositivo di apertura; cerniere; guarnizioni di tenuta. Escluso: base in cemento/metallica/prefabbricata VTR SPECIFICHE TECNICHE: apertura a distanza azionando una manovella asportabile con martinetto a sollevamento telescopico con vite senza fine collegato al telaio |  | RISORSA MATERIALE | SERRAMENTI | PRODOTTI | TELAIO MOBILE | METALLO GENERICO | [6 empty] | MC.11.250.0030.g | Dispositivo per l'apertura manuale, con telaio e controtelaio in metallo, completo di cerniere, di guarnizioni di tenuta ed accessori per il fissaggio alla base in cemento, metallica o prefabbricata VTR. L'apertura viene ottenuta azionando a distanza con manovella asportabile un martinetto a sollevamento telescopico con vite senza fine, collegato al telaio. Per lucernari circolari con diametro: - Ø interno 180 cm | nd | nd | [10 empty] | 1 | cad | nd | nd - | lucernario - | metallo generico | nd - | nd - |  | circolare - apertura manuale - | diametro interno (ø) [cm] = 180.0 nd nd nd - | apertura a distanza azionando una manovella asportabile con martinetto a sollevamento telescopico con vite senza fine collegato al telaio | nd - | nd - | nd - | nd | nd - | NO |  |  |  |  | nd |  |  |  |  | nd | nd | nd |  | nd | nd | dispositivo di apertura lucernario | controtelaio; dispositivo di apertura; cerniere; guarnizioni di tenuta | base in cemento/metallica/prefabbricata VTR | nd | NO | NO
LOM251.RM.14.10.20.R0000.0570.- | Telaio mobile di metallo generico; geometria: circolare ¦ apertura manuale a passo d'uomo; impiego: lucernari; diametro interno (ø) [cm] = 60. Incluso: telaio fisso di metallo generico; maniglia interna/esterna; cerniere; guarnizioni di tenuta. Escluso: base in cemento/metallica/prefabbricata VTR | 1 cad | 272.26 | 215.23 | 0 | RM.14.10.20.R0000.0570.- | Telaio mobile di metallo generico; geometria: circolare ¦ apertura manuale a passo d'uomo; impiego: lucernari; diametro interno (ø) [cm] = 60. Incluso: telaio fisso di metallo generico; maniglia interna/esterna; cerniere; guarnizioni di tenuta. Escluso: base in cemento/metallica/prefabbricata VTR |  | RISORSA MATERIALE | SERRAMENTI | PRODOTTI | TELAIO MOBILE | METALLO GENERICO | [6 empty] | MC.11.250.0040.a | Dispositivo per l'apertura manuale a passo d'uomo, con telaio e controtelaio in metallo, completo di cerniere, di guarnizioni di tenuta ed accessori per il fissaggio alla base in cemento, metallica o prefabbricata VTR. L'apertura viene ottenuta tramite una maniglia, interna o esterna. Per lucernari circolari con diametro: - Ø interno 60 cm | nd | nd | [10 empty] | 1 | cad | nd | nd - | lucernari - | metallo generico | nd - | nd - |  | circolare - apertura manuale a passo d'uomo - | diametro interno (ø) [cm] = 60.0 nd nd nd - | nd | nd - | nd - | nd - | nd | nd - | NO |  |  |  |  | nd |  |  |  |  | nd | nd | nd |  | nd | nd | dispositivo di apertura lucernario | telaio fisso di metallo generico; maniglia interna/esterna; cerniere; guarnizioni di tenuta | base in cemento/metallica/prefabbricata VTR | nd | NO | NO
LOM251.RM.14.10.20.R0000.0575.- | Telaio mobile di metallo generico; geometria: circolare ¦ apertura manuale a passo d'uomo; impiego: lucernario; diametro interno (ø) [cm] = 60. Incluso: controtelaio; maniglia interna/esterna; cerniere; guarnizioni di tenuta. Escluso: base in cemento/metallica/prefabbricata VTR | 1 cad | 272.26 | 215.23 | 0 | RM.14.10.20.R0000.0575.- | Telaio mobile di metallo generico; geometria: circolare ¦ apertura manuale a passo d'uomo; impiego: lucernario; diametro interno (ø) [cm] = 60. Incluso: controtelaio; maniglia interna/esterna; cerniere; guarnizioni di tenuta. Escluso: base in cemento/metallica/prefabbricata VTR |  | RISORSA MATERIALE | SERRAMENTI | PRODOTTI | TELAIO MOBILE | METALLO GENERICO | [6 empty] | MC.11.250.0040.a | Dispositivo per l'apertura manuale a passo d'uomo, con telaio e controtelaio in metallo, completo di cerniere, di guarnizioni di tenuta ed accessori per il fissaggio alla base in cemento, metallica o prefabbricata VTR. L'apertura viene ottenuta tramite una maniglia, interna o esterna. Per lucernari circolari con diametro: - Ø interno 60 cm | nd | nd | [10 empty] | 1 | cad | nd | nd - | lucernario - | metallo generico | nd - | nd - |  | circolare - apertura manuale a passo d'uomo - | diametro interno (ø) [cm] = 60.0 nd nd nd - | nd | nd - | nd - | nd - | nd | nd - | NO |  |  |  |  | nd |  |  |  |  | nd | nd | nd |  | nd | nd | dispositivo di apertura lucernario | controtelaio; maniglia interna/esterna; cerniere; guarnizioni di tenuta | base in cemento/metallica/prefabbricata VTR | nd | NO | NO
LOM251.RM.14.10.20.R0000.0580.- | Telaio mobile di metallo generico; geometria: circolare ¦ apertura manuale a passo d'uomo; impiego: lucernari; diametro interno (ø) [cm] = 80. Incluso: telaio fisso di metallo generico; maniglia interna/esterna; cerniere; guarnizioni di tenuta. Escluso: base in cemento/metallica/prefabbricata VTR | 1 cad | 304.78 | 240.93 | 0 | RM.14.10.20.R0000.0580.- | Telaio mobile di metallo generico; geometria: circolare ¦ apertura manuale a passo d'uomo; impiego: lucernari; diametro interno (ø) [cm] = 80. Incluso: telaio fisso di metallo generico; maniglia interna/esterna; cerniere; guarnizioni di tenuta. Escluso: base in cemento/metallica/prefabbricata VTR |  | RISORSA MATERIALE | SERRAMENTI | PRODOTTI | TELAIO MOBILE | METALLO GENERICO | [6 empty] | MC.11.250.0040.b | Dispositivo per l'apertura manuale a passo d'uomo, con telaio e controtelaio in metallo, completo di cerniere, di guarnizioni di tenuta ed accessori per il fissaggio alla base in cemento, metallica o prefabbricata VTR. L'apertura viene ottenuta tramite una maniglia, interna o esterna. Per lucernari circolari con diametro: - Ø interno 80 cm | nd | nd | [10 empty] | 1 | cad | nd | nd - | lucernari - | metallo generico | nd - | nd - |  | circolare - apertura manuale a passo d'uomo - | diametro interno (ø) [cm] = 80.0 nd nd nd - | nd | nd - | nd - | nd - | nd | nd - | NO |  |  |  |  | nd |  |  |  |  | nd | nd | nd |  | nd | nd | dispositivo di apertura lucernario | telaio fisso di metallo generico; maniglia interna/esterna; cerniere; guarnizioni di tenuta | base in cemento/metallica/prefabbricata VTR | nd | NO | NO
LOM251.RM.14.10.20.R0000.0585.- | Telaio mobile di metallo generico; geometria: circolare ¦ apertura manuale a passo d'uomo; impiego: lucernario; diametro interno (ø) [cm] = 80. Incluso: controtelaio; maniglia interna/esterna; cerniere; guarnizioni di tenuta. Escluso: base in cemento/metallica/prefabbricata VTR | 1 cad | 304.78 | 240.93 | 0 | RM.14.10.20.R0000.0585.- | Telaio mobile di metallo generico; geometria: circolare ¦ apertura manuale a passo d'uomo; impiego: lucernario; diametro interno (ø) [cm] = 80. Incluso: controtelaio; maniglia interna/esterna; cerniere; guarnizioni di tenuta. Escluso: base in cemento/metallica/prefabbricata VTR |  | RISORSA MATERIALE | SERRAMENTI | PRODOTTI | TELAIO MOBILE | METALLO GENERICO | [6 empty] | MC.11.250.0040.b | Dispositivo per l'apertura manuale a passo d'uomo, con telaio e controtelaio in metallo, completo di cerniere, di guarnizioni di tenuta ed accessori per il fissaggio alla base in cemento, metallica o prefabbricata VTR. L'apertura viene ottenuta tramite una maniglia, interna o esterna. Per lucernari circolari con diametro: - Ø interno 80 cm | nd | nd | [10 empty] | 1 | cad | nd | nd - | lucernario - | metallo generico | nd - | nd - |  | circolare - apertura manuale a passo d'uomo - | diametro interno (ø) [cm] = 80.0 nd nd nd - | nd | nd - | nd - | nd - | nd | nd - | NO |  |  |  |  | nd |  |  |  |  | nd | nd | nd |  | nd | nd | dispositivo di apertura lucernario | controtelaio; maniglia interna/esterna; cerniere; guarnizioni di tenuta | base in cemento/metallica/prefabbricata VTR | nd | NO | NO
LOM251.RM.14.10.20.R0000.0590.- | Telaio mobile di metallo generico; geometria: circolare ¦ apertura manuale a passo d'uomo; impiego: lucernari; diametro interno (ø) [cm] = 120. Incluso: telaio fisso di metallo generico; maniglia interna/esterna; cerniere; guarnizioni di tenuta. Escluso: base in cemento/metallica/prefabbricata VTR | 1 cad | 465.96 | 368.35 | 0 | RM.14.10.20.R0000.0590.- | Telaio mobile di metallo generico; geometria: circolare ¦ apertura manuale a passo d'uomo; impiego: lucernari; diametro interno (ø) [cm] = 120. Incluso: telaio fisso di metallo generico; maniglia interna/esterna; cerniere; guarnizioni di tenuta. Escluso: base in cemento/metallica/prefabbricata VTR |  | RISORSA MATERIALE | SERRAMENTI | PRODOTTI | TELAIO MOBILE | METALLO GENERICO | [6 empty] | MC.11.250.0040.d | Dispositivo per l'apertura manuale a passo d'uomo, con telaio e controtelaio in metallo, completo di cerniere, di guarnizioni di tenuta ed accessori per il fissaggio alla base in cemento, metallica o prefabbricata VTR. L'apertura viene ottenuta tramite una maniglia, interna o esterna. Per lucernari circolari con diametro: - Ø interno 120 cm | nd | nd | [10 empty] | 1 | cad | nd | nd - | lucernari - | metallo generico | nd - | nd - |  | circolare - apertura manuale a passo d'uomo - | diametro interno (ø) [cm] = 120.0 nd nd nd - | nd | nd - | nd - | nd - | nd | nd - | NO |  |  |  |  | nd |  |  |  |  | nd | nd | nd |  | nd | nd | dispositivo di apertura lucernario | telaio fisso di metallo generico; maniglia interna/esterna; cerniere; guarnizioni di tenuta | base in cemento/metallica/prefabbricata VTR | nd | NO | NO
LOM251.RM.14.10.20.R0000.0595.- | Telaio mobile di metallo generico; geometria: circolare ¦ apertura manuale a passo d'uomo; impiego: lucernario; diametro interno (ø) [cm] = 120. Incluso: controtelaio; maniglia interna/esterna; cerniere; guarnizioni di tenuta. Escluso: base in cemento/metallica/prefabbricata VTR | 1 cad | 465.96 | 368.35 | 0 | RM.14.10.20.R0000.0595.- | Telaio mobile di metallo generico; geometria: circolare ¦ apertura manuale a passo d'uomo; impiego: lucernario; diametro interno (ø) [cm] = 120. Incluso: controtelaio; maniglia interna/esterna; cerniere; guarnizioni di tenuta. Escluso: base in cemento/metallica/prefabbricata VTR |  | RISORSA MATERIALE | SERRAMENTI | PRODOTTI | TELAIO MOBILE | METALLO GENERICO | [6 empty] | MC.11.250.0040.d | Dispositivo per l'apertura manuale a passo d'uomo, con telaio e controtelaio in metallo, completo di cerniere, di guarnizioni di tenuta ed accessori per il fissaggio alla base in cemento, metallica o prefabbricata VTR. L'apertura viene ottenuta tramite una maniglia, interna o esterna. Per lucernari circolari con diametro: - Ø interno 120 cm | nd | nd | [10 empty] | 1 | cad | nd | nd - | lucernario - | metallo generico | nd - | nd - |  | circolare - apertura manuale a passo d'uomo - | diametro interno (ø) [cm] = 120.0 nd nd nd - | nd | nd - | nd - | nd - | nd | nd - | NO |  |  |  |  | nd |  |  |  |  | nd | nd | nd |  | nd | nd | dispositivo di apertura lucernario | controtelaio; maniglia interna/esterna; cerniere; guarnizioni di tenuta | base in cemento/metallica/prefabbricata VTR | nd | NO | NO
LOM251.RM.14.10.20.R0000.0600.- | Telaio mobile di metallo generico; geometria: quadrato ¦ apertura manuale a distanza; impiego: lucernari; lato x interno [cm] = 60 ¦ lato y interno [cm] = 60. Incluso: telaio fisso di metallo generico; dispositivo di apertura; cerniere; guarnizioni di tenuta. Escluso: base in cemento/metallica/prefabbricata VTR SPECIFICHE TECNICHE: apertura a distanza azionando una manovella asportabile con martinetto a sollevamento telescopico con vite senza fine collegato al telaio | 1 cad | 267.39 | 211.37 | 0 | RM.14.10.20.R0000.0600.- | Telaio mobile di metallo generico; geometria: quadrato ¦ apertura manuale a distanza; impiego: lucernari; lato x interno [cm] = 60 ¦ lato y interno [cm] = 60. Incluso: telaio fisso di metallo generico; dispositivo di apertura; cerniere; guarnizioni di tenuta. Escluso: base in cemento/metallica/prefabbricata VTR SPECIFICHE TECNICHE: apertura a distanza azionando una manovella asportabile con martinetto a sollevamento telescopico con vite senza fine collegato al telaio |  | RISORSA MATERIALE | SERRAMENTI | PRODOTTI | TELAIO MOBILE | METALLO GENERICO | [6 empty] | MC.11.260.0030.a | Dispositivo per l'apertura manuale, con telaio e controtelaio in metallo, completo di cerniere, di guarnizioni di tenuta ed accessori per il fissaggio alla base in cemento, metallica o prefabbricata VTR. L'apertura viene ottenuta azionando a distanza con manovella asportabile un martinetto a sollevamento telescopico con vite senza fine, collegato al telaio. Per lucernari quadrati con dimensione: - interno 60x60 cm | nd | nd | [10 empty] | 1 | cad | nd | nd - | lucernari - | metallo generico | nd - | nd - |  | quadrato - apertura manuale a distanza - | lato y interno [cm] = 60.0 nd nd nd - lato x interno [cm] = 60.0 nd nd nd - | apertura a distanza azionando una manovella asportabile con martinetto a sollevamento telescopico con vite senza fine collegato al telaio | nd - | nd - | nd - | nd | nd - | NO |  |  |  |  | nd |  |  |  |  | nd | nd | nd |  | nd | nd | dispositivo di apertura lucernario | telaio fisso di metallo generico; dispositivo di apertura; cerniere; guarnizioni di tenuta | base in cemento/metallica/prefabbricata VTR | nd | NO | NO
LOM251.RM.14.10.20.R0000.0605.- | Telaio mobile di metallo generico; geometria: quadrato ¦ apertura manuale; impiego: lucernario; lato x interno [cm] = 60 ¦ lato y interno [cm] = 60. Incluso: controtelaio; dispositivo di apertura; cerniere; guarnizioni di tenuta. Escluso: base in cemento/metallica/prefabbricata VTR SPECIFICHE TECNICHE: apertura a distanza azionando una manovella asportabile con martinetto a sollevamento telescopico con vite senza fine collegato al telaio | 1 cad | 267.39 | 211.37 | 0 | RM.14.10.20.R0000.0605.- | Telaio mobile di metallo generico; geometria: quadrato ¦ apertura manuale; impiego: lucernario; lato x interno [cm] = 60 ¦ lato y interno [cm] = 60. Incluso: controtelaio; dispositivo di apertura; cerniere; guarnizioni di tenuta. Escluso: base in cemento/metallica/prefabbricata VTR SPECIFICHE TECNICHE: apertura a distanza azionando una manovella asportabile con martinetto a sollevamento telescopico con vite senza fine collegato al telaio |  | RISORSA MATERIALE | SERRAMENTI | PRODOTTI | TELAIO MOBILE | METALLO GENERICO | [6 empty] | MC.11.260.0030.a | Dispositivo per l'apertura manuale, con telaio e controtelaio in metallo, completo di cerniere, di guarnizioni di tenuta ed accessori per il fissaggio alla base in cemento, metallica o prefabbricata VTR. L'apertura viene ottenuta azionando a distanza con manovella asportabile un martinetto a sollevamento telescopico con vite senza fine, collegato al telaio. Per lucernari quadrati con dimensione: - interno 60x60 cm | nd | nd | [10 empty] | 1 | cad | nd | nd - | lucernario - | metallo generico | nd - | nd - |  | quadrato - apertura manuale - | lato x interno [cm] = 60.0 nd nd nd - lato y interno [cm] = 60.0 nd nd nd - | apertura a distanza azionando una manovella asportabile con martinetto a sollevamento telescopico con vite senza fine collegato al telaio | nd - | nd - | nd - | nd | nd - | NO |  |  |  |  | nd |  |  |  |  | nd | nd | nd |  | nd | nd | dispositivo di apertura lucernario | controtelaio; dispositivo di apertura; cerniere; guarnizioni di tenuta | base in cemento/metallica/prefabbricata VTR | nd | NO | NO
LOM251.RM.14.10.20.R0000.0610.- | Telaio mobile di metallo generico; geometria: quadrato ¦ apertura manuale a distanza; impiego: lucernari; lato x interno [cm] = 80 ¦ lato y interno [cm] = 80. Incluso: telaio fisso di metallo generico; dispositivo di apertura; cerniere; guarnizioni di tenuta. Escluso: base in cemento/metallica/prefabbricata VTR SPECIFICHE TECNICHE: apertura a distanza azionando una manovella asportabile con martinetto a sollevamento telescopico con vite senza fine collegato al telaio | 1 cad | 308.31 | 243.72 | 0 | RM.14.10.20.R0000.0610.- | Telaio mobile di metallo generico; geometria: quadrato ¦ apertura manuale a distanza; impiego: lucernari; lato x interno [cm] = 80 ¦ lato y interno [cm] = 80. Incluso: telaio fisso di metallo generico; dispositivo di apertura; cerniere; guarnizioni di tenuta. Escluso: base in cemento/metallica/prefabbricata VTR SPECIFICHE TECNICHE: apertura a distanza azionando una manovella asportabile con martinetto a sollevamento telescopico con vite senza fine collegato al telaio |  | RISORSA MATERIALE | SERRAMENTI | PRODOTTI | TELAIO MOBILE | METALLO GENERICO | [6 empty] | MC.11.260.0030.b | Dispositivo per l'apertura manuale, con telaio e controtelaio in metallo, completo di cerniere, di guarnizioni di tenuta ed accessori per il fissaggio alla base in cemento, metallica o prefabbricata VTR. L'apertura viene ottenuta azionando a distanza con manovella asportabile un martinetto a sollevamento telescopico con vite senza fine, collegato al telaio. Per lucernari quadrati con dimensione: - interno 80x80 cm | nd | nd | [10 empty] | 1 | cad | nd | nd - | lucernari - | metallo generico | nd - | nd - |  | quadrato - apertura manuale a distanza - | lato y interno [cm] = 80.0 nd nd nd - lato x interno [cm] = 80.0 nd nd nd - | apertura a distanza azionando una manovella asportabile con martinetto a sollevamento telescopico con vite senza fine collegato al telaio | nd - | nd - | nd - | nd | nd - | NO |  |  |  |  | nd |  |  |  |  | nd | nd | nd |  | nd | nd | dispositivo di apertura lucernario | telaio fisso di metallo generico; dispositivo di apertura; cerniere; guarnizioni di tenuta | base in cemento/metallica/prefabbricata VTR | nd | NO | NO
LOM251.RM.14.10.20.R0000.0615.- | Telaio mobile di metallo generico; geometria: quadrato ¦ apertura manuale; impiego: lucernario; lato x interno [cm] = 80 ¦ lato y interno [cm] = 80. Incluso: controtelaio; dispositivo di apertura; cerniere; guarnizioni di tenuta. Escluso: base in cemento/metallica/prefabbricata VTR SPECIFICHE TECNICHE: apertura a distanza azionando una manovella asportabile con martinetto a sollevamento telescopico con vite senza fine collegato al telaio | 1 cad | 308.31 | 243.72 | 0 | RM.14.10.20.R0000.0615.- | Telaio mobile di metallo generico; geometria: quadrato ¦ apertura manuale; impiego: lucernario; lato x interno [cm] = 80 ¦ lato y interno [cm] = 80. Incluso: controtelaio; dispositivo di apertura; cerniere; guarnizioni di tenuta. Escluso: base in cemento/metallica/prefabbricata VTR SPECIFICHE TECNICHE: apertura a distanza azionando una manovella asportabile con martinetto a sollevamento telescopico con vite senza fine collegato al telaio |  | RISORSA MATERIALE | SERRAMENTI | PRODOTTI | TELAIO MOBILE | METALLO GENERICO | [6 empty] | MC.11.260.0030.b | Dispositivo per l'apertura manuale, con telaio e controtelaio in metallo, completo di cerniere, di guarnizioni di tenuta ed accessori per il fissaggio alla base in cemento, metallica o prefabbricata VTR. L'apertura viene ottenuta azionando a distanza con manovella asportabile un martinetto a sollevamento telescopico con vite senza fine, collegato al telaio. Per lucernari quadrati con dimensione: - interno 80x80 cm | nd | nd | [10 empty] | 1 | cad | nd | nd - | lucernario - | metallo generico | nd - | nd - |  | quadrato - apertura manuale - | lato y interno [cm] = 80.0 nd nd nd - lato x interno [cm] = 80.0 nd nd nd - | apertura a distanza azionando una manovella asportabile con martinetto a sollevamento telescopico con vite senza fine collegato al telaio | nd - | nd - | nd - | nd | nd - | NO |  |  |  |  | nd |  |  |  |  | nd | nd | nd |  | nd | nd | dispositivo di apertura lucernario | controtelaio; dispositivo di apertura; cerniere; guarnizioni di tenuta | base in cemento/metallica/prefabbricata VTR | nd | NO | NO
LOM251.RM.14.10.20.R0000.0620.- | Telaio mobile di metallo generico; geometria: quadrato ¦ apertura manuale a distanza; impiego: lucernari; lato x interno [cm] = 100 ¦ lato y interno [cm] = 100. Incluso: telaio fisso di metallo generico; dispositivo di apertura; cerniere; guarnizioni di tenuta. Escluso: base in cemento/metallica/prefabbricata VTR SPECIFICHE TECNICHE: apertura a distanza azionando una manovella asportabile con martinetto a sollevamento telescopico con vite senza fine collegato al telaio | 1 cad | 365.62 | 289.03 | 0 | RM.14.10.20.R0000.0620.- | Telaio mobile di metallo generico; geometria: quadrato ¦ apertura manuale a distanza; impiego: lucernari; lato x interno [cm] = 100 ¦ lato y interno [cm] = 100. Incluso: telaio fisso di metallo generico; dispositivo di apertura; cerniere; guarnizioni di tenuta. Escluso: base in cemento/metallica/prefabbricata VTR SPECIFICHE TECNICHE: apertura a distanza azionando una manovella asportabile con martinetto a sollevamento telescopico con vite senza fine collegato al telaio |  | RISORSA MATERIALE | SERRAMENTI | PRODOTTI | TELAIO MOBILE | METALLO GENERICO | [6 empty] | MC.11.260.0030.c | Dispositivo per l'apertura manuale, con telaio e controtelaio in metallo, completo di cerniere, di guarnizioni di tenuta ed accessori per il fissaggio alla base in cemento, metallica o prefabbricata VTR. L'apertura viene ottenuta azionando a distanza con manovella asportabile un martinetto a sollevamento telescopico con vite senza fine, collegato al telaio. Per lucernari quadrati con dimensione: - interno 100x100 cm | nd | nd | [10 empty] | 1 | cad | nd | nd - | lucernari - | metallo generico | nd - | nd - |  | quadrato - apertura manuale a distanza - | lato y interno [cm] = 100.0 nd nd nd - lato x interno [cm] = 100.0 nd nd nd - | apertura a distanza azionando una manovella asportabile con martinetto a sollevamento telescopico con vite senza fine collegato al telaio | nd - | nd - | nd - | nd | nd - | NO |  |  |  |  | nd |  |  |  |  | nd | nd | nd |  | nd | nd | dispositivo di apertura lucernario | telaio fisso di metallo generico; dispositivo di apertura; cerniere; guarnizioni di tenuta | base in cemento/metallica/prefabbricata VTR | nd | NO | NO
LOM251.RM.14.10.20.R0000.0625.- | Telaio mobile di metallo generico; geometria: quadrato ¦ apertura manuale; impiego: lucernario; lato x interno [cm] = 100 ¦ lato y interno [cm] = 100. Incluso: controtelaio; dispositivo di apertura; cerniere; guarnizioni di tenuta. Escluso: base in cemento/metallica/prefabbricata VTR SPECIFICHE TECNICHE: apertura a distanza azionando una manovella asportabile con martinetto a sollevamento telescopico con vite senza fine collegato al telaio | 1 cad | 365.62 | 289.03 | 0 | RM.14.10.20.R0000.0625.- | Telaio mobile di metallo generico; geometria: quadrato ¦ apertura manuale; impiego: lucernario; lato x interno [cm] = 100 ¦ lato y interno [cm] = 100. Incluso: controtelaio; dispositivo di apertura; cerniere; guarnizioni di tenuta. Escluso: base in cemento/metallica/prefabbricata VTR SPECIFICHE TECNICHE: apertura a distanza azionando una manovella asportabile con martinetto a sollevamento telescopico con vite senza fine collegato al telaio |  | RISORSA MATERIALE | SERRAMENTI | PRODOTTI | TELAIO MOBILE | METALLO GENERICO | [6 empty] | MC.11.260.0030.c | Dispositivo per l'apertura manuale, con telaio e controtelaio in metallo, completo di cerniere, di guarnizioni di tenuta ed accessori per il fissaggio alla base in cemento, metallica o prefabbricata VTR. L'apertura viene ottenuta azionando a distanza con manovella asportabile un martinetto a sollevamento telescopico con vite senza fine, collegato al telaio. Per lucernari quadrati con dimensione: - interno 100x100 cm | nd | nd | [10 empty] | 1 | cad | nd | nd - | lucernario - | metallo generico | nd - | nd - |  | quadrato - apertura manuale - | lato x interno [cm] = 100.0 nd nd nd - lato y interno [cm] = 100.0 nd nd nd - | apertura a distanza azionando una manovella asportabile con martinetto a sollevamento telescopico con vite senza fine collegato al telaio | nd - | nd - | nd - | nd | nd - | NO |  |  |  |  | nd |  |  |  |  | nd | nd | nd |  | nd | nd | dispositivo di apertura lucernario | controtelaio; dispositivo di apertura; cerniere; guarnizioni di tenuta | base in cemento/metallica/prefabbricata VTR | nd | NO | NO
LOM251.RM.14.10.20.R0000.0630.- | Telaio mobile di metallo generico; geometria: quadrato ¦ apertura manuale a distanza; impiego: lucernari; lato x interno [cm] = 120 ¦ lato y interno [cm] = 120. Incluso: telaio fisso di metallo generico; dispositivo di apertura; cerniere; guarnizioni di tenuta. Escluso: base in cemento/metallica/prefabbricata VTR SPECIFICHE TECNICHE: apertura a distanza azionando una manovella asportabile con martinetto a sollevamento telescopico con vite senza fine collegato al telaio | 1 cad | 414.72 | 327.84 | 0 | RM.14.10.20.R0000.0630.- | Telaio mobile di metallo generico; geometria: quadrato ¦ apertura manuale a distanza; impiego: lucernari; lato x interno [cm] = 120 ¦ lato y interno [cm] = 120. Incluso: telaio fisso di metallo generico; dispositivo di apertura; cerniere; guarnizioni di tenuta. Escluso: base in cemento/metallica/prefabbricata VTR SPECIFICHE TECNICHE: apertura a distanza azionando una manovella asportabile con martinetto a sollevamento telescopico con vite senza fine collegato al telaio |  | RISORSA MATERIALE | SERRAMENTI | PRODOTTI | TELAIO MOBILE | METALLO GENERICO | [6 empty] | MC.11.260.0030.d | Dispositivo per l'apertura manuale, con telaio e controtelaio in metallo, completo di cerniere, di guarnizioni di tenuta ed accessori per il fissaggio alla base in cemento, metallica o prefabbricata VTR. L'apertura viene ottenuta azionando a distanza con manovella asportabile un martinetto a sollevamento telescopico con vite senza fine, collegato al telaio. Per lucernari quadrati con dimensione: - interno 120x120 cm | nd | nd | [10 empty] | 1 | cad | nd | nd - | lucernari - | metallo generico | nd - | nd - |  | quadrato - apertura manuale a distanza - | lato x interno [cm] = 120.0 nd nd nd - lato y interno [cm] = 120.0 nd nd nd - | apertura a distanza azionando una manovella asportabile con martinetto a sollevamento telescopico con vite senza fine collegato al telaio | nd - | nd - | nd - | nd | nd - | NO |  |  |  |  | nd |  |  |  |  | nd | nd | nd |  | nd | nd | dispositivo di apertura lucernario | telaio fisso di metallo generico; dispositivo di apertura; cerniere; guarnizioni di tenuta | base in cemento/metallica/prefabbricata VTR | nd | NO | NO
LOM251.RM.14.10.20.R0000.0635.- | Telaio mobile di metallo generico; geometria: quadrato ¦ apertura manuale; impiego: lucernario; lato x interno [cm] = 120 ¦ lato y interno [cm] = 120. Incluso: controtelaio; dispositivo di apertura; cerniere; guarnizioni di tenuta. Escluso: base in cemento/metallica/prefabbricata VTR SPECIFICHE TECNICHE: apertura a distanza azionando una manovella asportabile con martinetto a sollevamento telescopico con vite senza fine collegato al telaio | 1 cad | 414.72 | 327.84 | 0 | RM.14.10.20.R0000.0635.- | Telaio mobile di metallo generico; geometria: quadrato ¦ apertura manuale; impiego: lucernario; lato x interno [cm] = 120 ¦ lato y interno [cm] = 120. Incluso: controtelaio; dispositivo di apertura; cerniere; guarnizioni di tenuta. Escluso: base in cemento/metallica/prefabbricata VTR SPECIFICHE TECNICHE: apertura a distanza azionando una manovella asportabile con martinetto a sollevamento telescopico con vite senza fine collegato al telaio |  | RISORSA MATERIALE | SERRAMENTI | PRODOTTI | TELAIO MOBILE | METALLO GENERICO | [6 empty] | MC.11.260.0030.d | Dispositivo per l'apertura manuale, con telaio e controtelaio in metallo, completo di cerniere, di guarnizioni di tenuta ed accessori per il fissaggio alla base in cemento, metallica o prefabbricata VTR. L'apertura viene ottenuta azionando a distanza con manovella asportabile un martinetto a sollevamento telescopico con vite senza fine, collegato al telaio. Per lucernari quadrati con dimensione: - interno 120x120 cm | nd | nd | [10 empty] | 1 | cad | nd | nd - | lucernario - | metallo generico | nd - | nd - |  | quadrato - apertura manuale - | lato x interno [cm] = 120.0 nd nd nd - lato y interno [cm] = 120.0 nd nd nd - | apertura a distanza azionando una manovella asportabile con martinetto a sollevamento telescopico con vite senza fine collegato al telaio | nd - | nd - | nd - | nd | nd - | NO |  |  |  |  | nd |  |  |  |  | nd | nd | nd |  | nd | nd | dispositivo di apertura lucernario | controtelaio; dispositivo di apertura; cerniere; guarnizioni di tenuta | base in cemento/metallica/prefabbricata VTR | nd | NO | NO
LOM251.RM.14.10.20.R0000.0640.- | Telaio mobile di metallo generico; geometria: quadrato ¦ apertura manuale a distanza; impiego: lucernari; lato x interno [cm] = 140 ¦ lato y interno [cm] = 140. Incluso: telaio fisso di metallo generico; dispositivo di apertura; cerniere; guarnizioni di tenuta. Escluso: base in cemento/metallica/prefabbricata VTR SPECIFICHE TECNICHE: apertura a distanza azionando una manovella asportabile con martinetto a sollevamento telescopico con vite senza fine collegato al telaio | 1 cad | 457.03 | 361.29 | 0 | RM.14.10.20.R0000.0640.- | Telaio mobile di metallo generico; geometria: quadrato ¦ apertura manuale a distanza; impiego: lucernari; lato x interno [cm] = 140 ¦ lato y interno [cm] = 140. Incluso: telaio fisso di metallo generico; dispositivo di apertura; cerniere; guarnizioni di tenuta. Escluso: base in cemento/metallica/prefabbricata VTR SPECIFICHE TECNICHE: apertura a distanza azionando una manovella asportabile con martinetto a sollevamento telescopico con vite senza fine collegato al telaio |  | RISORSA MATERIALE | SERRAMENTI | PRODOTTI | TELAIO MOBILE | METALLO GENERICO | [6 empty] | MC.11.260.0030.e | Dispositivo per l'apertura manuale, con telaio e controtelaio in metallo, completo di cerniere, di guarnizioni di tenuta ed accessori per il fissaggio alla base in cemento, metallica o prefabbricata VTR. L'apertura viene ottenuta azionando a distanza con manovella asportabile un martinetto a sollevamento telescopico con vite senza fine, collegato al telaio. Per lucernari quadrati con dimensione: - interno 140x140 cm | nd | nd | [10 empty] | 1 | cad | nd | nd - | lucernari - | metallo generico | nd - | nd - |  | quadrato - apertura manuale a distanza - | lato x interno [cm] = 140.0 nd nd nd - lato y interno [cm] = 140.0 nd nd nd - | apertura a distanza azionando una manovella asportabile con martinetto a sollevamento telescopico con vite senza fine collegato al telaio | nd - | nd - | nd - | nd | nd - | NO |  |  |  |  | nd |  |  |  |  | nd | nd | nd |  | nd | nd | dispositivo di apertura lucernario | telaio fisso di metallo generico; dispositivo di apertura; cerniere; guarnizioni di tenuta | base in cemento/metallica/prefabbricata VTR | nd | NO | NO
LOM251.RM.14.10.20.R0000.0645.- | Telaio mobile di metallo generico; geometria: quadrato ¦ apertura manuale; impiego: lucernario; lato x interno [cm] = 140 ¦ lato y interno [cm] = 140. Incluso: controtelaio; dispositivo di apertura; cerniere; guarnizioni di tenuta. Escluso: base in cemento/metallica/prefabbricata VTR SPECIFICHE TECNICHE: apertura a distanza azionando una manovella asportabile con martinetto a sollevamento telescopico con vite senza fine collegato al telaio | 1 cad | 457.03 | 361.29 | 0 | RM.14.10.20.R0000.0645.- | Telaio mobile di metallo generico; geometria: quadrato ¦ apertura manuale; impiego: lucernario; lato x interno [cm] = 140 ¦ lato y interno [cm] = 140. Incluso: controtelaio; dispositivo di apertura; cerniere; guarnizioni di tenuta. Escluso: base in cemento/metallica/prefabbricata VTR SPECIFICHE TECNICHE: apertura a distanza azionando una manovella asportabile con martinetto a sollevamento telescopico con vite senza fine collegato al telaio |  | RISORSA MATERIALE | SERRAMENTI | PRODOTTI | TELAIO MOBILE | METALLO GENERICO | [6 empty] | MC.11.260.0030.e | Dispositivo per l'apertura manuale, con telaio e controtelaio in metallo, completo di cerniere, di guarnizioni di tenuta ed accessori per il fissaggio alla base in cemento, metallica o prefabbricata VTR. L'apertura viene ottenuta azionando a distanza con manovella asportabile un martinetto a sollevamento telescopico con vite senza fine, collegato al telaio. Per lucernari quadrati con dimensione: - interno 140x140 cm | nd | nd | [10 empty] | 1 | cad | nd | nd - | lucernario - | metallo generico | nd - | nd - |  | quadrato - apertura manuale - | lato x interno [cm] = 140.0 nd nd nd - lato y interno [cm] = 140.0 nd nd nd - | apertura a distanza azionando una manovella asportabile con martinetto a sollevamento telescopico con vite senza fine collegato al telaio | nd - | nd - | nd - | nd | nd - | NO |  |  |  |  | nd |  |  |  |  | nd | nd | nd |  | nd | nd | dispositivo di apertura lucernario | controtelaio; dispositivo di apertura; cerniere; guarnizioni di tenuta | base in cemento/metallica/prefabbricata VTR | nd | NO | NO
LOM251.RM.14.10.20.R0000.0650.- | Telaio mobile di metallo generico; geometria: quadrato ¦ apertura manuale a distanza; impiego: lucernari; lato x interno [cm] = 160 ¦ lato y interno [cm] = 160. Incluso: telaio fisso di metallo generico; dispositivo di apertura; cerniere; guarnizioni di tenuta. Escluso: base in cemento/metallica/prefabbricata VTR SPECIFICHE TECNICHE: apertura a distanza azionando una manovella asportabile con martinetto a sollevamento telescopico con vite senza fine collegato al telaio | 1 cad | 536.16 | 423.84 | 0 | RM.14.10.20.R0000.0650.- | Telaio mobile di metallo generico; geometria: quadrato ¦ apertura manuale a distanza; impiego: lucernari; lato x interno [cm] = 160 ¦ lato y interno [cm] = 160. Incluso: telaio fisso di metallo generico; dispositivo di apertura; cerniere; guarnizioni di tenuta. Escluso: base in cemento/metallica/prefabbricata VTR SPECIFICHE TECNICHE: apertura a distanza azionando una manovella asportabile con martinetto a sollevamento telescopico con vite senza fine collegato al telaio |  | RISORSA MATERIALE | SERRAMENTI | PRODOTTI | TELAIO MOBILE | METALLO GENERICO | [6 empty] | MC.11.260.0030.f | Dispositivo per l'apertura manuale, con telaio e controtelaio in metallo, completo di cerniere, di guarnizioni di tenuta ed accessori per il fissaggio alla base in cemento, metallica o prefabbricata VTR. L'apertura viene ottenuta azionando a distanza con manovella asportabile un martinetto a sollevamento telescopico con vite senza fine, collegato al telaio. Per lucernari quadrati con dimensione: - interno 160x160 cm | nd | nd | [10 empty] | 1 | cad | nd | nd - | lucernari - | metallo generico | nd - | nd - |  | quadrato - apertura manuale a distanza - | lato x interno [cm] = 160.0 nd nd nd - lato y interno [cm] = 160.0 nd nd nd - | apertura a distanza azionando una manovella asportabile con martinetto a sollevamento telescopico con vite senza fine collegato al telaio | nd - | nd - | nd - | nd | nd - | NO |  |  |  |  | nd |  |  |  |  | nd | nd | nd |  | nd | nd | dispositivo di apertura lucernario | telaio fisso di metallo generico; dispositivo di apertura; cerniere; guarnizioni di tenuta | base in cemento/metallica/prefabbricata VTR | nd | NO | NO
LOM251.RM.14.10.20.R0000.0655.- | Telaio mobile di metallo generico; geometria: quadrato ¦ apertura manuale; impiego: lucernario; lato x interno [cm] = 160 ¦ lato y interno [cm] = 160. Incluso: controtelaio; dispositivo di apertura; cerniere; guarnizioni di tenuta. Escluso: base in cemento/metallica/prefabbricata VTR SPECIFICHE TECNICHE: apertura a distanza azionando una manovella asportabile con martinetto a sollevamento telescopico con vite senza fine collegato al telaio | 1 cad | 536.16 | 423.84 | 0 | RM.14.10.20.R0000.0655.- | Telaio mobile di metallo generico; geometria: quadrato ¦ apertura manuale; impiego: lucernario; lato x interno [cm] = 160 ¦ lato y interno [cm] = 160. Incluso: controtelaio; dispositivo di apertura; cerniere; guarnizioni di tenuta. Escluso: base in cemento/metallica/prefabbricata VTR SPECIFICHE TECNICHE: apertura a distanza azionando una manovella asportabile con martinetto a sollevamento telescopico con vite senza fine collegato al telaio |  | RISORSA MATERIALE | SERRAMENTI | PRODOTTI | TELAIO MOBILE | METALLO GENERICO | [6 empty] | MC.11.260.0030.f | Dispositivo per l'apertura manuale, con telaio e controtelaio in metallo, completo di cerniere, di guarnizioni di tenuta ed accessori per il fissaggio alla base in cemento, metallica o prefabbricata VTR. L'apertura viene ottenuta azionando a distanza con manovella asportabile un martinetto a sollevamento telescopico con vite senza fine, collegato al telaio. Per lucernari quadrati con dimensione: - interno 160x160 cm | nd | nd | [10 empty] | 1 | cad | nd | nd - | lucernario - | metallo generico | nd - | nd - |  | quadrato - apertura manuale - | lato x interno [cm] = 160.0 nd nd nd - lato y interno [cm] = 160.0 nd nd nd - | apertura a distanza azionando una manovella asportabile con martinetto a sollevamento telescopico con vite senza fine collegato al telaio | nd - | nd - | nd - | nd | nd - | NO |  |  |  |  | nd |  |  |  |  | nd | nd | nd |  | nd | nd | dispositivo di apertura lucernario | controtelaio; dispositivo di apertura; cerniere; guarnizioni di tenuta | base in cemento/metallica/prefabbricata VTR | nd | NO | NO
LOM251.RM.14.10.20.R0000.0660.- | Telaio mobile di metallo generico; geometria: quadrato ¦ apertura manuale a distanza; impiego: lucernari; lato x interno [cm] = 180 ¦ lato y interno [cm] = 180. Incluso: telaio fisso di metallo generico; dispositivo di apertura; cerniere; guarnizioni di tenuta. Escluso: base in cemento/metallica/prefabbricata VTR SPECIFICHE TECNICHE: apertura a distanza azionando una manovella asportabile con martinetto a sollevamento telescopico con vite senza fine collegato al telaio | 1 cad | 993.18 | 785.12 | 0 | RM.14.10.20.R0000.0660.- | Telaio mobile di metallo generico; geometria: quadrato ¦ apertura manuale a distanza; impiego: lucernari; lato x interno [cm] = 180 ¦ lato y interno [cm] = 180. Incluso: telaio fisso di metallo generico; dispositivo di apertura; cerniere; guarnizioni di tenuta. Escluso: base in cemento/metallica/prefabbricata VTR SPECIFICHE TECNICHE: apertura a distanza azionando una manovella asportabile con martinetto a sollevamento telescopico con vite senza fine collegato al telaio |  | RISORSA MATERIALE | SERRAMENTI | PRODOTTI | TELAIO MOBILE | METALLO GENERICO | [6 empty] | MC.11.260.0030.g | Dispositivo per l'apertura manuale, con telaio e controtelaio in metallo, completo di cerniere, di guarnizioni di tenuta ed accessori per il fissaggio alla base in cemento, metallica o prefabbricata VTR. L'apertura viene ottenuta azionando a distanza con manovella asportabile un martinetto a sollevamento telescopico con vite senza fine, collegato al telaio. Per lucernari quadrati con dimensione: - interno 180x180 cm | nd | nd | [10 empty] | 1 | cad | nd | nd - | lucernari - | metallo generico | nd - | nd - |  | quadrato - apertura manuale a distanza - | lato x interno [cm] = 180.0 nd nd nd - lato y interno [cm] = 180.0 nd nd nd - | apertura a distanza azionando una manovella asportabile con martinetto a sollevamento telescopico con vite senza fine collegato al telaio | nd - | nd - | nd - | nd | nd - | NO |  |  |  |  | nd |  |  |  |  | nd | nd | nd |  | nd | nd | dispositivo di apertura lucernario | telaio fisso di metallo generico; dispositivo di apertura; cerniere; guarnizioni di tenuta | base in cemento/metallica/prefabbricata VTR | nd | NO | NO
LOM251.RM.14.10.20.R0000.0665.- | Telaio mobile di metallo generico; geometria: quadrato ¦ apertura manuale; impiego: lucernario; lato x interno [cm] = 180 ¦ lato y interno [cm] = 180. Incluso: controtelaio; dispositivo di apertura; cerniere; guarnizioni di tenuta. Escluso: base in cemento/metallica/prefabbricata VTR SPECIFICHE TECNICHE: apertura a distanza azionando una manovella asportabile con martinetto a sollevamento telescopico con vite senza fine collegato al telaio | 1 cad | 993.18 | 785.12 | 0 | RM.14.10.20.R0000.0665.- | Telaio mobile di metallo generico; geometria: quadrato ¦ apertura manuale; impiego: lucernario; lato x interno [cm] = 180 ¦ lato y interno [cm] = 180. Incluso: controtelaio; dispositivo di apertura; cerniere; guarnizioni di tenuta. Escluso: base in cemento/metallica/prefabbricata VTR SPECIFICHE TECNICHE: apertura a distanza azionando una manovella asportabile con martinetto a sollevamento telescopico con vite senza fine collegato al telaio |  | RISORSA MATERIALE | SERRAMENTI | PRODOTTI | TELAIO MOBILE | METALLO GENERICO | [6 empty] | MC.11.260.0030.g | Dispositivo per l'apertura manuale, con telaio e controtelaio in metallo, completo di cerniere, di guarnizioni di tenuta ed accessori per il fissaggio alla base in cemento, metallica o prefabbricata VTR. L'apertura viene ottenuta azionando a distanza con manovella asportabile un martinetto a sollevamento telescopico con vite senza fine, collegato al telaio. Per lucernari quadrati con dimensione: - interno 180x180 cm | nd | nd | [10 empty] | 1 | cad | nd | nd - | lucernario - | metallo generico | nd - | nd - |  | quadrato - apertura manuale - | lato y interno [cm] = 180.0 nd nd nd - lato x interno [cm] = 180.0 nd nd nd - | apertura a distanza azionando una manovella asportabile con martinetto a sollevamento telescopico con vite senza fine collegato al telaio | nd - | nd - | nd - | nd | nd - | NO |  |  |  |  | nd |  |  |  |  | nd | nd | nd |  | nd | nd | dispositivo di apertura lucernario | controtelaio; dispositivo di apertura; cerniere; guarnizioni di tenuta | base in cemento/metallica/prefabbricata VTR | nd | NO | NO
LOM251.RM.14.10.20.R0000.0670.- | Telaio mobile di metallo generico; geometria: quadrato ¦ apertura manuale a passo d'uomo; impiego: lucernari; lato x interno [cm] = 60 ¦ lato y interno [cm] = 60. Incluso: telaio fisso di metallo generico; maniglia interna/esterna; cerniere; guarnizioni di tenuta. Escluso: base in cemento/metallica/prefabbricata VTR | 1 cad | 345.17 | 272.86 | 0 | RM.14.10.20.R0000.0670.- | Telaio mobile di metallo generico; geometria: quadrato ¦ apertura manuale a passo d'uomo; impiego: lucernari; lato x interno [cm] = 60 ¦ lato y interno [cm] = 60. Incluso: telaio fisso di metallo generico; maniglia interna/esterna; cerniere; guarnizioni di tenuta. Escluso: base in cemento/metallica/prefabbricata VTR |  | RISORSA MATERIALE | SERRAMENTI | PRODOTTI | TELAIO MOBILE | METALLO GENERICO | [6 empty] | MC.11.260.0040.a | Dispositivo per l'apertura manuale a passo d'uomo, con telaio e controtelaio in metallo, completo di cerniere, di guarnizioni di tenuta ed accessori per il fissaggio alla base in cemento, metallica o prefabbricata VTR. L'apertura viene ottenuta tramite una maniglia, interna o esterna. Per lucernari quadrati con dimensione: - interno 60x60 cm | nd | nd | [10 empty] | 1 | cad | nd | nd - | lucernari - | metallo generico | nd - | nd - |  | quadrato - apertura manuale a passo d'uomo - | lato x interno [cm] = 60.0 nd nd nd - lato y interno [cm] = 60.0 nd nd nd - | nd | nd - | nd - | nd - | nd | nd - | NO |  |  |  |  | nd |  |  |  |  | nd | nd | nd |  | nd | nd | dispositivo di apertura lucernario | telaio fisso di metallo generico; maniglia interna/esterna; cerniere; guarnizioni di tenuta | base in cemento/metallica/prefabbricata VTR | nd | NO | NO
LOM251.RM.14.10.20.R0000.0675.- | Telaio mobile di metallo generico; geometria: quadrato ¦ apertura manuale a passo d'uomo; impiego: lucernario; lato x interno [cm] = 60 ¦ lato y interno [cm] = 60. Incluso: controtelaio; maniglia interna/esterna; cerniere; guarnizioni di tenuta. Escluso: base in cemento/metallica/prefabbricata VTR | 1 cad | 345.17 | 272.86 | 0 | RM.14.10.20.R0000.0675.- | Telaio mobile di metallo generico; geometria: quadrato ¦ apertura manuale a passo d'uomo; impiego: lucernario; lato x interno [cm] = 60 ¦ lato y interno [cm] = 60. Incluso: controtelaio; maniglia interna/esterna; cerniere; guarnizioni di tenuta. Escluso: base in cemento/metallica/prefabbricata VTR |  | RISORSA MATERIALE | SERRAMENTI | PRODOTTI | TELAIO MOBILE | METALLO GENERICO | [6 empty] | MC.11.260.0040.a | Dispositivo per l'apertura manuale a passo d'uomo, con telaio e controtelaio in metallo, completo di cerniere, di guarnizioni di tenuta ed accessori per il fissaggio alla base in cemento, metallica o prefabbricata VTR. L'apertura viene ottenuta tramite una maniglia, interna o esterna. Per lucernari quadrati con dimensione: - interno 60x60 cm | nd | nd | [10 empty] | 1 | cad | nd | nd - | lucernario - | metallo generico | nd - | nd - |  | quadrato - apertura manuale a passo d'uomo - | lato y interno [cm] = 60.0 nd nd nd - lato x interno [cm] = 60.0 nd nd nd - | nd | nd - | nd - | nd - | nd | nd - | NO |  |  |  |  | nd |  |  |  |  | nd | nd | nd |  | nd | nd | dispositivo di apertura lucernario | controtelaio; maniglia interna/esterna; cerniere; guarnizioni di tenuta | base in cemento/metallica/prefabbricata VTR | nd | NO | NO
LOM251.RM.14.10.20.R0000.0680.- | Telaio mobile di metallo generico; geometria: quadrato ¦ apertura manuale a passo d'uomo; impiego: lucernari; lato x interno [cm] = 80 ¦ lato y interno [cm] = 80. Incluso: telaio fisso di metallo generico; maniglia interna/esterna; cerniere; guarnizioni di tenuta. Escluso: base in cemento/metallica/prefabbricata VTR | 1 cad | 387.44 | 306.28 | 0 | RM.14.10.20.R0000.0680.- | Telaio mobile di metallo generico; geometria: quadrato ¦ apertura manuale a passo d'uomo; impiego: lucernari; lato x interno [cm] = 80 ¦ lato y interno [cm] = 80. Incluso: telaio fisso di metallo generico; maniglia interna/esterna; cerniere; guarnizioni di tenuta. Escluso: base in cemento/metallica/prefabbricata VTR |  | RISORSA MATERIALE | SERRAMENTI | PRODOTTI | TELAIO MOBILE | METALLO GENERICO | [6 empty] | MC.11.260.0040.b | Dispositivo per l'apertura manuale a passo d'uomo, con telaio e controtelaio in metallo, completo di cerniere, di guarnizioni di tenuta ed accessori per il fissaggio alla base in cemento, metallica o prefabbricata VTR. L'apertura viene ottenuta tramite una maniglia, interna o esterna. Per lucernari quadrati con dimensione: - interno 80x80 cm | nd | nd | [10 empty] | 1 | cad | nd | nd - | lucernari - | metallo generico | nd - | nd - |  | quadrato - apertura manuale a passo d'uomo - | lato x interno [cm] = 80.0 nd nd nd - lato y interno [cm] = 80.0 nd nd nd - | nd | nd - | nd - | nd - | nd | nd - | NO |  |  |  |  | nd |  |  |  |  | nd | nd | nd |  | nd | nd | dispositivo di apertura lucernario | telaio fisso di metallo generico; maniglia interna/esterna; cerniere; guarnizioni di tenuta | base in cemento/metallica/prefabbricata VTR | nd | NO | NO
LOM251.RM.14.10.20.R0000.0685.- | Telaio mobile di metallo generico; geometria: quadrato ¦ apertura manuale a passo d'uomo; impiego: lucernario; lato x interno [cm] = 80 ¦ lato y interno [cm] = 80. Incluso: controtelaio; maniglia interna/esterna; cerniere; guarnizioni di tenuta. Escluso: base in cemento/metallica/prefabbricata VTR | 1 cad | 387.44 | 306.28 | 0 | RM.14.10.20.R0000.0685.- | Telaio mobile di metallo generico; geometria: quadrato ¦ apertura manuale a passo d'uomo; impiego: lucernario; lato x interno [cm] = 80 ¦ lato y interno [cm] = 80. Incluso: controtelaio; maniglia interna/esterna; cerniere; guarnizioni di tenuta. Escluso: base in cemento/metallica/prefabbricata VTR |  | RISORSA MATERIALE | SERRAMENTI | PRODOTTI | TELAIO MOBILE | METALLO GENERICO | [6 empty] | MC.11.260.0040.b | Dispositivo per l'apertura manuale a passo d'uomo, con telaio e controtelaio in metallo, completo di cerniere, di guarnizioni di tenuta ed accessori per il fissaggio alla base in cemento, metallica o prefabbricata VTR. L'apertura viene ottenuta tramite una maniglia, interna o esterna. Per lucernari quadrati con dimensione: - interno 80x80 cm | nd | nd | [10 empty] | 1 | cad | nd | nd - | lucernario - | metallo generico | nd - | nd - |  | quadrato - apertura manuale a passo d'uomo - | lato y interno [cm] = 80.0 nd nd nd - lato x interno [cm] = 80.0 nd nd nd - | nd | nd - | nd - | nd - | nd | nd - | NO |  |  |  |  | nd |  |  |  |  | nd | nd | nd |  | nd | nd | dispositivo di apertura lucernario | controtelaio; maniglia interna/esterna; cerniere; guarnizioni di tenuta | base in cemento/metallica/prefabbricata VTR | nd | NO | NO
LOM251.RM.14.10.20.R0000.0690.- | Telaio mobile di metallo generico; geometria: quadrato ¦ apertura manuale a passo d'uomo; impiego: lucernari; lato x interno [cm] = 100 ¦ lato y interno [cm] = 100. Incluso: telaio fisso di metallo generico; maniglia interna/esterna; cerniere; guarnizioni di tenuta. Escluso: base in cemento/metallica/prefabbricata VTR | 1 cad | 461.12 | 364.52 | 0 | RM.14.10.20.R0000.0690.- | Telaio mobile di metallo generico; geometria: quadrato ¦ apertura manuale a passo d'uomo; impiego: lucernari; lato x interno [cm] = 100 ¦ lato y interno [cm] = 100. Incluso: telaio fisso di metallo generico; maniglia interna/esterna; cerniere; guarnizioni di tenuta. Escluso: base in cemento/metallica/prefabbricata VTR |  | RISORSA MATERIALE | SERRAMENTI | PRODOTTI | TELAIO MOBILE | METALLO GENERICO | [6 empty] | MC.11.260.0040.c | Dispositivo per l'apertura manuale a passo d'uomo, con telaio e controtelaio in metallo, completo di cerniere, di guarnizioni di tenuta ed accessori per il fissaggio alla base in cemento, metallica o prefabbricata VTR. L'apertura viene ottenuta tramite una maniglia, interna o esterna. Per lucernari quadrati con dimensione: - interno 100x100 cm | nd | nd | [10 empty] | 1 | cad | nd | nd - | lucernari - | metallo generico | nd - | nd - |  | quadrato - apertura manuale a passo d'uomo - | lato y interno [cm] = 100.0 nd nd nd - lato x interno [cm] = 100.0 nd nd nd - | nd | nd - | nd - | nd - | nd | nd - | NO |  |  |  |  | nd |  |  |  |  | nd | nd | nd |  | nd | nd | dispositivo di apertura lucernario | telaio fisso di metallo generico; maniglia interna/esterna; cerniere; guarnizioni di tenuta | base in cemento/metallica/prefabbricata VTR | nd | NO | NO
LOM251.RM.14.10.20.R0000.0695.- | Telaio mobile di metallo generico; geometria: quadrato ¦ apertura manuale a passo d'uomo; impiego: lucernario; lato x interno [cm] = 100 ¦ lato y interno [cm] = 100. Incluso: controtelaio; maniglia interna/esterna; cerniere; guarnizioni di tenuta. Escluso: base in cemento/metallica/prefabbricata VTR | 1 cad | 461.12 | 364.52 | 0 | RM.14.10.20.R0000.0695.- | Telaio mobile di metallo generico; geometria: quadrato ¦ apertura manuale a passo d'uomo; impiego: lucernario; lato x interno [cm] = 100 ¦ lato y interno [cm] = 100. Incluso: controtelaio; maniglia interna/esterna; cerniere; guarnizioni di tenuta. Escluso: base in cemento/metallica/prefabbricata VTR |  | RISORSA MATERIALE | SERRAMENTI | PRODOTTI | TELAIO MOBILE | METALLO GENERICO | [6 empty] | MC.11.260.0040.c | Dispositivo per l'apertura manuale a passo d'uomo, con telaio e controtelaio in metallo, completo di cerniere, di guarnizioni di tenuta ed accessori per il fissaggio alla base in cemento, metallica o prefabbricata VTR. L'apertura viene ottenuta tramite una maniglia, interna o esterna. Per lucernari quadrati con dimensione: - interno 100x100 cm | nd | nd | [10 empty] | 1 | cad | nd | nd - | lucernario - | metallo generico | nd - | nd - |  | quadrato - apertura manuale a passo d'uomo - | lato y interno [cm] = 100.0 nd nd nd - lato x interno [cm] = 100.0 nd nd nd - | nd | nd - | nd - | nd - | nd | nd - | NO |  |  |  |  | nd |  |  |  |  | nd | nd | nd |  | nd | nd | dispositivo di apertura lucernario | controtelaio; maniglia interna/esterna; cerniere; guarnizioni di tenuta | base in cemento/metallica/prefabbricata VTR | nd | NO | NO
LOM251.RM.14.10.20.R0000.0700.- | Telaio mobile di metallo generico; geometria: quadrato ¦ apertura manuale a passo d'uomo; impiego: lucernari; lato x interno [cm] = 120 ¦ lato y interno [cm] = 120. Incluso: telaio fisso di metallo generico; maniglia interna/esterna; cerniere; guarnizioni di tenuta. Escluso: base in cemento/metallica/prefabbricata VTR | 1 cad | 511.58 | 404.41 | 0 | RM.14.10.20.R0000.0700.- | Telaio mobile di metallo generico; geometria: quadrato ¦ apertura manuale a passo d'uomo; impiego: lucernari; lato x interno [cm] = 120 ¦ lato y interno [cm] = 120. Incluso: telaio fisso di metallo generico; maniglia interna/esterna; cerniere; guarnizioni di tenuta. Escluso: base in cemento/metallica/prefabbricata VTR |  | RISORSA MATERIALE | SERRAMENTI | PRODOTTI | TELAIO MOBILE | METALLO GENERICO | [6 empty] | MC.11.260.0040.d | Dispositivo per l'apertura manuale a passo d'uomo, con telaio e controtelaio in metallo, completo di cerniere, di guarnizioni di tenuta ed accessori per il fissaggio alla base in cemento, metallica o prefabbricata VTR. L'apertura viene ottenuta tramite una maniglia, interna o esterna. Per lucernari quadrati con dimensione: - interno 120x120 cm | nd | nd | [10 empty] | 1 | cad | nd | nd - | lucernari - | metallo generico | nd - | nd - |  | quadrato - apertura manuale a passo d'uomo - | lato y interno [cm] = 120.0 nd nd nd - lato x interno [cm] = 120.0 nd nd nd - | nd | nd - | nd - | nd - | nd | nd - | NO |  |  |  |  | nd |  |  |  |  | nd | nd | nd |  | nd | nd | dispositivo di apertura lucernario | telaio fisso di metallo generico; maniglia interna/esterna; cerniere; guarnizioni di tenuta | base in cemento/metallica/prefabbricata VTR | nd | NO | NO
LOM251.RM.14.10.20.R0000.0705.- | Telaio mobile di metallo generico; geometria: quadrato ¦ apertura manuale a passo d'uomo; impiego: lucernario; lato x interno [cm] = 120 ¦ lato y interno [cm] = 120. Incluso: controtelaio; maniglia interna/esterna; cerniere; guarnizioni di tenuta. Escluso: base in cemento/metallica/prefabbricata VTR | 1 cad | 511.58 | 404.41 | 0 | RM.14.10.20.R0000.0705.- | Telaio mobile di metallo generico; geometria: quadrato ¦ apertura manuale a passo d'uomo; impiego: lucernario; lato x interno [cm] = 120 ¦ lato y interno [cm] = 120. Incluso: controtelaio; maniglia interna/esterna; cerniere; guarnizioni di tenuta. Escluso: base in cemento/metallica/prefabbricata VTR |  | RISORSA MATERIALE | SERRAMENTI | PRODOTTI | TELAIO MOBILE | METALLO GENERICO | [6 empty] | MC.11.260.0040.d | Dispositivo per l'apertura manuale a passo d'uomo, con telaio e controtelaio in metallo, completo di cerniere, di guarnizioni di tenuta ed accessori per il fissaggio alla base in cemento, metallica o prefabbricata VTR. L'apertura viene ottenuta tramite una maniglia, interna o esterna. Per lucernari quadrati con dimensione: - interno 120x120 cm | nd | nd | [10 empty] | 1 | cad | nd | nd - | lucernario - | metallo generico | nd - | nd - |  | quadrato - apertura manuale a passo d'uomo - | lato y interno [cm] = 120.0 nd nd nd - lato x interno [cm] = 120.0 nd nd nd - | nd | nd - | nd - | nd - | nd | nd - | NO |  |  |  |  | nd |  |  |  |  | nd | nd | nd |  | nd | nd | dispositivo di apertura lucernario | controtelaio; maniglia interna/esterna; cerniere; guarnizioni di tenuta | base in cemento/metallica/prefabbricata VTR | nd | NO | NO
LOM251.RM.14.10.20.R0000.0710.- | Telaio mobile di metallo generico; geometria: rettangolare ¦ apertura manuale a distanza; impiego: lucernari; lato x interno [cm] = 85 ¦ lato y interno [cm] = 60. Incluso: telaio fisso di metallo generico; dispositivo di apertura; cerniere; guarnizioni di tenuta. Escluso: base in cemento/metallica/prefabbricata VTR SPECIFICHE TECNICHE: apertura a distanza azionando una manovella asportabile con martinetto a sollevamento telescopico con vite senza fine collegato al telaio | 1 cad | 281.73 | 222.71 | 0 | RM.14.10.20.R0000.0710.- | Telaio mobile di metallo generico; geometria: rettangolare ¦ apertura manuale a distanza; impiego: lucernari; lato x interno [cm] = 85 ¦ lato y interno [cm] = 60. Incluso: telaio fisso di metallo generico; dispositivo di apertura; cerniere; guarnizioni di tenuta. Escluso: base in cemento/metallica/prefabbricata VTR SPECIFICHE TECNICHE: apertura a distanza azionando una manovella asportabile con martinetto a sollevamento telescopico con vite senza fine collegato al telaio |  | RISORSA MATERIALE | SERRAMENTI | PRODOTTI | TELAIO MOBILE | METALLO GENERICO | [6 empty] | MC.11.270.0030.a | Dispositivo per l'apertura manuale, con telaio e controtelaio in metallo, completo di cerniere, di guarnizioni di tenuta ed accessori per il fissaggio alla base in cemento, metallica o prefabbricata VTR. L'apertura viene ottenuta azionando a distanza con manovella asportabile un martinetto a sollevamento telescopico con vite senza fine, collegato al telaio. Per lucernari rettangolari con dimensione: - interno 85x60 cm | nd | nd | [10 empty] | 1 | cad | nd | nd - | lucernari - | metallo generico | nd - | nd - |  | rettangolare - apertura manuale a distanza - | lato x interno [cm] = 85.0 nd nd nd - lato y interno [cm] = 60.0 nd nd nd - | apertura a distanza azionando una manovella asportabile con martinetto a sollevamento telescopico con vite senza fine collegato al telaio | nd - | nd - | nd - | nd | nd - | NO |  |  |  |  | nd |  |  |  |  | nd | nd | nd |  | nd | nd | dispositivo di apertura lucernario | telaio fisso di metallo generico; dispositivo di apertura; cerniere; guarnizioni di tenuta | base in cemento/metallica/prefabbricata VTR | nd | NO | NO
LOM251.RM.14.10.20.R0000.0715.- | Telaio mobile di metallo generico; geometria: rettangolare ¦ apertura manuale; impiego: lucernario; lato x interno [cm] = 85 ¦ lato y interno [cm] = 60. Incluso: controtelaio; dispositivo di apertura; cerniere; guarnizioni di tenuta. Escluso: base in cemento/metallica/prefabbricata VTR SPECIFICHE TECNICHE: apertura a distanza azionando una manovella asportabile con martinetto a sollevamento telescopico con vite senza fine collegato al telaio | 1 cad | 281.73 | 222.71 | 0 | RM.14.10.20.R0000.0715.- | Telaio mobile di metallo generico; geometria: rettangolare ¦ apertura manuale; impiego: lucernario; lato x interno [cm] = 85 ¦ lato y interno [cm] = 60. Incluso: controtelaio; dispositivo di apertura; cerniere; guarnizioni di tenuta. Escluso: base in cemento/metallica/prefabbricata VTR SPECIFICHE TECNICHE: apertura a distanza azionando una manovella asportabile con martinetto a sollevamento telescopico con vite senza fine collegato al telaio |  | RISORSA MATERIALE | SERRAMENTI | PRODOTTI | TELAIO MOBILE | METALLO GENERICO | [6 empty] | MC.11.270.0030.a | Dispositivo per l'apertura manuale, con telaio e controtelaio in metallo, completo di cerniere, di guarnizioni di tenuta ed accessori per il fissaggio alla base in cemento, metallica o prefabbricata VTR. L'apertura viene ottenuta azionando a distanza con manovella asportabile un martinetto a sollevamento telescopico con vite senza fine, collegato al telaio. Per lucernari rettangolari con dimensione: - interno 85x60 cm | nd | nd | [10 empty] | 1 | cad | nd | nd - | lucernario - | metallo generico | nd - | nd - |  | rettangolare - apertura manuale - | lato y interno [cm] = 60.0 nd nd nd - lato x interno [cm] = 85.0 nd nd nd - | apertura a distanza azionando una manovella asportabile con martinetto a sollevamento telescopico con vite senza fine collegato al telaio | nd - | nd - | nd - | nd | nd - | NO |  |  |  |  | nd |  |  |  |  | nd | nd | nd |  | nd | nd | dispositivo di apertura lucernario | controtelaio; dispositivo di apertura; cerniere; guarnizioni di tenuta | base in cemento/metallica/prefabbricata VTR | nd | NO | NO
LOM251.RM.14.10.20.R0000.0720.- | Telaio mobile di metallo generico; geometria: rettangolare ¦ apertura manuale a distanza; impiego: lucernari; lato x interno [cm] = 105 ¦ lato y interno [cm] = 75. Incluso: telaio fisso di metallo generico; dispositivo di apertura; cerniere; guarnizioni di tenuta. Escluso: base in cemento/metallica/prefabbricata VTR SPECIFICHE TECNICHE: apertura a distanza azionando una manovella asportabile con martinetto a sollevamento telescopico con vite senza fine collegato al telaio | 1 cad | 312.91 | 247.36 | 0 | RM.14.10.20.R0000.0720.- | Telaio mobile di metallo generico; geometria: rettangolare ¦ apertura manuale a distanza; impiego: lucernari; lato x interno [cm] = 105 ¦ lato y interno [cm] = 75. Incluso: telaio fisso di metallo generico; dispositivo di apertura; cerniere; guarnizioni di tenuta. Escluso: base in cemento/metallica/prefabbricata VTR SPECIFICHE TECNICHE: apertura a distanza azionando una manovella asportabile con martinetto a sollevamento telescopico con vite senza fine collegato al telaio |  | RISORSA MATERIALE | SERRAMENTI | PRODOTTI | TELAIO MOBILE | METALLO GENERICO | [6 empty] | MC.11.270.0030.b | Dispositivo per l'apertura manuale, con telaio e controtelaio in metallo, completo di cerniere, di guarnizioni di tenuta ed accessori per il fissaggio alla base in cemento, metallica o prefabbricata VTR. L'apertura viene ottenuta azionando a distanza con manovella asportabile un martinetto a sollevamento telescopico con vite senza fine, collegato al telaio. Per lucernari rettangolari con dimensione: - interno 105x75 cm | nd | nd | [10 empty] | 1 | cad | nd | nd - | lucernari - | metallo generico | nd - | nd - |  | rettangolare - apertura manuale a distanza - | lato x interno [cm] = 105.0 nd nd nd - lato y interno [cm] = 75.0 nd nd nd - | apertura a distanza azionando una manovella asportabile con martinetto a sollevamento telescopico con vite senza fine collegato al telaio | nd - | nd - | nd - | nd | nd - | NO |  |  |  |  | nd |  |  |  |  | nd | nd | nd |  | nd | nd | dispositivo di apertura lucernario | telaio fisso di metallo generico; dispositivo di apertura; cerniere; guarnizioni di tenuta | base in cemento/metallica/prefabbricata VTR | nd | NO | NO
LOM251.RM.14.10.20.R0000.0725.- | Telaio mobile di metallo generico; geometria: rettangolare ¦ apertura manuale; impiego: lucernario; lato x interno [cm] = 105 ¦ lato y interno [cm] = 75. Incluso: controtelaio; dispositivo di apertura; cerniere; guarnizioni di tenuta. Escluso: base in cemento/metallica/prefabbricata VTR SPECIFICHE TECNICHE: apertura a distanza azionando una manovella asportabile con martinetto a sollevamento telescopico con vite senza fine collegato al telaio | 1 cad | 312.91 | 247.36 | 0 | RM.14.10.20.R0000.0725.- | Telaio mobile di metallo generico; geometria: rettangolare ¦ apertura manuale; impiego: lucernario; lato x interno [cm] = 105 ¦ lato y interno [cm] = 75. Incluso: controtelaio; dispositivo di apertura; cerniere; guarnizioni di tenuta. Escluso: base in cemento/metallica/prefabbricata VTR SPECIFICHE TECNICHE: apertura a distanza azionando una manovella asportabile con martinetto a sollevamento telescopico con vite senza fine collegato al telaio |  | RISORSA MATERIALE | SERRAMENTI | PRODOTTI | TELAIO MOBILE | METALLO GENERICO | [6 empty] | MC.11.270.0030.b | Dispositivo per l'apertura manuale, con telaio e controtelaio in metallo, completo di cerniere, di guarnizioni di tenuta ed accessori per il fissaggio alla base in cemento, metallica o prefabbricata VTR. L'apertura viene ottenuta azionando a distanza con manovella asportabile un martinetto a sollevamento telescopico con vite senza fine, collegato al telaio. Per lucernari rettangolari con dimensione: - interno 105x75 cm | nd | nd | [10 empty] | 1 | cad | nd | nd - | lucernario - | metallo generico | nd - | nd - |  | rettangolare - apertura manuale - | lato x interno [cm] = 105.0 nd nd nd - lato y interno [cm] = 75.0 nd nd nd - | apertura a distanza azionando una manovella asportabile con martinetto a sollevamento telescopico con vite senza fine collegato al telaio | nd - | nd - | nd - | nd | nd - | NO |  |  |  |  | nd |  |  |  |  | nd | nd | nd |  | nd | nd | dispositivo di apertura lucernario | controtelaio; dispositivo di apertura; cerniere; guarnizioni di tenuta | base in cemento/metallica/prefabbricata VTR | nd | NO | NO
LOM251.RM.14.10.20.R0000.0730.- | Telaio mobile di metallo generico; geometria: rettangolare ¦ apertura manuale a distanza; impiego: lucernari; lato x interno [cm] = 135 ¦ lato y interno [cm] = 85. Incluso: telaio fisso di metallo generico; dispositivo di apertura; cerniere; guarnizioni di tenuta. Escluso: base in cemento/metallica/prefabbricata VTR SPECIFICHE TECNICHE: apertura a distanza azionando una manovella asportabile con martinetto a sollevamento telescopico con vite senza fine collegato al telaio | 1 cad | 376.54 | 297.66 | 0 | RM.14.10.20.R0000.0730.- | Telaio mobile di metallo generico; geometria: rettangolare ¦ apertura manuale a distanza; impiego: lucernari; lato x interno [cm] = 135 ¦ lato y interno [cm] = 85. Incluso: telaio fisso di metallo generico; dispositivo di apertura; cerniere; guarnizioni di tenuta. Escluso: base in cemento/metallica/prefabbricata VTR SPECIFICHE TECNICHE: apertura a distanza azionando una manovella asportabile con martinetto a sollevamento telescopico con vite senza fine collegato al telaio |  | RISORSA MATERIALE | SERRAMENTI | PRODOTTI | TELAIO MOBILE | METALLO GENERICO | [6 empty] | MC.11.270.0030.c | Dispositivo per l'apertura manuale, con telaio e controtelaio in metallo, completo di cerniere, di guarnizioni di tenuta ed accessori per il fissaggio alla base in cemento, metallica o prefabbricata VTR. L'apertura viene ottenuta azionando a distanza con manovella asportabile un martinetto a sollevamento telescopico con vite senza fine, collegato al telaio. Per lucernari rettangolari con dimensione: - interno 135x85 cm | nd | nd | [10 empty] | 1 | cad | nd | nd - | lucernari - | metallo generico | nd - | nd - |  | rettangolare - apertura manuale a distanza - | lato y interno [cm] = 85.0 nd nd nd - lato x interno [cm] = 135.0 nd nd nd - | apertura a distanza azionando una manovella asportabile con martinetto a sollevamento telescopico con vite senza fine collegato al telaio | nd - | nd - | nd - | nd | nd - | NO |  |  |  |  | nd |  |  |  |  | nd | nd | nd |  | nd | nd | dispositivo di apertura lucernario | telaio fisso di metallo generico; dispositivo di apertura; cerniere; guarnizioni di tenuta | base in cemento/metallica/prefabbricata VTR | nd | NO | NO
LOM251.RM.14.10.20.R0000.0735.- | Telaio mobile di metallo generico; geometria: rettangolare ¦ apertura manuale; impiego: lucernario; lato x interno [cm] = 135 ¦ lato y interno [cm] = 85. Incluso: controtelaio; dispositivo di apertura; cerniere; guarnizioni di tenuta. Escluso: base in cemento/metallica/prefabbricata VTR SPECIFICHE TECNICHE: apertura a distanza azionando una manovella asportabile con martinetto a sollevamento telescopico con vite senza fine collegato al telaio | 1 cad | 376.54 | 297.66 | 0 | RM.14.10.20.R0000.0735.- | Telaio mobile di metallo generico; geometria: rettangolare ¦ apertura manuale; impiego: lucernario; lato x interno [cm] = 135 ¦ lato y interno [cm] = 85. Incluso: controtelaio; dispositivo di apertura; cerniere; guarnizioni di tenuta. Escluso: base in cemento/metallica/prefabbricata VTR SPECIFICHE TECNICHE: apertura a distanza azionando una manovella asportabile con martinetto a sollevamento telescopico con vite senza fine collegato al telaio |  | RISORSA MATERIALE | SERRAMENTI | PRODOTTI | TELAIO MOBILE | METALLO GENERICO | [6 empty] | MC.11.270.0030.c | Dispositivo per l'apertura manuale, con telaio e controtelaio in metallo, completo di cerniere, di guarnizioni di tenuta ed accessori per il fissaggio alla base in cemento, metallica o prefabbricata VTR. L'apertura viene ottenuta azionando a distanza con manovella asportabile un martinetto a sollevamento telescopico con vite senza fine, collegato al telaio. Per lucernari rettangolari con dimensione: - interno 135x85 cm | nd | nd | [10 empty] | 1 | cad | nd | nd - | lucernario - | metallo generico | nd - | nd - |  | rettangolare - apertura manuale - | lato y interno [cm] = 85.0 nd nd nd - lato x interno [cm] = 135.0 nd nd nd - | apertura a distanza azionando una manovella asportabile con martinetto a sollevamento telescopico con vite senza fine collegato al telaio | nd - | nd - | nd - | nd | nd - | NO |  |  |  |  | nd |  |  |  |  | nd | nd | nd |  | nd | nd | dispositivo di apertura lucernario | controtelaio; dispositivo di apertura; cerniere; guarnizioni di tenuta | base in cemento/metallica/prefabbricata VTR | nd | NO | NO
LOM251.RM.14.10.20.R0000.0740.- | Telaio mobile di metallo generico; geometria: rettangolare ¦ apertura manuale a distanza; impiego: lucernari; lato x interno [cm] = 150 ¦ lato y interno [cm] = 100. Incluso: telaio fisso di metallo generico; dispositivo di apertura; cerniere; guarnizioni di tenuta. Escluso: base in cemento/metallica/prefabbricata VTR SPECIFICHE TECNICHE: apertura a distanza azionando una manovella asportabile con martinetto a sollevamento telescopico con vite senza fine collegato al telaio | 1 cad | 421.28 | 333.03 | 0 | RM.14.10.20.R0000.0740.- | Telaio mobile di metallo generico; geometria: rettangolare ¦ apertura manuale a distanza; impiego: lucernari; lato x interno [cm] = 150 ¦ lato y interno [cm] = 100. Incluso: telaio fisso di metallo generico; dispositivo di apertura; cerniere; guarnizioni di tenuta. Escluso: base in cemento/metallica/prefabbricata VTR SPECIFICHE TECNICHE: apertura a distanza azionando una manovella asportabile con martinetto a sollevamento telescopico con vite senza fine collegato al telaio |  | RISORSA MATERIALE | SERRAMENTI | PRODOTTI | TELAIO MOBILE | METALLO GENERICO | [6 empty] | MC.11.270.0030.d | Dispositivo per l'apertura manuale, con telaio e controtelaio in metallo, completo di cerniere, di guarnizioni di tenuta ed accessori per il fissaggio alla base in cemento, metallica o prefabbricata VTR. L'apertura viene ottenuta azionando a distanza con manovella asportabile un martinetto a sollevamento telescopico con vite senza fine, collegato al telaio. Per lucernari rettangolari con dimensione: - interno 150x100 cm | nd | nd | [10 empty] | 1 | cad | nd | nd - | lucernari - | metallo generico | nd - | nd - |  | rettangolare - apertura manuale a distanza - | lato y interno [cm] = 100.0 nd nd nd - lato x interno [cm] = 150.0 nd nd nd - | apertura a distanza azionando una manovella asportabile con martinetto a sollevamento telescopico con vite senza fine collegato al telaio | nd - | nd - | nd - | nd | nd - | NO |  |  |  |  | nd |  |  |  |  | nd | nd | nd |  | nd | nd | dispositivo di apertura lucernario | telaio fisso di metallo generico; dispositivo di apertura; cerniere; guarnizioni di tenuta | base in cemento/metallica/prefabbricata VTR | nd | NO | NO
LOM251.RM.14.10.20.R0000.0745.- | Telaio mobile di metallo generico; geometria: rettangolare ¦ apertura manuale; impiego: lucernario; lato x interno [cm] = 150 ¦ lato y interno [cm] = 100. Incluso: controtelaio; dispositivo di apertura; cerniere; guarnizioni di tenuta. Escluso: base in cemento/metallica/prefabbricata VTR SPECIFICHE TECNICHE: apertura a distanza azionando una manovella asportabile con martinetto a sollevamento telescopico con vite senza fine collegato al telaio | 1 cad | 421.28 | 333.03 | 0 | RM.14.10.20.R0000.0745.- | Telaio mobile di metallo generico; geometria: rettangolare ¦ apertura manuale; impiego: lucernario; lato x interno [cm] = 150 ¦ lato y interno [cm] = 100. Incluso: controtelaio; dispositivo di apertura; cerniere; guarnizioni di tenuta. Escluso: base in cemento/metallica/prefabbricata VTR SPECIFICHE TECNICHE: apertura a distanza azionando una manovella asportabile con martinetto a sollevamento telescopico con vite senza fine collegato al telaio |  | RISORSA MATERIALE | SERRAMENTI | PRODOTTI | TELAIO MOBILE | METALLO GENERICO | [6 empty] | MC.11.270.0030.d | Dispositivo per l'apertura manuale, con telaio e controtelaio in metallo, completo di cerniere, di guarnizioni di tenuta ed accessori per il fissaggio alla base in cemento, metallica o prefabbricata VTR. L'apertura viene ottenuta azionando a distanza con manovella asportabile un martinetto a sollevamento telescopico con vite senza fine, collegato al telaio. Per lucernari rettangolari con dimensione: - interno 150x100 cm | nd | nd | [10 empty] | 1 | cad | nd | nd - | lucernario - | metallo generico | nd - | nd - |  | rettangolare - apertura manuale - | lato x interno [cm] = 150.0 nd nd nd - lato y interno [cm] = 100.0 nd nd nd - | apertura a distanza azionando una manovella asportabile con martinetto a sollevamento telescopico con vite senza fine collegato al telaio | nd - | nd - | nd - | nd | nd - | NO |  |  |  |  | nd |  |  |  |  | nd | nd | nd |  | nd | nd | dispositivo di apertura lucernario | controtelaio; dispositivo di apertura; cerniere; guarnizioni di tenuta | base in cemento/metallica/prefabbricata VTR | nd | NO | NO
LOM251.RM.14.10.20.R0000.0750.- | Telaio mobile di metallo generico; geometria: rettangolare ¦ apertura manuale a distanza; impiego: lucernari; lato x interno [cm] = 185 ¦ lato y interno [cm] = 135. Incluso: telaio fisso di metallo generico; dispositivo di apertura; cerniere; guarnizioni di tenuta. Escluso: base in cemento/metallica/prefabbricata VTR SPECIFICHE TECNICHE: apertura a distanza azionando una manovella asportabile con martinetto a sollevamento telescopico con vite senza fine collegato al telaio | 1 cad | 543.19 | 429.4 | 0 | RM.14.10.20.R0000.0750.- | Telaio mobile di metallo generico; geometria: rettangolare ¦ apertura manuale a distanza; impiego: lucernari; lato x interno [cm] = 185 ¦ lato y interno [cm] = 135. Incluso: telaio fisso di metallo generico; dispositivo di apertura; cerniere; guarnizioni di tenuta. Escluso: base in cemento/metallica/prefabbricata VTR SPECIFICHE TECNICHE: apertura a distanza azionando una manovella asportabile con martinetto a sollevamento telescopico con vite senza fine collegato al telaio |  | RISORSA MATERIALE | SERRAMENTI | PRODOTTI | TELAIO MOBILE | METALLO GENERICO | [6 empty] | MC.11.270.0030.e | Dispositivo per l'apertura manuale, con telaio e controtelaio in metallo, completo di cerniere, di guarnizioni di tenuta ed accessori per il fissaggio alla base in cemento, metallica o prefabbricata VTR. L'apertura viene ottenuta azionando a distanza con manovella asportabile un martinetto a sollevamento telescopico con vite senza fine, collegato al telaio. Per lucernari rettangolari con dimensione: - interno 185x135 cm | nd | nd | [10 empty] | 1 | cad | nd | nd - | lucernari - | metallo generico | nd - | nd - |  | rettangolare - apertura manuale a distanza - | lato y interno [cm] = 135.0 nd nd nd - lato x interno [cm] = 185.0 nd nd nd - | apertura a distanza azionando una manovella asportabile con martinetto a sollevamento telescopico con vite senza fine collegato al telaio | nd - | nd - | nd - | nd | nd - | NO |  |  |  |  | nd |  |  |  |  | nd | nd | nd |  | nd | nd | dispositivo di apertura lucernario | telaio fisso di metallo generico; dispositivo di apertura; cerniere; guarnizioni di tenuta | base in cemento/metallica/prefabbricata VTR | nd | NO | NO
LOM251.RM.14.10.20.R0000.0755.- | Telaio mobile di metallo generico; geometria: rettangolare ¦ apertura manuale; impiego: lucernario; lato x interno [cm] = 185 ¦ lato y interno [cm] = 135. Incluso: controtelaio; dispositivo di apertura; cerniere; guarnizioni di tenuta. Escluso: base in cemento/metallica/prefabbricata VTR SPECIFICHE TECNICHE: apertura a distanza azionando una manovella asportabile con martinetto a sollevamento telescopico con vite senza fine collegato al telaio | 1 cad | 543.19 | 429.4 | 0 | RM.14.10.20.R0000.0755.- | Telaio mobile di metallo generico; geometria: rettangolare ¦ apertura manuale; impiego: lucernario; lato x interno [cm] = 185 ¦ lato y interno [cm] = 135. Incluso: controtelaio; dispositivo di apertura; cerniere; guarnizioni di tenuta. Escluso: base in cemento/metallica/prefabbricata VTR SPECIFICHE TECNICHE: apertura a distanza azionando una manovella asportabile con martinetto a sollevamento telescopico con vite senza fine collegato al telaio |  | RISORSA MATERIALE | SERRAMENTI | PRODOTTI | TELAIO MOBILE | METALLO GENERICO | [6 empty] | MC.11.270.0030.e | Dispositivo per l'apertura manuale, con telaio e controtelaio in metallo, completo di cerniere, di guarnizioni di tenuta ed accessori per il fissaggio alla base in cemento, metallica o prefabbricata VTR. L'apertura viene ottenuta azionando a distanza con manovella asportabile un martinetto a sollevamento telescopico con vite senza fine, collegato al telaio. Per lucernari rettangolari con dimensione: - interno 185x135 cm | nd | nd | [10 empty] | 1 | cad | nd | nd - | lucernario - | metallo generico | nd - | nd - |  | rettangolare - apertura manuale - | lato y interno [cm] = 135.0 nd nd nd - lato x interno [cm] = 185.0 nd nd nd - | apertura a distanza azionando una manovella asportabile con martinetto a sollevamento telescopico con vite senza fine collegato al telaio | nd - | nd - | nd - | nd | nd - | NO |  |  |  |  | nd |  |  |  |  | nd | nd | nd |  | nd | nd | dispositivo di apertura lucernario | controtelaio; dispositivo di apertura; cerniere; guarnizioni di tenuta | base in cemento/metallica/prefabbricata VTR | nd | NO | NO
LOM251.RM.14.10.20.R0000.0760.- | Telaio mobile di metallo generico; geometria: rettangolare ¦ apertura manuale a distanza; impiego: lucernari; lato x interno [cm] = 200 ¦ lato y interno [cm] = 100. Incluso: telaio fisso di metallo generico; dispositivo di apertura; cerniere; guarnizioni di tenuta. Escluso: base in cemento/metallica/prefabbricata VTR SPECIFICHE TECNICHE: apertura a distanza azionando una manovella asportabile con martinetto a sollevamento telescopico con vite senza fine collegato al telaio | 1 cad | 479.52 | 379.07 | 0 | RM.14.10.20.R0000.0760.- | Telaio mobile di metallo generico; geometria: rettangolare ¦ apertura manuale a distanza; impiego: lucernari; lato x interno [cm] = 200 ¦ lato y interno [cm] = 100. Incluso: telaio fisso di metallo generico; dispositivo di apertura; cerniere; guarnizioni di tenuta. Escluso: base in cemento/metallica/prefabbricata VTR SPECIFICHE TECNICHE: apertura a distanza azionando una manovella asportabile con martinetto a sollevamento telescopico con vite senza fine collegato al telaio |  | RISORSA MATERIALE | SERRAMENTI | PRODOTTI | TELAIO MOBILE | METALLO GENERICO | [6 empty] | MC.11.270.0030.f | Dispositivo per l'apertura manuale, con telaio e controtelaio in metallo, completo di cerniere, di guarnizioni di tenuta ed accessori per il fissaggio alla base in cemento, metallica o prefabbricata VTR. L'apertura viene ottenuta azionando a distanza con manovella asportabile un martinetto a sollevamento telescopico con vite senza fine, collegato al telaio. Per lucernari rettangolari con dimensione: - interno 200x100 cm | nd | nd | [10 empty] | 1 | cad | nd | nd - | lucernari - | metallo generico | nd - | nd - |  | rettangolare - apertura manuale a distanza - | lato y interno [cm] = 100.0 nd nd nd - lato x interno [cm] = 200.0 nd nd nd - | apertura a distanza azionando una manovella asportabile con martinetto a sollevamento telescopico con vite senza fine collegato al telaio | nd - | nd - | nd - | nd | nd - | NO |  |  |  |  | nd |  |  |  |  | nd | nd | nd |  | nd | nd | dispositivo di apertura lucernario | telaio fisso di metallo generico; dispositivo di apertura; cerniere; guarnizioni di tenuta | base in cemento/metallica/prefabbricata VTR | nd | NO | NO
LOM251.RM.14.10.20.R0000.0765.- | Telaio mobile di metallo generico; geometria: rettangolare ¦ apertura manuale; impiego: lucernario; lato x interno [cm] = 200 ¦ lato y interno [cm] = 100. Incluso: controtelaio; dispositivo di apertura; cerniere; guarnizioni di tenuta. Escluso: base in cemento/metallica/prefabbricata VTR SPECIFICHE TECNICHE: apertura a distanza azionando una manovella asportabile con martinetto a sollevamento telescopico con vite senza fine collegato al telaio | 1 cad | 479.52 | 379.07 | 0 | RM.14.10.20.R0000.0765.- | Telaio mobile di metallo generico; geometria: rettangolare ¦ apertura manuale; impiego: lucernario; lato x interno [cm] = 200 ¦ lato y interno [cm] = 100. Incluso: controtelaio; dispositivo di apertura; cerniere; guarnizioni di tenuta. Escluso: base in cemento/metallica/prefabbricata VTR SPECIFICHE TECNICHE: apertura a distanza azionando una manovella asportabile con martinetto a sollevamento telescopico con vite senza fine collegato al telaio |  | RISORSA MATERIALE | SERRAMENTI | PRODOTTI | TELAIO MOBILE | METALLO GENERICO | [6 empty] | MC.11.270.0030.f | Dispositivo per l'apertura manuale, con telaio e controtelaio in metallo, completo di cerniere, di guarnizioni di tenuta ed accessori per il fissaggio alla base in cemento, metallica o prefabbricata VTR. L'apertura viene ottenuta azionando a distanza con manovella asportabile un martinetto a sollevamento telescopico con vite senza fine, collegato al telaio. Per lucernari rettangolari con dimensione: - interno 200x100 cm | nd | nd | [10 empty] | 1 | cad | nd | nd - | lucernario - | metallo generico | nd - | nd - |  | rettangolare - apertura manuale - | lato y interno [cm] = 100.0 nd nd nd - lato x interno [cm] = 200.0 nd nd nd - | apertura a distanza azionando una manovella asportabile con martinetto a sollevamento telescopico con vite senza fine collegato al telaio | nd - | nd - | nd - | nd | nd - | NO |  |  |  |  | nd |  |  |  |  | nd | nd | nd |  | nd | nd | dispositivo di apertura lucernario | controtelaio; dispositivo di apertura; cerniere; guarnizioni di tenuta | base in cemento/metallica/prefabbricata VTR | nd | NO | NO
LOM251.RM.14.10.20.R0000.0770.- | Telaio mobile di metallo generico; geometria: rettangolare ¦ apertura manuale a distanza; impiego: lucernari; lato x interno [cm] = 235 ¦ lato y interno [cm] = 135. Incluso: telaio fisso di metallo generico; dispositivo di apertura; cerniere; guarnizioni di tenuta. Escluso: base in cemento/metallica/prefabbricata VTR SPECIFICHE TECNICHE: apertura a distanza azionando una manovella asportabile con martinetto a sollevamento telescopico con vite senza fine collegato al telaio | 1 cad | 803.29 | 635.01 | 0 | RM.14.10.20.R0000.0770.- | Telaio mobile di metallo generico; geometria: rettangolare ¦ apertura manuale a distanza; impiego: lucernari; lato x interno [cm] = 235 ¦ lato y interno [cm] = 135. Incluso: telaio fisso di metallo generico; dispositivo di apertura; cerniere; guarnizioni di tenuta. Escluso: base in cemento/metallica/prefabbricata VTR SPECIFICHE TECNICHE: apertura a distanza azionando una manovella asportabile con martinetto a sollevamento telescopico con vite senza fine collegato al telaio |  | RISORSA MATERIALE | SERRAMENTI | PRODOTTI | TELAIO MOBILE | METALLO GENERICO | [6 empty] | MC.11.270.0030.g | Dispositivo per l'apertura manuale, con telaio e controtelaio in metallo, completo di cerniere, di guarnizioni di tenuta ed accessori per il fissaggio alla base in cemento, metallica o prefabbricata VTR. L'apertura viene ottenuta azionando a distanza con manovella asportabile un martinetto a sollevamento telescopico con vite senza fine, collegato al telaio. Per lucernari rettangolari con dimensione: - interno 235x135 cm | nd | nd | [10 empty] | 1 | cad | nd | nd - | lucernari - | metallo generico | nd - | nd - |  | rettangolare - apertura manuale a distanza - | lato y interno [cm] = 135.0 nd nd nd - lato x interno [cm] = 235.0 nd nd nd - | apertura a distanza azionando una manovella asportabile con martinetto a sollevamento telescopico con vite senza fine collegato al telaio | nd - | nd - | nd - | nd | nd - | NO |  |  |  |  | nd |  |  |  |  | nd | nd | nd |  | nd | nd | dispositivo di apertura lucernario | telaio fisso di metallo generico; dispositivo di apertura; cerniere; guarnizioni di tenuta | base in cemento/metallica/prefabbricata VTR | nd | NO | NO
LOM251.RM.14.10.20.R0000.0775.- | Telaio mobile di metallo generico; geometria: rettangolare ¦ apertura manuale; impiego: lucernario; lato x interno [cm] = 235 ¦ lato y interno [cm] = 135. Incluso: controtelaio; dispositivo di apertura; cerniere; guarnizioni di tenuta. Escluso: base in cemento/metallica/prefabbricata VTR SPECIFICHE TECNICHE: apertura a distanza azionando una manovella asportabile con martinetto a sollevamento telescopico con vite senza fine collegato al telaio | 1 cad | 803.29 | 635.01 | 0 | RM.14.10.20.R0000.0775.- | Telaio mobile di metallo generico; geometria: rettangolare ¦ apertura manuale; impiego: lucernario; lato x interno [cm] = 235 ¦ lato y interno [cm] = 135. Incluso: controtelaio; dispositivo di apertura; cerniere; guarnizioni di tenuta. Escluso: base in cemento/metallica/prefabbricata VTR SPECIFICHE TECNICHE: apertura a distanza azionando una manovella asportabile con martinetto a sollevamento telescopico con vite senza fine collegato al telaio |  | RISORSA MATERIALE | SERRAMENTI | PRODOTTI | TELAIO MOBILE | METALLO GENERICO | [6 empty] | MC.11.270.0030.g | Dispositivo per l'apertura manuale, con telaio e controtelaio in metallo, completo di cerniere, di guarnizioni di tenuta ed accessori per il fissaggio alla base in cemento, metallica o prefabbricata VTR. L'apertura viene ottenuta azionando a distanza con manovella asportabile un martinetto a sollevamento telescopico con vite senza fine, collegato al telaio. Per lucernari rettangolari con dimensione: - interno 235x135 cm | nd | nd | [10 empty] | 1 | cad | nd | nd - | lucernario - | metallo generico | nd - | nd - |  | rettangolare - apertura manuale - | lato x interno [cm] = 235.0 nd nd nd - lato y interno [cm] = 135.0 nd nd nd - | apertura a distanza azionando una manovella asportabile con martinetto a sollevamento telescopico con vite senza fine collegato al telaio | nd - | nd - | nd - | nd | nd - | NO |  |  |  |  | nd |  |  |  |  | nd | nd | nd |  | nd | nd | dispositivo di apertura lucernario | controtelaio; dispositivo di apertura; cerniere; guarnizioni di tenuta | base in cemento/metallica/prefabbricata VTR | nd | NO | NO
LOM251.RM.14.10.20.R0000.0780.- | Telaio mobile di metallo generico; geometria: rettangolare ¦ apertura manuale a passo d'uomo; impiego: lucernari; lato x interno [cm] = 85 ¦ lato y interno [cm] = 60. Incluso: telaio fisso di metallo generico; maniglia interna/esterna; cerniere; guarnizioni di tenuta. Escluso: base in cemento/metallica/prefabbricata VTR | 1 cad | 357.62 | 282.7 | 0 | RM.14.10.20.R0000.0780.- | Telaio mobile di metallo generico; geometria: rettangolare ¦ apertura manuale a passo d'uomo; impiego: lucernari; lato x interno [cm] = 85 ¦ lato y interno [cm] = 60. Incluso: telaio fisso di metallo generico; maniglia interna/esterna; cerniere; guarnizioni di tenuta. Escluso: base in cemento/metallica/prefabbricata VTR |  | RISORSA MATERIALE | SERRAMENTI | PRODOTTI | TELAIO MOBILE | METALLO GENERICO | [6 empty] | MC.11.270.0040.a | Dispositivo per l'apertura manuale a passo d'uomo, con telaio e controtelaio in metallo, completo di cerniere, di guarnizioni di tenuta ed accessori per il fissaggio alla base in cemento, metallica o prefabbricata VTR. L'apertura viene ottenuta tramite una maniglia, interna o esterna. Per lucernari rettangolari con dimensione: - interno 85x60 cm | nd | nd | [10 empty] | 1 | cad | nd | nd - | lucernari - | metallo generico | nd - | nd - |  | rettangolare - apertura manuale a passo d'uomo - | lato x interno [cm] = 85.0 nd nd nd - lato y interno [cm] = 60.0 nd nd nd - | nd | nd - | nd - | nd - | nd | nd - | NO |  |  |  |  | nd |  |  |  |  | nd | nd | nd |  | nd | nd | dispositivo di apertura lucernario | telaio fisso di metallo generico; maniglia interna/esterna; cerniere; guarnizioni di tenuta | base in cemento/metallica/prefabbricata VTR | nd | NO | NO
LOM251.RM.14.10.20.R0000.0785.- | Telaio mobile di metallo generico; geometria: rettangolare ¦ apertura manuale a passo d'uomo; impiego: lucernario; lato x interno [cm] = 85 ¦ lato y interno [cm] = 60. Incluso: controtelaio; maniglia interna/esterna; cerniere; guarnizioni di tenuta. Escluso: base in cemento/metallica/prefabbricata VTR | 1 cad | 357.62 | 282.7 | 0 | RM.14.10.20.R0000.0785.- | Telaio mobile di metallo generico; geometria: rettangolare ¦ apertura manuale a passo d'uomo; impiego: lucernario; lato x interno [cm] = 85 ¦ lato y interno [cm] = 60. Incluso: controtelaio; maniglia interna/esterna; cerniere; guarnizioni di tenuta. Escluso: base in cemento/metallica/prefabbricata VTR |  | RISORSA MATERIALE | SERRAMENTI | PRODOTTI | TELAIO MOBILE | METALLO GENERICO | [6 empty] | MC.11.270.0040.a | Dispositivo per l'apertura manuale a passo d'uomo, con telaio e controtelaio in metallo, completo di cerniere, di guarnizioni di tenuta ed accessori per il fissaggio alla base in cemento, metallica o prefabbricata VTR. L'apertura viene ottenuta tramite una maniglia, interna o esterna. Per lucernari rettangolari con dimensione: - interno 85x60 cm | nd | nd | [10 empty] | 1 | cad | nd | nd - | lucernario - | metallo generico | nd - | nd - |  | rettangolare - apertura manuale a passo d'uomo - | lato x interno [cm] = 85.0 nd nd nd - lato y interno [cm] = 60.0 nd nd nd - | nd | nd - | nd - | nd - | nd | nd - | NO |  |  |  |  | nd |  |  |  |  | nd | nd | nd |  | nd | nd | dispositivo di apertura lucernario | controtelaio; maniglia interna/esterna; cerniere; guarnizioni di tenuta | base in cemento/metallica/prefabbricata VTR | nd | NO | NO
LOM251.RM.14.10.20.R0000.0790.- | Telaio mobile di metallo generico; geometria: rettangolare ¦ apertura manuale a passo d'uomo; impiego: lucernari; lato x interno [cm] = 105 ¦ lato y interno [cm] = 75. Incluso: telaio fisso di metallo generico; maniglia interna/esterna; cerniere; guarnizioni di tenuta. Escluso: base in cemento/metallica/prefabbricata VTR | 1 cad | 388.76 | 307.32 | 0 | RM.14.10.20.R0000.0790.- | Telaio mobile di metallo generico; geometria: rettangolare ¦ apertura manuale a passo d'uomo; impiego: lucernari; lato x interno [cm] = 105 ¦ lato y interno [cm] = 75. Incluso: telaio fisso di metallo generico; maniglia interna/esterna; cerniere; guarnizioni di tenuta. Escluso: base in cemento/metallica/prefabbricata VTR |  | RISORSA MATERIALE | SERRAMENTI | PRODOTTI | TELAIO MOBILE | METALLO GENERICO | [6 empty] | MC.11.270.0040.b | Dispositivo per l'apertura manuale a passo d'uomo, con telaio e controtelaio in metallo, completo di cerniere, di guarnizioni di tenuta ed accessori per il fissaggio alla base in cemento, metallica o prefabbricata VTR. L'apertura viene ottenuta tramite una maniglia, interna o esterna. Per lucernari rettangolari con dimensione: - interno 105x75 cm | nd | nd | [10 empty] | 1 | cad | nd | nd - | lucernari - | metallo generico | nd - | nd - |  | rettangolare - apertura manuale a passo d'uomo - | lato x interno [cm] = 105.0 nd nd nd - lato y interno [cm] = 75.0 nd nd nd - | nd | nd - | nd - | nd - | nd | nd - | NO |  |  |  |  | nd |  |  |  |  | nd | nd | nd |  | nd | nd | dispositivo di apertura lucernario | telaio fisso di metallo generico; maniglia interna/esterna; cerniere; guarnizioni di tenuta | base in cemento/metallica/prefabbricata VTR | nd | NO | NO
LOM251.RM.14.10.20.R0000.0795.- | Telaio mobile di metallo generico; geometria: rettangolare ¦ apertura manuale a passo d'uomo; impiego: lucernario; lato x interno [cm] = 105 ¦ lato y interno [cm] = 75. Incluso: controtelaio; maniglia interna/esterna; cerniere; guarnizioni di tenuta. Escluso: base in cemento/metallica/prefabbricata VTR | 1 cad | 388.76 | 307.32 | 0 | RM.14.10.20.R0000.0795.- | Telaio mobile di metallo generico; geometria: rettangolare ¦ apertura manuale a passo d'uomo; impiego: lucernario; lato x interno [cm] = 105 ¦ lato y interno [cm] = 75. Incluso: controtelaio; maniglia interna/esterna; cerniere; guarnizioni di tenuta. Escluso: base in cemento/metallica/prefabbricata VTR |  | RISORSA MATERIALE | SERRAMENTI | PRODOTTI | TELAIO MOBILE | METALLO GENERICO | [6 empty] | MC.11.270.0040.b | Dispositivo per l'apertura manuale a passo d'uomo, con telaio e controtelaio in metallo, completo di cerniere, di guarnizioni di tenuta ed accessori per il fissaggio alla base in cemento, metallica o prefabbricata VTR. L'apertura viene ottenuta tramite una maniglia, interna o esterna. Per lucernari rettangolari con dimensione: - interno 105x75 cm | nd | nd | [10 empty] | 1 | cad | nd | nd - | lucernario - | metallo generico | nd - | nd - |  | rettangolare - apertura manuale a passo d'uomo - | lato x interno [cm] = 105.0 nd nd nd - lato y interno [cm] = 75.0 nd nd nd - | nd | nd - | nd - | nd - | nd | nd - | NO |  |  |  |  | nd |  |  |  |  | nd | nd | nd |  | nd | nd | dispositivo di apertura lucernario | controtelaio; maniglia interna/esterna; cerniere; guarnizioni di tenuta | base in cemento/metallica/prefabbricata VTR | nd | NO | NO
LOM251.RM.14.10.20.R0000.0800.- | Telaio mobile di metallo generico; geometria: rettangolare ¦ apertura manuale a passo d'uomo; impiego: lucernari; lato x interno [cm] = 135 ¦ lato y interno [cm] = 85. Incluso: telaio fisso di metallo generico; maniglia interna/esterna; cerniere; guarnizioni di tenuta. Escluso: base in cemento/metallica/prefabbricata VTR | 1 cad | 471.37 | 372.63 | 0 | RM.14.10.20.R0000.0800.- | Telaio mobile di metallo generico; geometria: rettangolare ¦ apertura manuale a passo d'uomo; impiego: lucernari; lato x interno [cm] = 135 ¦ lato y interno [cm] = 85. Incluso: telaio fisso di metallo generico; maniglia interna/esterna; cerniere; guarnizioni di tenuta. Escluso: base in cemento/metallica/prefabbricata VTR |  | RISORSA MATERIALE | SERRAMENTI | PRODOTTI | TELAIO MOBILE | METALLO GENERICO | [6 empty] | MC.11.270.0040.c | Dispositivo per l'apertura manuale a passo d'uomo, con telaio e controtelaio in metallo, completo di cerniere, di guarnizioni di tenuta ed accessori per il fissaggio alla base in cemento, metallica o prefabbricata VTR. L'apertura viene ottenuta tramite una maniglia, interna o esterna. Per lucernari rettangolari con dimensione: - interno 135x85 cm | nd | nd | [10 empty] | 1 | cad | nd | nd - | lucernari - | metallo generico | nd - | nd - |  | rettangolare - apertura manuale a passo d'uomo - | lato y interno [cm] = 85.0 nd nd nd - lato x interno [cm] = 135.0 nd nd nd - | nd | nd - | nd - | nd - | nd | nd - | NO |  |  |  |  | nd |  |  |  |  | nd | nd | nd |  | nd | nd | dispositivo di apertura lucernario | telaio fisso di metallo generico; maniglia interna/esterna; cerniere; guarnizioni di tenuta | base in cemento/metallica/prefabbricata VTR | nd | NO | NO
LOM251.RM.14.10.20.R0000.0805.- | Telaio mobile di metallo generico; geometria: rettangolare ¦ apertura manuale a passo d'uomo; impiego: lucernario; lato x interno [cm] = 135 ¦ lato y interno [cm] = 85. Incluso: controtelaio; maniglia interna/esterna; cerniere; guarnizioni di tenuta. Escluso: base in cemento/metallica/prefabbricata VTR | 1 cad | 471.37 | 372.63 | 0 | RM.14.10.20.R0000.0805.- | Telaio mobile di metallo generico; geometria: rettangolare ¦ apertura manuale a passo d'uomo; impiego: lucernario; lato x interno [cm] = 135 ¦ lato y interno [cm] = 85. Incluso: controtelaio; maniglia interna/esterna; cerniere; guarnizioni di tenuta. Escluso: base in cemento/metallica/prefabbricata VTR |  | RISORSA MATERIALE | SERRAMENTI | PRODOTTI | TELAIO MOBILE | METALLO GENERICO | [6 empty] | MC.11.270.0040.c | Dispositivo per l'apertura manuale a passo d'uomo, con telaio e controtelaio in metallo, completo di cerniere, di guarnizioni di tenuta ed accessori per il fissaggio alla base in cemento, metallica o prefabbricata VTR. L'apertura viene ottenuta tramite una maniglia, interna o esterna. Per lucernari rettangolari con dimensione: - interno 135x85 cm | nd | nd | [10 empty] | 1 | cad | nd | nd - | lucernario - | metallo generico | nd - | nd - |  | rettangolare - apertura manuale a passo d'uomo - | lato x interno [cm] = 135.0 nd nd nd - lato y interno [cm] = 85.0 nd nd nd - | nd | nd - | nd - | nd - | nd | nd - | NO |  |  |  |  | nd |  |  |  |  | nd | nd | nd |  | nd | nd | dispositivo di apertura lucernario | controtelaio; maniglia interna/esterna; cerniere; guarnizioni di tenuta | base in cemento/metallica/prefabbricata VTR | nd | NO | NO
LOM251.RM.14.10.20.R0000.0810.- | Telaio mobile di metallo generico; geometria: rettangolare ¦ apertura manuale a passo d'uomo; impiego: lucernari; lato x interno [cm] = 150 ¦ lato y interno [cm] = 100. Incluso: telaio fisso di metallo generico; maniglia interna/esterna; cerniere; guarnizioni di tenuta. Escluso: base in cemento/metallica/prefabbricata VTR | 1 cad | 514.76 | 406.92 | 0 | RM.14.10.20.R0000.0810.- | Telaio mobile di metallo generico; geometria: rettangolare ¦ apertura manuale a passo d'uomo; impiego: lucernari; lato x interno [cm] = 150 ¦ lato y interno [cm] = 100. Incluso: telaio fisso di metallo generico; maniglia interna/esterna; cerniere; guarnizioni di tenuta. Escluso: base in cemento/metallica/prefabbricata VTR |  | RISORSA MATERIALE | SERRAMENTI | PRODOTTI | TELAIO MOBILE | METALLO GENERICO | [6 empty] | MC.11.270.0040.d | Dispositivo per l'apertura manuale a passo d'uomo, con telaio e controtelaio in metallo, completo di cerniere, di guarnizioni di tenuta ed accessori per il fissaggio alla base in cemento, metallica o prefabbricata VTR. L'apertura viene ottenuta tramite una maniglia, interna o esterna. Per lucernari rettangolari con dimensione: - interno 150x100 cm | nd | nd | [10 empty] | 1 | cad | nd | nd - | lucernari - | metallo generico | nd - | nd - |  | rettangolare - apertura manuale a passo d'uomo - | lato x interno [cm] = 150.0 nd nd nd - lato y interno [cm] = 100.0 nd nd nd - | nd | nd - | nd - | nd - | nd | nd - | NO |  |  |  |  | nd |  |  |  |  | nd | nd | nd |  | nd | nd | dispositivo di apertura lucernario | telaio fisso di metallo generico; maniglia interna/esterna; cerniere; guarnizioni di tenuta | base in cemento/metallica/prefabbricata VTR | nd | NO | NO
LOM251.RM.14.10.20.R0000.0815.- | Telaio mobile di metallo generico; geometria: rettangolare ¦ apertura manuale a passo d'uomo; impiego: lucernario; lato x interno [cm] = 150 ¦ lato y interno [cm] = 100. Incluso: controtelaio; maniglia interna/esterna; cerniere; guarnizioni di tenuta. Escluso: base in cemento/metallica/prefabbricata VTR | 1 cad | 514.76 | 406.92 | 0 | RM.14.10.20.R0000.0815.- | Telaio mobile di metallo generico; geometria: rettangolare ¦ apertura manuale a passo d'uomo; impiego: lucernario; lato x interno [cm] = 150 ¦ lato y interno [cm] = 100. Incluso: controtelaio; maniglia interna/esterna; cerniere; guarnizioni di tenuta. Escluso: base in cemento/metallica/prefabbricata VTR |  | RISORSA MATERIALE | SERRAMENTI | PRODOTTI | TELAIO MOBILE | METALLO GENERICO | [6 empty] | MC.11.270.0040.d | Dispositivo per l'apertura manuale a passo d'uomo, con telaio e controtelaio in metallo, completo di cerniere, di guarnizioni di tenuta ed accessori per il fissaggio alla base in cemento, metallica o prefabbricata VTR. L'apertura viene ottenuta tramite una maniglia, interna o esterna. Per lucernari rettangolari con dimensione: - interno 150x100 cm | nd | nd | [10 empty] | 1 | cad | nd | nd - | lucernario - | metallo generico | nd - | nd - |  | rettangolare - apertura manuale a passo d'uomo - | lato y interno [cm] = 100.0 nd nd nd - lato x interno [cm] = 150.0 nd nd nd - | nd | nd - | nd - | nd - | nd | nd - | NO |  |  |  |  | nd |  |  |  |  | nd | nd | nd |  | nd | nd | dispositivo di apertura lucernario | controtelaio; maniglia interna/esterna; cerniere; guarnizioni di tenuta | base in cemento/metallica/prefabbricata VTR | nd | NO | NO
LOM251.RM.14.10.20.Sb003.0000.- | Telaio mobile di lega ferrosa acciaio zincato; geometria: a leva laterale; impiego: finestra a sporgere ¦ avvolgibili; lunghezza sporgenza [cm] ≤ 140. Incluso: cerniere SPECIFICHE TECNICHE: cerniere di acciaio inox | 1 cad | 42.85 | 33.87 | 0 | RM.14.10.20.Sb003.0000.- | Telaio mobile di lega ferrosa acciaio zincato; geometria: a leva laterale; impiego: finestra a sporgere ¦ avvolgibili; lunghezza sporgenza [cm] ≤ 140. Incluso: cerniere SPECIFICHE TECNICHE: cerniere di acciaio inox |  | RISORSA MATERIALE | SERRAMENTI | PRODOTTI | TELAIO MOBILE | LEGA FERROSA ACCIAIO ZINCATO | [6 empty] | MC.21.900.0100.a | Apparecchio a sporgere per avvolgibili - a leve laterali, fino a cm 140, zincato e con cerniere di acciaio inox | nd | nd | [10 empty] | 1 | cad | nd | nd - | finestra a sporgere - avvolgibili - | lega ferrosa acciaio zincato | nd - | nd - |  | a leva laterale - | nd ≤ 140.0 nd nd nd - | cerniere di acciaio inox | nd - | nd - | nd - | nd | nd - | NO |  |  |  |  | nd |  |  |  |  | nd | nd | nd |  | nd | nd | nd | cerniere | nd | nd | NO | NO
LOM251.RM.14.10.20.Sb003.0005.- | Telaio mobile di lega ferrosa acciaio zincato; geometria: a leva laterale con bracci collegati; impiego: finestra a sporgere ¦ avvolgibili; lunghezza sporgenza [cm] ≤ 140. Incluso: cerniere SPECIFICHE TECNICHE: cerniere di acciaio inox | 1 cad | 61.22 | 48.39 | 0 | RM.14.10.20.Sb003.0005.- | Telaio mobile di lega ferrosa acciaio zincato; geometria: a leva laterale con bracci collegati; impiego: finestra a sporgere ¦ avvolgibili; lunghezza sporgenza [cm] ≤ 140. Incluso: cerniere SPECIFICHE TECNICHE: cerniere di acciaio inox |  | RISORSA MATERIALE | SERRAMENTI | PRODOTTI | TELAIO MOBILE | LEGA FERROSA ACCIAIO ZINCATO | [6 empty] | MC.21.900.0100.b | Apparecchio a sporgere per avvolgibili - a leve laterali con bracci collegati, fino a cm 140, zincato e con cerniere di acciaio inox | nd | nd | [10 empty] | 1 | cad | nd | nd - | finestra a sporgere - avvolgibili - | lega ferrosa acciaio zincato | nd - | nd - |  | a leva laterale con bracci collegati - | nd ≤ 140.0 nd nd nd - | cerniere di acciaio inox | nd - | nd - | nd - | nd | nd - | NO |  |  |  |  | nd |  |  |  |  | nd | nd | nd |  | nd | nd | nd | cerniere | nd | nd | NO | NO
LOM251.RM.14.10.20.Sb003.0010.- | Telaio mobile di lega ferrosa acciaio zincato; geometria: a leva centrale; impiego: finestra a sporgere ¦ avvolgibili; lunghezza sporgenza [cm] ≤ 140. Incluso: cerniere SPECIFICHE TECNICHE: cerniere di acciaio inox | 1 cad | 66.39 | 52.48 | 0 | RM.14.10.20.Sb003.0010.- | Telaio mobile di lega ferrosa acciaio zincato; geometria: a leva centrale; impiego: finestra a sporgere ¦ avvolgibili; lunghezza sporgenza [cm] ≤ 140. Incluso: cerniere SPECIFICHE TECNICHE: cerniere di acciaio inox |  | RISORSA MATERIALE | SERRAMENTI | PRODOTTI | TELAIO MOBILE | LEGA FERROSA ACCIAIO ZINCATO | [6 empty] | MC.21.900.0100.c | Apparecchio a sporgere per avvolgibili - a leva centrale, fino a cm 200, zincato e con cerniere di acciaio inox | nd | nd | [10 empty] | 1 | cad | nd | nd - | finestra a sporgere - avvolgibili - | lega ferrosa acciaio zincato | nd - | nd - |  | a leva centrale - | nd ≤ 140.0 nd nd nd - | cerniere di acciaio inox | nd - | nd - | nd - | nd | nd - | NO |  |  |  |  | nd |  |  |  |  | nd | nd | nd |  | nd | nd | nd | cerniere | nd | nd | NO | NO
LOM251.RM.14.10.25.T0000.0000.- | Vetratura armata di vetro generico; finitura: incolore; geometria: profilati a "U"; impiego: sistema finestra continuo; spessore [mm] = 5 ÷ 6 ¦ larghezza [mm] = 250/270/350 ¦ risvolto ali [mm] = 40 ÷ 45 ¦ lunghezza [cm] = 25 SPECIFICHE TECNICHE: vetro armato con fili di acciaio; lunghezza [cm] = multipli di 25 | 1 m² | 36.44 | 28.81 | 0 | RM.14.10.25.T0000.0000.- | Vetratura armata di vetro generico; finitura: incolore; geometria: profilati a "U"; impiego: sistema finestra continuo; spessore [mm] = 5 ÷ 6 ¦ larghezza [mm] = 250/270/350 ¦ risvolto ali [mm] = 40 ÷ 45 ¦ lunghezza [cm] = 25 SPECIFICHE TECNICHE: vetro armato con fili di acciaio; lunghezza [cm] = multipli di 25 |  | RISORSA MATERIALE | SERRAMENTI | PRODOTTI | VETRATURA | VETRO GENERICO | [6 empty] | MC.23.165.0010.b | Profilato di vetro a U; spessore 5/6 mm; larghezza 250/270/350 mm; ali risvolto 40/45 mm; lunghezza in misure multiple di 25 cm; incolore, del tipo: - armato con fili di acciaio | nd | armata | [10 empty] | 1 | m² | nd | nd - | sistema finestra continuo - | vetro generico | nd - | nd - |  | profilati a "U" - | larghezza [mm] = 250/270/35 nd nd nd - risvolto ali [mm] = 40.0 ÷ 45.0 nd - lunghezza [cm] = 25.0 nd nd nd - spessore [mm] = 5.0 ÷ 6.0 nd - | vetro armato con fili di acciaio; lunghezza [cm] = multipli di 25 | nd - | incolore - | nd - | nd | nd - | NO |  |  |  |  | nd | [8 empty] | nd |  | nd | nd | nd | nd | NO | NO
LOM251.RM.14.10.25.T0000.0250.- | Vetratura basso emissiva di vetro generico; geometria: sottile; impiego: sistema porta ¦ sistema finestra; fornitura: lastra; spessore [mm] = 4 SPECIFICHE TECNICHE: tolleranza spessore [mm] = ± 0,2 | 1 m² | 23.45 | 18.54 | 0 | RM.14.10.25.T0000.0250.- | Vetratura basso emissiva di vetro generico; geometria: sottile; impiego: sistema porta ¦ sistema finestra; fornitura: lastra; spessore [mm] = 4 SPECIFICHE TECNICHE: tolleranza spessore [mm] = ± 0,2 |  | RISORSA MATERIALE | SERRAMENTI | PRODOTTI | VETRATURA | VETRO GENERICO | [6 empty] | MC.23.150.0010.a | Vetro basso emissivo di spessore: - sottile 4 mm (± 0,2) | nd | basso emissiva | [10 empty] | 1 | m² | nd | nd - | sistema porta - sistema finestra - | vetro generico | nd - | nd - |  | sottile - | spessore [mm] = 4.0 nd nd nd - | tolleranza spessore [mm] = ± 0,2 | lastra - | nd - | nd - | nd | nd - | NO |  |  |  |  | nd | [8 empty] | nd |  | nd | nd | nd | nd | NO | NO
LOM251.RM.14.10.25.T0000.0255.a | Vetratura basso emissiva di vetro generico; geometria: normale; impiego: sistema porta ¦ sistema finestra; fornitura: lastra; spessore [mm] = 5 SPECIFICHE TECNICHE: tolleranza spessore [mm] = ± 0,2 | 1 m² | 27.96 | 22.1 | 0 | RM.14.10.25.T0000.0255.a | Vetratura basso emissiva di vetro generico; geometria: normale; impiego: sistema porta ¦ sistema finestra; fornitura: lastra; spessore [mm] = 5 SPECIFICHE TECNICHE: tolleranza spessore [mm] = ± 0,2 |  | RISORSA MATERIALE | SERRAMENTI | PRODOTTI | VETRATURA | VETRO GENERICO | [6 empty] | MC.23.150.0010.b | Vetro basso emissivo di spessore: - normale 5 mm (± 0,2) | nd | basso emissiva | [10 empty] | 1 | m² | nd | nd - | sistema porta - sistema finestra - | vetro generico | nd - | nd - |  | normale - | spessore [mm] = 5.0 nd nd nd - | tolleranza spessore [mm] = ± 0,2 | lastra - | nd - | nd - | nd | nd - | NO |  |  |  |  | nd | [8 empty] | nd |  | nd | nd | nd | nd | NO | NO
LOM251.RM.14.10.25.T0000.0255.b | Vetratura basso emissiva di vetro generico; geometria: normale; impiego: sistema porta ¦ sistema finestra; fornitura: lastra; spessore [mm] = 6 SPECIFICHE TECNICHE: tolleranza spessore [mm] = ± 0,2 | 1 m² | 32.37 | 25.59 | 0 | RM.14.10.25.T0000.0255.b | Vetratura basso emissiva di vetro generico; geometria: normale; impiego: sistema porta ¦ sistema finestra; fornitura: lastra; spessore [mm] = 6 SPECIFICHE TECNICHE: tolleranza spessore [mm] = ± 0,2 |  | RISORSA MATERIALE | SERRAMENTI | PRODOTTI | VETRATURA | VETRO GENERICO | [6 empty] | MC.23.150.0010.c | Vetro basso emissivo di spessore: - normale 6 mm (± 0,2) | nd | basso emissiva | [10 empty] | 1 | m² | nd | nd - | sistema porta - sistema finestra - | vetro generico | nd - | nd - |  | normale - | spessore [mm] = 6.0 nd nd nd - | tolleranza spessore [mm] = ± 0,2 | lastra - | nd - | nd - | nd | nd - | NO |  |  |  |  | nd | [8 empty] | nd |  | nd | nd | nd | nd | NO | NO
LOM251.RM.14.10.25.T0000.0260.- | Vetratura basso emissiva di vetro generico; geometria: forte; impiego: sistema porta ¦ sistema finestra; fornitura: lastra; spessore [mm] = 8 SPECIFICHE TECNICHE: tolleranza spessore [mm] = ± 0,3 | 1 m² | 41.31 | 32.65 | 0 | RM.14.10.25.T0000.0260.- | Vetratura basso emissiva di vetro generico; geometria: forte; impiego: sistema porta ¦ sistema finestra; fornitura: lastra; spessore [mm] = 8 SPECIFICHE TECNICHE: tolleranza spessore [mm] = ± 0,3 |  | RISORSA MATERIALE | SERRAMENTI | PRODOTTI | VETRATURA | VETRO GENERICO | [6 empty] | MC.23.150.0010.d | Vetro basso emissivo di spessore: - forte 8 mm (± 0,3) | nd | basso emissiva | [10 empty] | 1 | m² | nd | nd - | sistema porta - sistema finestra - | vetro generico | nd - | nd - |  | forte - | spessore [mm] = 8.0 nd nd nd - | tolleranza spessore [mm] = ± 0,3 | lastra - | nd - | nd - | nd | nd - | NO |  |  |  |  | nd | [8 empty] | nd |  | nd | nd | nd | nd | NO | NO
LOM251.RM.14.10.25.T0000.0265.- | Vetratura basso emissiva di vetro generico; geometria: spessa; impiego: sistema porta ¦ sistema finestra; fornitura: lastra; spessore [mm] = 10 SPECIFICHE TECNICHE: tolleranza spessore [mm] = ± 0,3 | 1 m² | 51.92 | 41.04 | 0 | RM.14.10.25.T0000.0265.- | Vetratura basso emissiva di vetro generico; geometria: spessa; impiego: sistema porta ¦ sistema finestra; fornitura: lastra; spessore [mm] = 10 SPECIFICHE TECNICHE: tolleranza spessore [mm] = ± 0,3 |  | RISORSA MATERIALE | SERRAMENTI | PRODOTTI | VETRATURA | VETRO GENERICO | [6 empty] | MC.23.150.0010.e | Vetro basso emissivo di spessore: - spesso 10 mm (± 0,3) | nd | basso emissiva | [10 empty] | 1 | m² | nd | nd - | sistema porta - sistema finestra - | vetro generico | nd - | nd - |  | spessa - | spessore [mm] = 10.0 nd nd nd - | tolleranza spessore [mm] = ± 0,3 | lastra - | nd - | nd - | nd | nd - | NO |  |  |  |  | nd | [8 empty] | nd |  | nd | nd | nd | nd | NO | NO
LOM251.RM.14.10.25.T0000.0500.a | Vetratura di sicurezza di vetro generico; geometria: stratificata; funzione: controllo solare; impiego: sistema porta ¦ sistema finestra; fornitura: lastra; spessore [mm] = 33,1; fattore solare [-] = 0,37 ¦ trasmissione solare [lumen] = 0,45 SPECIFICHE TECNICHE: spessore pellicola in polivinilbutirrale (PVB) [mm] = 0,38 | 1 m² | 79.81 | 63.09 | 0 | RM.14.10.25.T0000.0500.a | Vetratura di sicurezza di vetro generico; geometria: stratificata; funzione: controllo solare; impiego: sistema porta ¦ sistema finestra; fornitura: lastra; spessore [mm] = 33,1; fattore solare [-] = 0,37 ¦ trasmissione solare [lumen] = 0,45 SPECIFICHE TECNICHE: spessore pellicola in polivinilbutirrale (PVB) [mm] = 0,38 |  | RISORSA MATERIALE | SERRAMENTI | PRODOTTI | VETRATURA | VETRO GENERICO | [6 empty] | MC.23.155.0020.a | Vetro stratificato di sicurezza a controllo solare Fattore=0,37; Trasmissione luminosa=0,45 di spessore: -33.1 mm (uno strato di PVB 0,38) | nd | di sicurezza | [10 empty] | 1 | m² | nd | controllo solare - | sistema porta - sistema finestra - | vetro generico | fattore solare [-] = 0.37 nd nd nd - trasmissione solare [lumen] = 0.45 nd nd nd - | nd - |  | stratificata - | spessore [mm] = 33.1 nd nd nd - | spessore pellicola in polivinilbutirrale (PVB) [mm] = 0,38 | lastra - | nd - | nd - | nd | nd - | NO |  |  |  |  | nd | [8 empty] | nd |  | nd | nd | nd | nd | NO | NO
LOM251.RM.14.10.25.T0000.0500.b | Vetratura di sicurezza di vetro generico; geometria: stratificata; funzione: controllo solare; impiego: sistema porta ¦ sistema finestra; fornitura: lastra; spessore [mm] = 44,1; fattore solare [-] = 0,37 ¦ trasmissione solare [lumen] = 0,45 SPECIFICHE TECNICHE: spessore pellicola in polivinilbutirrale (PVB) [mm] = 0,38 | 1 m² | 90.35 | 71.43 | 0 | RM.14.10.25.T0000.0500.b | Vetratura di sicurezza di vetro generico; geometria: stratificata; funzione: controllo solare; impiego: sistema porta ¦ sistema finestra; fornitura: lastra; spessore [mm] = 44,1; fattore solare [-] = 0,37 ¦ trasmissione solare [lumen] = 0,45 SPECIFICHE TECNICHE: spessore pellicola in polivinilbutirrale (PVB) [mm] = 0,38 |  | RISORSA MATERIALE | SERRAMENTI | PRODOTTI | VETRATURA | VETRO GENERICO | [6 empty] | MC.23.155.0020.b | Vetro stratificato di sicurezza a controllo solare Fattore=0,37; Trasmissione luminosa=0,45 di spessore: -44.1 mm (uno strato di PVB 0,38) | nd | di sicurezza | [10 empty] | 1 | m² | nd | controllo solare - | sistema porta - sistema finestra - | vetro generico | fattore solare [-] = 0.37 nd nd nd - trasmissione solare [lumen] = 0.45 nd nd nd - | nd - |  | stratificata - | spessore [mm] = 44.1 nd nd nd - | spessore pellicola in polivinilbutirrale (PVB) [mm] = 0,38 | lastra - | nd - | nd - | nd | nd - | NO |  |  |  |  | nd | [8 empty] | nd |  | nd | nd | nd | nd | NO | NO
LOM251.RM.14.10.25.T0000.0500.c | Vetratura di sicurezza di vetro generico; geometria: stratificata; funzione: controllo solare; impiego: sistema porta ¦ sistema finestra; fornitura: lastra; spessore [mm] = 55,1; fattore solare [-] = 0,37 ¦ trasmissione solare [lumen] = 0,45 SPECIFICHE TECNICHE: spessore pellicola in polivinilbutirrale (PVB) [mm] = 0,38 | 1 m² | 93.7 | 74.07 | 0 | RM.14.10.25.T0000.0500.c | Vetratura di sicurezza di vetro generico; geometria: stratificata; funzione: controllo solare; impiego: sistema porta ¦ sistema finestra; fornitura: lastra; spessore [mm] = 55,1; fattore solare [-] = 0,37 ¦ trasmissione solare [lumen] = 0,45 SPECIFICHE TECNICHE: spessore pellicola in polivinilbutirrale (PVB) [mm] = 0,38 |  | RISORSA MATERIALE | SERRAMENTI | PRODOTTI | VETRATURA | VETRO GENERICO | [6 empty] | MC.23.155.0020.c | Vetro stratificato di sicurezza a controllo solare Fattore=0,37; Trasmissione luminosa=0,45 di spessore: -55.1 mm (uno strato di PVB 0,38) | nd | di sicurezza | [10 empty] | 1 | m² | nd | controllo solare - | sistema porta - sistema finestra - | vetro generico | fattore solare [-] = 0.37 nd nd nd - trasmissione solare [lumen] = 0.45 nd nd nd - | nd - |  | stratificata - | spessore [mm] = 55.1 nd nd nd - | spessore pellicola in polivinilbutirrale (PVB) [mm] = 0,38 | lastra - | nd - | nd - | nd | nd - | NO |  |  |  |  | nd | [8 empty] | nd |  | nd | nd | nd | nd | NO | NO
LOM251.RM.14.10.25.T0000.0500.d | Vetratura di sicurezza di vetro generico; geometria: stratificata; funzione: controllo solare; impiego: sistema porta ¦ sistema finestra; fornitura: lastra; spessore [mm] = 66,1; fattore solare [-] = 0,37 ¦ trasmissione solare [lumen] = 0,45 SPECIFICHE TECNICHE: spessore pellicola in polivinilbutirrale (PVB) [mm] = 0,38 | 1 m² | 106.08 | 83.86 | 0 | RM.14.10.25.T0000.0500.d | Vetratura di sicurezza di vetro generico; geometria: stratificata; funzione: controllo solare; impiego: sistema porta ¦ sistema finestra; fornitura: lastra; spessore [mm] = 66,1; fattore solare [-] = 0,37 ¦ trasmissione solare [lumen] = 0,45 SPECIFICHE TECNICHE: spessore pellicola in polivinilbutirrale (PVB) [mm] = 0,38 |  | RISORSA MATERIALE | SERRAMENTI | PRODOTTI | VETRATURA | VETRO GENERICO | [6 empty] | MC.23.155.0020.d | Vetro stratificato di sicurezza a controllo solare Fattore=0,37; Trasmissione luminosa=0,45 di spessore: -66.1 mm (uno strato di PVB 0,38) | nd | di sicurezza | [10 empty] | 1 | m² | nd | controllo solare - | sistema porta - sistema finestra - | vetro generico | fattore solare [-] = 0.37 nd nd nd - trasmissione solare [lumen] = 0.45 nd nd nd - | nd - |  | stratificata - | spessore [mm] = 66.1 nd nd nd - | spessore pellicola in polivinilbutirrale (PVB) [mm] = 0,38 | lastra - | nd - | nd - | nd | nd - | NO |  |  |  |  | nd | [8 empty] | nd |  | nd | nd | nd | nd | NO | NO
LOM251.RM.14.10.25.T0000.0500.e | Vetratura di sicurezza di vetro generico; geometria: stratificata; funzione: controllo solare; impiego: sistema porta ¦ sistema finestra; fornitura: lastra; spessore [mm] = 33,1; fattore solare [-] = 0,17 ¦ trasmissione solare [lumen] = 0,18 SPECIFICHE TECNICHE: spessore pellicola in polivinilbutirrale (PVB) [mm] = 0,38 | 1 m² | 72.04 | 56.95 | 0 | RM.14.10.25.T0000.0500.e | Vetratura di sicurezza di vetro generico; geometria: stratificata; funzione: controllo solare; impiego: sistema porta ¦ sistema finestra; fornitura: lastra; spessore [mm] = 33,1; fattore solare [-] = 0,17 ¦ trasmissione solare [lumen] = 0,18 SPECIFICHE TECNICHE: spessore pellicola in polivinilbutirrale (PVB) [mm] = 0,38 |  | RISORSA MATERIALE | SERRAMENTI | PRODOTTI | VETRATURA | VETRO GENERICO | [6 empty] | MC.23.155.0030.a | Vetro stratificato di sicurezza a controllo solare Fattore solare=0,17; Trasmissione luminosa=0,18, di spessore: -33.1 mm (uno strato di PVB 0,38) | nd | di sicurezza | [10 empty] | 1 | m² | nd | controllo solare - | sistema porta - sistema finestra - | vetro generico | fattore solare [-] = 0.17 nd nd nd - trasmissione solare [lumen] = 0.18 nd nd nd - | nd - |  | stratificata - | spessore [mm] = 33.1 nd nd nd - | spessore pellicola in polivinilbutirrale (PVB) [mm] = 0,38 | lastra - | nd - | nd - | nd | nd - | NO |  |  |  |  | nd | [8 empty] | nd |  | nd | nd | nd | nd | NO | NO
LOM251.RM.14.10.25.T0000.0500.f | Vetratura di sicurezza di vetro generico; geometria: stratificata; funzione: controllo solare; impiego: sistema porta ¦ sistema finestra; fornitura: lastra; spessore [mm] = 44,1; fattore solare [-] = 0,17 ¦ trasmissione solare [lumen] = 0,18 SPECIFICHE TECNICHE: spessore pellicola in polivinilbutirrale (PVB) [mm] = 0,38 | 1 m² | 95.99 | 75.88 | 0 | RM.14.10.25.T0000.0500.f | Vetratura di sicurezza di vetro generico; geometria: stratificata; funzione: controllo solare; impiego: sistema porta ¦ sistema finestra; fornitura: lastra; spessore [mm] = 44,1; fattore solare [-] = 0,17 ¦ trasmissione solare [lumen] = 0,18 SPECIFICHE TECNICHE: spessore pellicola in polivinilbutirrale (PVB) [mm] = 0,38 |  | RISORSA MATERIALE | SERRAMENTI | PRODOTTI | VETRATURA | VETRO GENERICO | [6 empty] | MC.23.155.0030.b | Vetro stratificato di sicurezza a controllo solare Fattore solare=0,17; Trasmissione luminosa=0,18, di spessore: -44.1 mm (uno strato di PVB 0,38) | nd | di sicurezza | [10 empty] | 1 | m² | nd | controllo solare - | sistema porta - sistema finestra - | vetro generico | fattore solare [-] = 0.17 nd nd nd - trasmissione solare [lumen] = 0.18 nd nd nd - | nd - |  | stratificata - | spessore [mm] = 44.1 nd nd nd - | spessore pellicola in polivinilbutirrale (PVB) [mm] = 0,38 | lastra - | nd - | nd - | nd | nd - | NO |  |  |  |  | nd | [8 empty] | nd |  | nd | nd | nd | nd | NO | NO
LOM251.RM.14.10.25.T0000.0500.g | Vetratura di sicurezza di vetro generico; geometria: stratificata; funzione: controllo solare; impiego: sistema porta ¦ sistema finestra; fornitura: lastra; spessore [mm] = 55,1; fattore solare [-] = 0,17 ¦ trasmissione solare [lumen] = 0,18 SPECIFICHE TECNICHE: spessore pellicola in polivinilbutirrale (PVB) [mm] = 0,38 | 1 m² | 99.19 | 78.41 | 0 | RM.14.10.25.T0000.0500.g | Vetratura di sicurezza di vetro generico; geometria: stratificata; funzione: controllo solare; impiego: sistema porta ¦ sistema finestra; fornitura: lastra; spessore [mm] = 55,1; fattore solare [-] = 0,17 ¦ trasmissione solare [lumen] = 0,18 SPECIFICHE TECNICHE: spessore pellicola in polivinilbutirrale (PVB) [mm] = 0,38 |  | RISORSA MATERIALE | SERRAMENTI | PRODOTTI | VETRATURA | VETRO GENERICO | [6 empty] | MC.23.155.0030.c | Vetro stratificato di sicurezza a controllo solare Fattore solare=0,17; Trasmissione luminosa=0,18, di spessore: -55.1 mm (uno strato di PVB 0,38) | nd | di sicurezza | [10 empty] | 1 | m² | nd | controllo solare - | sistema porta - sistema finestra - | vetro generico | fattore solare [-] = 0.17 nd nd nd - trasmissione solare [lumen] = 0.18 nd nd nd - | nd - |  | stratificata - | spessore [mm] = 55.1 nd nd nd - | spessore pellicola in polivinilbutirrale (PVB) [mm] = 0,38 | lastra - | nd - | nd - | nd | nd - | NO |  |  |  |  | nd | [8 empty] | nd |  | nd | nd | nd | nd | NO | NO
LOM251.RM.14.10.25.T0000.0500.h | Vetratura di sicurezza di vetro generico; geometria: stratificata; funzione: controllo solare; impiego: sistema porta ¦ sistema finestra; fornitura: lastra; spessore [mm] = 66,1; fattore solare [-] = 0,17 ¦ trasmissione solare [lumen] = 0,18 SPECIFICHE TECNICHE: spessore pellicola in polivinilbutirrale (PVB) [mm] = 0,38 | 1 m² | 108.93 | 86.11 | 0 | RM.14.10.25.T0000.0500.h | Vetratura di sicurezza di vetro generico; geometria: stratificata; funzione: controllo solare; impiego: sistema porta ¦ sistema finestra; fornitura: lastra; spessore [mm] = 66,1; fattore solare [-] = 0,17 ¦ trasmissione solare [lumen] = 0,18 SPECIFICHE TECNICHE: spessore pellicola in polivinilbutirrale (PVB) [mm] = 0,38 |  | RISORSA MATERIALE | SERRAMENTI | PRODOTTI | VETRATURA | VETRO GENERICO | [6 empty] | MC.23.155.0030.d | Vetro stratificato di sicurezza a controllo solare Fattore solare=0,17; Trasmissione luminosa=0,18, di spessore: -66.1 mm (uno strato di PVB 0,38) | nd | di sicurezza | [10 empty] | 1 | m² | nd | controllo solare - | sistema porta - sistema finestra - | vetro generico | fattore solare [-] = 0.17 nd nd nd - trasmissione solare [lumen] = 0.18 nd nd nd - | nd - |  | stratificata - | spessore [mm] = 66.1 nd nd nd - | spessore pellicola in polivinilbutirrale (PVB) [mm] = 0,38 | lastra - | nd - | nd - | nd | nd - | NO |  |  |  |  | nd | [8 empty] | nd |  | nd | nd | nd | nd | NO | NO
LOM251.RM.14.10.25.T0000.0750.- | Vetratura di sicurezza REI 120 di vetro generico; geometria: stratificata; funzione: antincendio; impiego: porte tagliafuoco; fornitura: lastra; superficie [m²] ≥ 0,2; resistenza al fuoco [classe] = REI1 20 SPECIFICHE TECNICHE: usata per contrastare fiamme, fumi, calore | 1 m² | 1359.26 | 1074.51 | 0 | RM.14.10.25.T0000.0750.- | Vetratura di sicurezza REI 120 di vetro generico; geometria: stratificata; funzione: antincendio; impiego: porte tagliafuoco; fornitura: lastra; superficie [m²] ≥ 0,2; resistenza al fuoco [classe] = REI1 20 SPECIFICHE TECNICHE: usata per contrastare fiamme, fumi, calore |  | RISORSA MATERIALE | SERRAMENTI | PRODOTTI | VETRATURA | VETRO GENERICO | [6 empty] | MC.09.260.0150.d | Vetri stratificati di sicurezza contro fiamma, fumi e calore, conformi alle norme UNI EN ISO 12543. Minimo di fatturazione 0,20 m²: - REI 120 | nd | di sicurezza REI 120 | [10 empty] | 1 | m² | nd | antincendio - | porte tagliafuoco - | vetro generico | resistenza al fuoco [classe] = REI1 20 nd nd nd - | nd - |  | stratificata - | nd ≥ 0.2 nd nd nd - | usata per contrastare fiamme, fumi, calore | lastra - | nd - | nd - | nd | nd - | NO |  |  |  |  | nd | [8 empty] | nd |  | nd | nd | nd | nd | NO | NO
LOM251.RM.14.10.25.T0000.1000.- | Vetratura di sicurezza REI 30 di vetro generico; geometria: stratificata; funzione: antincendio; impiego: porte tagliafuoco; fornitura: lastra; superficie [m²] ≥ 0,2; resistenza al fuoco [classe] = REI 30 SPECIFICHE TECNICHE: usata per contrastare fiamme, fumi, calore | 1 m² | 439.77 | 347.64 | 0 | RM.14.10.25.T0000.1000.- | Vetratura di sicurezza REI 30 di vetro generico; geometria: stratificata; funzione: antincendio; impiego: porte tagliafuoco; fornitura: lastra; superficie [m²] ≥ 0,2; resistenza al fuoco [classe] = REI 30 SPECIFICHE TECNICHE: usata per contrastare fiamme, fumi, calore |  | RISORSA MATERIALE | SERRAMENTI | PRODOTTI | VETRATURA | VETRO GENERICO | [6 empty] | MC.09.260.0150.a | Vetri stratificati di sicurezza contro fiamma, fumi e calore, conformi alle norme UNI EN ISO 12543. Minimo di fatturazione 0,20 m²: - REI 30 | nd | di sicurezza REI 30 | [10 empty] | 1 | m² | nd | antincendio - | porte tagliafuoco - | vetro generico | resistenza al fuoco [classe] = REI 30 nd nd nd - | nd - |  | stratificata - | nd ≥ 0.2 nd nd nd - | usata per contrastare fiamme, fumi, calore | lastra - | nd - | nd - | nd | nd - | NO |  |  |  |  | nd | [8 empty] | nd |  | nd | nd | nd | nd | NO | NO
LOM251.RM.14.10.25.T0000.1250.- | Vetratura di sicurezza REI 60 di vetro generico; geometria: stratificata; funzione: antincendio; impiego: porte tagliafuoco; fornitura: lastra; superficie [m²] ≥ 0,2; resistenza al fuoco [classe] = REI 60 SPECIFICHE TECNICHE: usata per contrastare fiamme, fumi, calore | 1 m² | 575.71 | 455.1 | 0 | RM.14.10.25.T0000.1250.- | Vetratura di sicurezza REI 60 di vetro generico; geometria: stratificata; funzione: antincendio; impiego: porte tagliafuoco; fornitura: lastra; superficie [m²] ≥ 0,2; resistenza al fuoco [classe] = REI 60 SPECIFICHE TECNICHE: usata per contrastare fiamme, fumi, calore |  | RISORSA MATERIALE | SERRAMENTI | PRODOTTI | VETRATURA | VETRO GENERICO | [6 empty] | MC.09.260.0150.b | Vetri stratificati di sicurezza contro fiamma, fumi e calore, conformi alle norme UNI EN ISO 12543. Minimo di fatturazione 0,20 m²: - REI 60 | nd | di sicurezza REI 60 | [10 empty] | 1 | m² | nd | antincendio - | porte tagliafuoco - | vetro generico | resistenza al fuoco [classe] = REI 60 nd nd nd - | nd - |  | stratificata - | nd ≥ 0.2 nd nd nd - | usata per contrastare fiamme, fumi, calore | lastra - | nd - | nd - | nd | nd - | NO |  |  |  |  | nd | [8 empty] | nd |  | nd | nd | nd | nd | NO | NO
LOM251.RM.14.10.25.T0000.1500.- | Vetratura di sicurezza REI 90 di vetro generico; geometria: stratificata; funzione: antincendio; impiego: porte tagliafuoco; fornitura: lastra; superficie [m²] ≥ 0,2; resistenza al fuoco [classe] = REI 90 SPECIFICHE TECNICHE: usata per contrastare fiamme, fumi, calore | 1 m² | 1119.42 | 884.91 | 0 | RM.14.10.25.T0000.1500.- | Vetratura di sicurezza REI 90 di vetro generico; geometria: stratificata; funzione: antincendio; impiego: porte tagliafuoco; fornitura: lastra; superficie [m²] ≥ 0,2; resistenza al fuoco [classe] = REI 90 SPECIFICHE TECNICHE: usata per contrastare fiamme, fumi, calore |  | RISORSA MATERIALE | SERRAMENTI | PRODOTTI | VETRATURA | VETRO GENERICO | [6 empty] | MC.09.260.0150.c | Vetri stratificati di sicurezza contro fiamma, fumi e calore, conformi alle norme UNI EN ISO 12543. Minimo di fatturazione 0,20 m²: - REI 90 | nd | di sicurezza REI 90 | [10 empty] | 1 | m² | nd | antincendio - | porte tagliafuoco - | vetro generico | resistenza al fuoco [classe] = REI 90 nd nd nd - | nd - |  | stratificata - | nd ≥ 0.2 nd nd nd - | usata per contrastare fiamme, fumi, calore | lastra - | nd - | nd - | nd | nd - | NO |  |  |  |  | nd | [8 empty] | nd |  | nd | nd | nd | nd | NO | NO
LOM251.RM.14.10.25.T0000.1775.- | Vetratura di vetro generico; geometria: sottile; funzione: controllo solare; impiego: sistema porta ¦ sistema finestra; fornitura: lastra; spessore [mm] = 4; fattore solare [-] = 0,77 ¦ trasmissione solare [lumen] = 0,18 SPECIFICHE TECNICHE: tolleranza spessore [mm] = ± 0,2 | 1 m² | 46.68 | 36.9 | 0 | RM.14.10.25.T0000.1775.- | Vetratura di vetro generico; geometria: sottile; funzione: controllo solare; impiego: sistema porta ¦ sistema finestra; fornitura: lastra; spessore [mm] = 4; fattore solare [-] = 0,77 ¦ trasmissione solare [lumen] = 0,18 SPECIFICHE TECNICHE: tolleranza spessore [mm] = ± 0,2 |  | RISORSA MATERIALE | SERRAMENTI | PRODOTTI | VETRATURA | VETRO GENERICO | [6 empty] | MC.23.155.0010.a | Vetro a controllo solare Fattore solare=0,77; Trasmissione luminosa = 0.18 di spessore: - sottile 4 mm (± 0,2) | nd | nd | [10 empty] | 1 | m² | nd | controllo solare - | sistema porta - sistema finestra - | vetro generico | trasmissione solare [lumen] = 0.18 nd nd nd - fattore solare [-] = 0.77 nd nd nd - | nd - |  | sottile - | spessore [mm] = 4.0 nd nd nd - | tolleranza spessore [mm] = ± 0,2 | lastra - | nd - | nd - | nd | nd - | NO |  |  |  |  | nd | [8 empty] | nd |  | nd | nd | nd | nd | NO | NO
LOM251.RM.14.10.25.T0000.1780.- | Vetratura di vetro generico; geometria: normale; funzione: controllo solare; impiego: sistema porta ¦ sistema finestra; fornitura: lastra; spessore [mm] = 6; fattore solare [-] = 0,77 ¦ trasmissione solare [lumen] = 0,18 SPECIFICHE TECNICHE: tolleranza spessore [mm] = ± 0,2 | 1 m² | 54.12 | 42.78 | 0 | RM.14.10.25.T0000.1780.- | Vetratura di vetro generico; geometria: normale; funzione: controllo solare; impiego: sistema porta ¦ sistema finestra; fornitura: lastra; spessore [mm] = 6; fattore solare [-] = 0,77 ¦ trasmissione solare [lumen] = 0,18 SPECIFICHE TECNICHE: tolleranza spessore [mm] = ± 0,2 |  | RISORSA MATERIALE | SERRAMENTI | PRODOTTI | VETRATURA | VETRO GENERICO | [6 empty] | MC.23.155.0010.b | Vetro a controllo solare Fattore solare=0,77; Trasmissione luminosa = 0.18 di spessore: - normale 6 mm (± 0,2) | nd | nd | [10 empty] | 1 | m² | nd | controllo solare - | sistema porta - sistema finestra - | vetro generico | fattore solare [-] = 0.77 nd nd nd - trasmissione solare [lumen] = 0.18 nd nd nd - | nd - |  | normale - | spessore [mm] = 6.0 nd nd nd - | tolleranza spessore [mm] = ± 0,2 | lastra - | nd - | nd - | nd | nd - | NO |  |  |  |  | nd | [8 empty] | nd |  | nd | nd | nd | nd | NO | NO
LOM251.RM.14.10.25.T0000.1785.- | Vetratura di vetro generico; geometria: forte; funzione: controllo solare; impiego: sistema porta ¦ sistema finestra; fornitura: lastra; spessore [mm] = 8; fattore solare [-] = 0,77 ¦ trasmissione solare [lumen] = 0,18 SPECIFICHE TECNICHE: tolleranza spessore [mm] = ± 0,3 | 1 m² | 64.23 | 50.77 | 0 | RM.14.10.25.T0000.1785.- | Vetratura di vetro generico; geometria: forte; funzione: controllo solare; impiego: sistema porta ¦ sistema finestra; fornitura: lastra; spessore [mm] = 8; fattore solare [-] = 0,77 ¦ trasmissione solare [lumen] = 0,18 SPECIFICHE TECNICHE: tolleranza spessore [mm] = ± 0,3 |  | RISORSA MATERIALE | SERRAMENTI | PRODOTTI | VETRATURA | VETRO GENERICO | [6 empty] | MC.23.155.0010.c | Vetro a controllo solare Fattore solare=0,77; Trasmissione luminosa = 0.18 di spessore: - forte 8 mm (± 0,2) | nd | nd | [10 empty] | 1 | m² | nd | controllo solare - | sistema porta - sistema finestra - | vetro generico | fattore solare [-] = 0.77 nd nd nd - trasmissione solare [lumen] = 0.18 nd nd nd - | nd - |  | forte - | spessore [mm] = 8.0 nd nd nd - | tolleranza spessore [mm] = ± 0,3 | lastra - | nd - | nd - | nd | nd - | NO |  |  |  |  | nd | [8 empty] | nd |  | nd | nd | nd | nd | NO | NO
LOM251.RM.14.10.25.T0000.1790.- | Vetratura di vetro generico; geometria: spessa; funzione: controllo solare; impiego: sistema porta ¦ sistema finestra; fornitura: lastra; spessore [mm] = 10; fattore solare [-] = 0,77 ¦ trasmissione solare [lumen] = 0,18 SPECIFICHE TECNICHE: tolleranza spessore [mm] = ± 0,3 | 1 m² | 77.25 | 61.07 | 0 | RM.14.10.25.T0000.1790.- | Vetratura di vetro generico; geometria: spessa; funzione: controllo solare; impiego: sistema porta ¦ sistema finestra; fornitura: lastra; spessore [mm] = 10; fattore solare [-] = 0,77 ¦ trasmissione solare [lumen] = 0,18 SPECIFICHE TECNICHE: tolleranza spessore [mm] = ± 0,3 |  | RISORSA MATERIALE | SERRAMENTI | PRODOTTI | VETRATURA | VETRO GENERICO | [6 empty] | MC.23.155.0010.d | Vetro a controllo solare Fattore solare=0,77; Trasmissione luminosa = 0.18 di spessore: - spesso 10 mm (± 0,2) | nd | nd | [10 empty] | 1 | m² | nd | controllo solare - | sistema porta - sistema finestra - | vetro generico | trasmissione solare [lumen] = 0.18 nd nd nd - fattore solare [-] = 0.77 nd nd nd - | nd - |  | spessa - | spessore [mm] = 10.0 nd nd nd - | tolleranza spessore [mm] = ± 0,3 | lastra - | nd - | nd - | nd | nd - | NO |  |  |  |  | nd | [8 empty] | nd |  | nd | nd | nd | nd | NO | NO
LOM251.RM.14.10.25.T0000.1795.- | Vetratura di vetro generico; geometria: sottile; funzione: controllo solare; impiego: sistema porta ¦ sistema finestra; fornitura: lastra; spessore [mm] = 4; fattore solare [-] = 0,37 ¦ trasmissione solare [lumen] = 0,45 SPECIFICHE TECNICHE: tolleranza spessore [mm] = ± 0,2 | 1 m² | 43.52 | 34.4 | 0 | RM.14.10.25.T0000.1795.- | Vetratura di vetro generico; geometria: sottile; funzione: controllo solare; impiego: sistema porta ¦ sistema finestra; fornitura: lastra; spessore [mm] = 4; fattore solare [-] = 0,37 ¦ trasmissione solare [lumen] = 0,45 SPECIFICHE TECNICHE: tolleranza spessore [mm] = ± 0,2 |  | RISORSA MATERIALE | SERRAMENTI | PRODOTTI | VETRATURA | VETRO GENERICO | [6 empty] | MC.23.155.0040.a | Vetro a controllo solare Fattore=0,37; Trasmissione luminosa=0,45 di spessore: - sottile 4 mm (± 0,2) | nd | nd | [10 empty] | 1 | m² | nd | controllo solare - | sistema porta - sistema finestra - | vetro generico | fattore solare [-] = 0.37 nd nd nd - trasmissione solare [lumen] = 0.45 nd nd nd - | nd - |  | sottile - | spessore [mm] = 4.0 nd nd nd - | tolleranza spessore [mm] = ± 0,2 | lastra - | nd - | nd - | nd | nd - | NO |  |  |  |  | nd | [8 empty] | nd |  | nd | nd | nd | nd | NO | NO
LOM251.RM.14.10.25.T0000.1800.- | Vetratura di vetro generico; geometria: normale; funzione: controllo solare; impiego: sistema porta ¦ sistema finestra; fornitura: lastra; spessore [mm] = 6; fattore solare [-] = 0,37 ¦ trasmissione solare [lumen] = 0,45 SPECIFICHE TECNICHE: tolleranza spessore [mm] = ± 0,2 | 1 m² | 52.94 | 41.85 | 0 | RM.14.10.25.T0000.1800.- | Vetratura di vetro generico; geometria: normale; funzione: controllo solare; impiego: sistema porta ¦ sistema finestra; fornitura: lastra; spessore [mm] = 6; fattore solare [-] = 0,37 ¦ trasmissione solare [lumen] = 0,45 SPECIFICHE TECNICHE: tolleranza spessore [mm] = ± 0,2 |  | RISORSA MATERIALE | SERRAMENTI | PRODOTTI | VETRATURA | VETRO GENERICO | [6 empty] | MC.23.155.0040.b | Vetro a controllo solare Fattore=0,37; Trasmissione luminosa=0,45 di spessore: - normale 6 mm (± 0,2) | nd | nd | [10 empty] | 1 | m² | nd | controllo solare - | sistema porta - sistema finestra - | vetro generico | trasmissione solare [lumen] = 0.45 nd nd nd - fattore solare [-] = 0.37 nd nd nd - | nd - |  | normale - | spessore [mm] = 6.0 nd nd nd - | tolleranza spessore [mm] = ± 0,2 | lastra - | nd - | nd - | nd | nd - | NO |  |  |  |  | nd | [8 empty] | nd |  | nd | nd | nd | nd | NO | NO
LOM251.RM.14.10.25.T0000.1805.- | Vetratura di vetro generico; geometria: forte; funzione: controllo solare; impiego: sistema porta ¦ sistema finestra; fornitura: lastra; spessore [mm] = 8; fattore solare [-] = 0,37 ¦ trasmissione solare [lumen] = 0,45 SPECIFICHE TECNICHE: tolleranza spessore [mm] = ± 0,3 | 1 m² | 65 | 51.38 | 0 | RM.14.10.25.T0000.1805.- | Vetratura di vetro generico; geometria: forte; funzione: controllo solare; impiego: sistema porta ¦ sistema finestra; fornitura: lastra; spessore [mm] = 8; fattore solare [-] = 0,37 ¦ trasmissione solare [lumen] = 0,45 SPECIFICHE TECNICHE: tolleranza spessore [mm] = ± 0,3 |  | RISORSA MATERIALE | SERRAMENTI | PRODOTTI | VETRATURA | VETRO GENERICO | [6 empty] | MC.23.155.0040.c | Vetro a controllo solare Fattore=0,37; Trasmissione luminosa=0,45 di spessore: - forte 8 mm (± 0,3) | nd | nd | [10 empty] | 1 | m² | nd | controllo solare - | sistema porta - sistema finestra - | vetro generico | fattore solare [-] = 0.37 nd nd nd - trasmissione solare [lumen] = 0.45 nd nd nd - | nd - |  | forte - | spessore [mm] = 8.0 nd nd nd - | tolleranza spessore [mm] = ± 0,3 | lastra - | nd - | nd - | nd | nd - | NO |  |  |  |  | nd | [8 empty] | nd |  | nd | nd | nd | nd | NO | NO
LOM251.RM.14.10.25.T0000.1810.- | Vetratura di vetro generico; geometria: spessa; funzione: controllo solare; impiego: sistema porta ¦ sistema finestra; fornitura: lastra; spessore [mm] = 10; fattore solare [-] = 0,37 ¦ trasmissione solare [lumen] = 0,45 SPECIFICHE TECNICHE: tolleranza spessore [mm] = ± 0,3 | 1 m² | 79.88 | 63.15 | 0 | RM.14.10.25.T0000.1810.- | Vetratura di vetro generico; geometria: spessa; funzione: controllo solare; impiego: sistema porta ¦ sistema finestra; fornitura: lastra; spessore [mm] = 10; fattore solare [-] = 0,37 ¦ trasmissione solare [lumen] = 0,45 SPECIFICHE TECNICHE: tolleranza spessore [mm] = ± 0,3 |  | RISORSA MATERIALE | SERRAMENTI | PRODOTTI | VETRATURA | VETRO GENERICO | [6 empty] | MC.23.155.0040.d | Vetro a controllo solare Fattore=0,37; Trasmissione luminosa=0,45 di spessore: - spesso 10 mm (± 0,3) | nd | nd | [10 empty] | 1 | m² | nd | controllo solare - | sistema porta - sistema finestra - | vetro generico | trasmissione solare [lumen] = 0.45 nd nd nd - fattore solare [-] = 0.37 nd nd nd - | nd - |  | spessa - | spessore [mm] = 10.0 nd nd nd - | tolleranza spessore [mm] = ± 0,3 | lastra - | nd - | nd - | nd | nd - | NO |  |  |  |  | nd | [8 empty] | nd |  | nd | nd | nd | nd | NO | NO
LOM251.RM.14.10.25.T0000.2000.- | Vetratura non armata di vetro generico; finitura: incolore; geometria: profilati a "U"; impiego: sistema finestra continuo; spessore [mm] = 5 ÷ 6 ¦ larghezza [mm] = 250/270/350 ¦ risvolto ali [mm] = 40 ÷ 45 ¦ lunghezza [cm] = 25 SPECIFICHE TECNICHE: lunghezza [cm] = multipli di 25 | 1 m² | 34.31 | 27.12 | 0 | RM.14.10.25.T0000.2000.- | Vetratura non armata di vetro generico; finitura: incolore; geometria: profilati a "U"; impiego: sistema finestra continuo; spessore [mm] = 5 ÷ 6 ¦ larghezza [mm] = 250/270/350 ¦ risvolto ali [mm] = 40 ÷ 45 ¦ lunghezza [cm] = 25 SPECIFICHE TECNICHE: lunghezza [cm] = multipli di 25 |  | RISORSA MATERIALE | SERRAMENTI | PRODOTTI | VETRATURA | VETRO GENERICO | [6 empty] | MC.23.165.0010.a | Profilato di vetro a U; spessore 5/6 mm; larghezza 250/270/350 mm; ali risvolto 40/45 mm; lunghezza in misure multiple di 25 cm; incolore, del tipo: - non armato | nd | non armata | [10 empty] | 1 | m² | nd | nd - | sistema finestra continuo - | vetro generico | nd - | nd - |  | profilati a "U" - | lunghezza [cm] = 25.0 nd nd nd - spessore [mm] = 5.0 ÷ 6.0 nd - risvolto ali [mm] = 40.0 ÷ 45.0 nd - larghezza [mm] = 250/270/35 nd nd nd - | lunghezza [cm] = multipli di 25 | nd - | incolore - | nd - | nd | nd - | NO |  |  |  |  | nd | [8 empty] | nd |  | nd | nd | nd | nd | NO | NO
LOM251.RM.14.10.25.T0000.2005.- | Vetratura non armata di vetro generico; finitura: colorata; geometria: profilati a "U"; impiego: sistema finestra continuo; spessore [mm] = 5 ÷ 6 ¦ larghezza [mm] = 250/270/350 ¦ risvolto ali [mm] = 40 ÷ 45 ¦ lunghezza [cm] = 25 SPECIFICHE TECNICHE: lunghezza [cm] = multipli di 25 | 1 m² | 44.34 | 35.05 | 0 | RM.14.10.25.T0000.2005.- | Vetratura non armata di vetro generico; finitura: colorata; geometria: profilati a "U"; impiego: sistema finestra continuo; spessore [mm] = 5 ÷ 6 ¦ larghezza [mm] = 250/270/350 ¦ risvolto ali [mm] = 40 ÷ 45 ¦ lunghezza [cm] = 25 SPECIFICHE TECNICHE: lunghezza [cm] = multipli di 25 |  | RISORSA MATERIALE | SERRAMENTI | PRODOTTI | VETRATURA | VETRO GENERICO | [6 empty] | MC.23.165.0010.c | Profilato di vetro a U; spessore 5/6 mm; larghezza 250/270/350 mm; ali risvolto 40/45 mm; lunghezza in misure multiple di 25 cm; incolore, del tipo: - colorato, senza armatura | nd | non armata | [10 empty] | 1 | m² | nd | nd - | sistema finestra continuo - | vetro generico | nd - | nd - |  | profilati a "U" - | spessore [mm] = 5.0 ÷ 6.0 nd - risvolto ali [mm] = 40.0 ÷ 45.0 nd - lunghezza [cm] = 25.0 nd nd nd - larghezza [mm] = 250/270/35 nd nd nd - | lunghezza [cm] = multipli di 25 | nd - | colorata - | nd - | nd | nd - | NO |  |  |  |  | nd | [8 empty] | nd |  | nd | nd | nd | nd | NO | NO
LOM251.RM.14.10.25.T0000.2250.- | Vetratura retinata di vetro generico; finitura: incolore; geometria: lastra; impiego: sistema porta ¦ sistema finestra; fornitura: lastra; spessore [mm] = 6 SPECIFICHE TECNICHE: tolleranza spessore [mm] = ± 0,5 ÷ 0,6 | 1 m² | 28.05 | 22.17 | 0 | RM.14.10.25.T0000.2250.- | Vetratura retinata di vetro generico; finitura: incolore; geometria: lastra; impiego: sistema porta ¦ sistema finestra; fornitura: lastra; spessore [mm] = 6 SPECIFICHE TECNICHE: tolleranza spessore [mm] = ± 0,5 ÷ 0,6 |  | RISORSA MATERIALE | SERRAMENTI | PRODOTTI | VETRATURA | VETRO GENERICO | [6 empty] | MC.23.100.0010.a | Vetro retinato in lastre; spessore 6 mm (±0,5/ 0,6 mm) del tipo: - incolore | nd | retinata | [10 empty] | 1 | m² | nd | nd - | sistema porta - sistema finestra - | vetro generico | nd - | nd - |  | lastra - | spessore [mm] = 6.0 nd nd nd - | tolleranza spessore [mm] = ± 0,5 ÷ 0,6 | lastra - | incolore - | nd - | nd | nd - | NO |  |  |  |  | nd | [8 empty] | nd |  | nd | nd | nd | nd | NO | NO
LOM251.RM.14.10.25.T0000.2255.- | Vetratura retinata di vetro generico; finitura: colorata; geometria: lastra; impiego: sistema porta ¦ sistema finestra; fornitura: lastra; spessore [mm] = 6 SPECIFICHE TECNICHE: tolleranza spessore [mm] = ± 0,5 ÷ 0,6 | 1 m² | 45.17 | 35.7 | 0 | RM.14.10.25.T0000.2255.- | Vetratura retinata di vetro generico; finitura: colorata; geometria: lastra; impiego: sistema porta ¦ sistema finestra; fornitura: lastra; spessore [mm] = 6 SPECIFICHE TECNICHE: tolleranza spessore [mm] = ± 0,5 ÷ 0,6 |  | RISORSA MATERIALE | SERRAMENTI | PRODOTTI | VETRATURA | VETRO GENERICO | [6 empty] | MC.23.100.0010.b | Vetro retinato in lastre; spessore 6 mm (±0,5/ 0,6 mm) del tipo: - colorato | nd | retinata | [10 empty] | 1 | m² | nd | nd - | sistema porta - sistema finestra - | vetro generico | nd - | nd - |  | lastra - | spessore [mm] = 6.0 nd nd nd - | tolleranza spessore [mm] = ± 0,5 ÷ 0,6 | lastra - | colorata - | nd - | nd | nd - | NO |  |  |  |  | nd | [8 empty] | nd |  | nd | nd | nd | nd | NO | NO
LOM251.RM.14.10.25.T0000.2500.a | Vetratura selettiva di vetro generico; geometria: sottile; funzione: controllo solare ¦ controllo termico; impiego: sistema porta ¦ sistema finestra; fornitura: lastra; spessore [mm] = 4; indice di selettività [-] = 70/40 SPECIFICHE TECNICHE: tolleranza spessore [mm] = ± 0,2 | 1 m² | 64.99 | 51.37 | 0 | RM.14.10.25.T0000.2500.a | Vetratura selettiva di vetro generico; geometria: sottile; funzione: controllo solare ¦ controllo termico; impiego: sistema porta ¦ sistema finestra; fornitura: lastra; spessore [mm] = 4; indice di selettività [-] = 70/40 SPECIFICHE TECNICHE: tolleranza spessore [mm] = ± 0,2 |  | RISORSA MATERIALE | SERRAMENTI | PRODOTTI | VETRATURA | VETRO GENERICO | [6 empty] | MC.23.155.0050.a | Vetro selettivo a controllo termico e solare - Fattore solare/Trasmissione luminosa (70/40 oppure 60/30 oppure 50/25) di spessore: - sottile 4 mm (± 0,2) | nd | selettiva | [10 empty] | 1 | m² | nd | controllo solare - controllo termico - | sistema porta - sistema finestra - | vetro generico | indice di selettività [-] = 70/40 nd nd nd - | nd - |  | sottile - | spessore [mm] = 4.0 nd nd nd - | tolleranza spessore [mm] = ± 0,2 | lastra - | nd - | nd - | nd | nd - | NO |  |  |  |  | nd | [8 empty] | nd |  | nd | nd | nd | nd | NO | NO
LOM251.RM.14.10.25.T0000.2500.b | Vetratura selettiva di vetro generico; geometria: sottile; funzione: controllo solare ¦ controllo termico; impiego: sistema porta ¦ sistema finestra; fornitura: lastra; spessore [mm] = 4; indice di selettività [-] = 60/30 SPECIFICHE TECNICHE: tolleranza spessore [mm] = ± 0,2 | 1 m² | 64.99 | 51.37 | 0 | RM.14.10.25.T0000.2500.b | Vetratura selettiva di vetro generico; geometria: sottile; funzione: controllo solare ¦ controllo termico; impiego: sistema porta ¦ sistema finestra; fornitura: lastra; spessore [mm] = 4; indice di selettività [-] = 60/30 SPECIFICHE TECNICHE: tolleranza spessore [mm] = ± 0,2 |  | RISORSA MATERIALE | SERRAMENTI | PRODOTTI | VETRATURA | VETRO GENERICO | [6 empty] | 000000000 | NUOVA VOCE | nd | selettiva | [10 empty] | 1 | m² | nd | controllo solare - controllo termico - | sistema porta - sistema finestra - | vetro generico | indice di selettività [-] = 60/30 nd nd nd - | nd - |  | sottile - | spessore [mm] = 4.0 nd nd nd - | tolleranza spessore [mm] = ± 0,2 | lastra - | nd - | nd - | nd | nd - | NO |  |  |  |  | nd | [8 empty] | nd |  | nd | nd | nd | nd | NO | NO
LOM251.RM.14.10.25.T0000.2500.c | Vetratura selettiva di vetro generico; geometria: sottile; funzione: controllo solare ¦ controllo termico; impiego: sistema porta ¦ sistema finestra; fornitura: lastra; spessore [mm] = 4; indice di selettività [-] = 50/25 SPECIFICHE TECNICHE: tolleranza spessore [mm] = ± 0,2 | 1 m² | 64.99 | 51.37 | 0 | RM.14.10.25.T0000.2500.c | Vetratura selettiva di vetro generico; geometria: sottile; funzione: controllo solare ¦ controllo termico; impiego: sistema porta ¦ sistema finestra; fornitura: lastra; spessore [mm] = 4; indice di selettività [-] = 50/25 SPECIFICHE TECNICHE: tolleranza spessore [mm] = ± 0,2 |  | RISORSA MATERIALE | SERRAMENTI | PRODOTTI | VETRATURA | VETRO GENERICO | [6 empty] | 000000000 | NUOVA VOCE | nd | selettiva | [10 empty] | 1 | m² | nd | controllo solare - controllo termico - | sistema porta - sistema finestra - | vetro generico | indice di selettività [-] = 50/25 nd nd nd - | nd - |  | sottile - | spessore [mm] = 4.0 nd nd nd - | tolleranza spessore [mm] = ± 0,2 | lastra - | nd - | nd - | nd | nd - | NO |  |  |  |  | nd | [8 empty] | nd |  | nd | nd | nd | nd | NO | NO
LOM251.RM.14.10.25.T0000.2505.- | Vetratura selettiva di vetro generico; geometria: normale; impiego: sistema porta ¦ sistema finestra; fornitura: lastra; spessore [mm] = 6; indice di selettività [-] = 70/40 SPECIFICHE TECNICHE: tolleranza spessore [mm] = ± 0,2 | 1 m² | 67.54 | 53.39 | 0 | RM.14.10.25.T0000.2505.- | Vetratura selettiva di vetro generico; geometria: normale; impiego: sistema porta ¦ sistema finestra; fornitura: lastra; spessore [mm] = 6; indice di selettività [-] = 70/40 SPECIFICHE TECNICHE: tolleranza spessore [mm] = ± 0,2 |  | RISORSA MATERIALE | SERRAMENTI | PRODOTTI | VETRATURA | VETRO GENERICO | [6 empty] | MC.23.155.0050.b | Vetro selettivo a controllo termico e solare - Fattore solare/Trasmissione luminosa (70/40 oppure 60/30 oppure 50/25) di spessore: - normale 6 mm (± 0,2) | nd | selettiva | [10 empty] | 1 | m² | nd | nd - | sistema porta - sistema finestra - | vetro generico | indice di selettività [-] = 70/40 nd nd nd - | nd - |  | normale - | spessore [mm] = 6.0 nd nd nd - | tolleranza spessore [mm] = ± 0,2 | lastra - | nd - | nd - | nd | nd - | NO |  |  |  |  | nd | [8 empty] | nd |  | nd | nd | nd | nd | NO | NO
LOM251.RM.14.10.25.T0000.2510.a | Vetratura selettiva di vetro generico; geometria: normale; funzione: controllo solare ¦ controllo termico; impiego: sistema porta ¦ sistema finestra; fornitura: lastra; spessore [mm] = 6; indice di selettività [-] = 60/30 SPECIFICHE TECNICHE: tolleranza spessore [mm] = ± 0,2 | 1 m² | 67.54 | 53.39 | 0 | RM.14.10.25.T0000.2510.a | Vetratura selettiva di vetro generico; geometria: normale; funzione: controllo solare ¦ controllo termico; impiego: sistema porta ¦ sistema finestra; fornitura: lastra; spessore [mm] = 6; indice di selettività [-] = 60/30 SPECIFICHE TECNICHE: tolleranza spessore [mm] = ± 0,2 |  | RISORSA MATERIALE | SERRAMENTI | PRODOTTI | VETRATURA | VETRO GENERICO | [6 empty] | 000000000 | NUOVA VOCE | nd | selettiva | [10 empty] | 1 | m² | nd | controllo solare - controllo termico - | sistema porta - sistema finestra - | vetro generico | indice di selettività [-] = 60/30 nd nd nd - | nd - |  | normale - | spessore [mm] = 6.0 nd nd nd - | tolleranza spessore [mm] = ± 0,2 | lastra - | nd - | nd - | nd | nd - | NO |  |  |  |  | nd | [8 empty] | nd |  | nd | nd | nd | nd | NO | NO
LOM251.RM.14.10.25.T0000.2510.b | Vetratura selettiva di vetro generico; geometria: normale; funzione: controllo solare ¦ controllo termico; impiego: sistema porta ¦ sistema finestra; fornitura: lastra; spessore [mm] = 6; indice di selettività [-] = 50/25 SPECIFICHE TECNICHE: tolleranza spessore [mm] = ± 0,2 | 1 m² | 67.54 | 53.39 | 0 | RM.14.10.25.T0000.2510.b | Vetratura selettiva di vetro generico; geometria: normale; funzione: controllo solare ¦ controllo termico; impiego: sistema porta ¦ sistema finestra; fornitura: lastra; spessore [mm] = 6; indice di selettività [-] = 50/25 SPECIFICHE TECNICHE: tolleranza spessore [mm] = ± 0,2 |  | RISORSA MATERIALE | SERRAMENTI | PRODOTTI | VETRATURA | VETRO GENERICO | [6 empty] | 000000000 | NUOVA VOCE | nd | selettiva | [10 empty] | 1 | m² | nd | controllo solare - controllo termico - | sistema porta - sistema finestra - | vetro generico | indice di selettività [-] = 50/25 nd nd nd - | nd - |  | normale - | spessore [mm] = 6.0 nd nd nd - | tolleranza spessore [mm] = ± 0,2 | lastra - | nd - | nd - | nd | nd - | NO |  |  |  |  | nd | [8 empty] | nd |  | nd | nd | nd | nd | NO | NO
LOM251.RM.14.10.25.T0000.2515.- | Vetratura selettiva di vetro generico; geometria: forte; impiego: sistema porta ¦ sistema finestra; fornitura: lastra; spessore [mm] = 8; indice di selettività [-] = 70/40 SPECIFICHE TECNICHE: tolleranza spessore [mm] = ± 0,3 | 1 m² | 71.65 | 56.64 | 0 | RM.14.10.25.T0000.2515.- | Vetratura selettiva di vetro generico; geometria: forte; impiego: sistema porta ¦ sistema finestra; fornitura: lastra; spessore [mm] = 8; indice di selettività [-] = 70/40 SPECIFICHE TECNICHE: tolleranza spessore [mm] = ± 0,3 |  | RISORSA MATERIALE | SERRAMENTI | PRODOTTI | VETRATURA | VETRO GENERICO | [6 empty] | MC.23.155.0050.c | Vetro selettivo a controllo termico e solare - Fattore solare/Trasmissione luminosa (70/40 oppure 60/30 oppure 50/25) di spessore: - forte 8 mm (± 0,3) | nd | selettiva | [10 empty] | 1 | m² | nd | nd - | sistema porta - sistema finestra - | vetro generico | indice di selettività [-] = 70/40 nd nd nd - | nd - |  | forte - | spessore [mm] = 8.0 nd nd nd - | tolleranza spessore [mm] = ± 0,3 | lastra - | nd - | nd - | nd | nd - | NO |  |  |  |  | nd | [8 empty] | nd |  | nd | nd | nd | nd | NO | NO
LOM251.RM.14.10.25.T0000.2520.a | Vetratura selettiva di vetro generico; geometria: forte; funzione: controllo solare ¦ controllo termico; impiego: sistema porta ¦ sistema finestra; fornitura: lastra; spessore [mm] = 8; indice di selettività [-] = 60/30 SPECIFICHE TECNICHE: tolleranza spessore [mm] = ± 0,3 | 1 m² | 71.65 | 56.64 | 0 | RM.14.10.25.T0000.2520.a | Vetratura selettiva di vetro generico; geometria: forte; funzione: controllo solare ¦ controllo termico; impiego: sistema porta ¦ sistema finestra; fornitura: lastra; spessore [mm] = 8; indice di selettività [-] = 60/30 SPECIFICHE TECNICHE: tolleranza spessore [mm] = ± 0,3 |  | RISORSA MATERIALE | SERRAMENTI | PRODOTTI | VETRATURA | VETRO GENERICO | [6 empty] | 000000000 | NUOVA VOCE | nd | selettiva | [10 empty] | 1 | m² | nd | controllo solare - controllo termico - | sistema porta - sistema finestra - | vetro generico | indice di selettività [-] = 60/30 nd nd nd - | nd - |  | forte - | spessore [mm] = 8.0 nd nd nd - | tolleranza spessore [mm] = ± 0,3 | lastra - | nd - | nd - | nd | nd - | NO |  |  |  |  | nd | [8 empty] | nd |  | nd | nd | nd | nd | NO | NO
LOM251.RM.14.10.25.T0000.2520.b | Vetratura selettiva di vetro generico; geometria: forte; funzione: controllo solare ¦ controllo termico; impiego: sistema porta ¦ sistema finestra; fornitura: lastra; spessore [mm] = 8; indice di selettività [-] = 50/25 SPECIFICHE TECNICHE: tolleranza spessore [mm] = ± 0,3 | 1 m² | 71.65 | 56.64 | 0 | RM.14.10.25.T0000.2520.b | Vetratura selettiva di vetro generico; geometria: forte; funzione: controllo solare ¦ controllo termico; impiego: sistema porta ¦ sistema finestra; fornitura: lastra; spessore [mm] = 8; indice di selettività [-] = 50/25 SPECIFICHE TECNICHE: tolleranza spessore [mm] = ± 0,3 |  | RISORSA MATERIALE | SERRAMENTI | PRODOTTI | VETRATURA | VETRO GENERICO | [6 empty] | 000000000 | NUOVA VOCE | nd | selettiva | [10 empty] | 1 | m² | nd | controllo solare - controllo termico - | sistema porta - sistema finestra - | vetro generico | indice di selettività [-] = 50/25 nd nd nd - | nd - |  | forte - | spessore [mm] = 8.0 nd nd nd - | tolleranza spessore [mm] = ± 0,3 | lastra - | nd - | nd - | nd | nd - | NO |  |  |  |  | nd | [8 empty] | nd |  | nd | nd | nd | nd | NO | NO
LOM251.RM.14.10.25.T0000.2525.- | Vetratura selettiva di vetro generico; geometria: spessa; impiego: sistema porta ¦ sistema finestra; fornitura: lastra; spessore [mm] = 10; indice di selettività [-] = 70/40 SPECIFICHE TECNICHE: tolleranza spessore [mm] = ± 0,3 | 1 m² | 76.55 | 60.51 | 0 | RM.14.10.25.T0000.2525.- | Vetratura selettiva di vetro generico; geometria: spessa; impiego: sistema porta ¦ sistema finestra; fornitura: lastra; spessore [mm] = 10; indice di selettività [-] = 70/40 SPECIFICHE TECNICHE: tolleranza spessore [mm] = ± 0,3 |  | RISORSA MATERIALE | SERRAMENTI | PRODOTTI | VETRATURA | VETRO GENERICO | [6 empty] | MC.23.155.0050.d | Vetro selettivo a controllo termico e solare - Fattore solare/Trasmissione luminosa (70/40 oppure 60/30 oppure 50/25) di spessore: - spesso 10 mm (± 0,3) | nd | selettiva | [10 empty] | 1 | m² | nd | nd - | sistema porta - sistema finestra - | vetro generico | indice di selettività [-] = 70/40 nd nd nd - | nd - |  | spessa - | spessore [mm] = 10.0 nd nd nd - | tolleranza spessore [mm] = ± 0,3 | lastra - | nd - | nd - | nd | nd - | NO |  |  |  |  | nd | [8 empty] | nd |  | nd | nd | nd | nd | NO | NO
LOM251.RM.14.10.25.T0000.2530.a | Vetratura selettiva di vetro generico; geometria: spessa; funzione: controllo solare ¦ controllo termico; impiego: sistema porta ¦ sistema finestra; fornitura: lastra; spessore [mm] = 10; indice di selettività [-] = 60/30 SPECIFICHE TECNICHE: tolleranza spessore [mm] = ± 0,3 | 1 m² | 76.55 | 60.51 | 0 | RM.14.10.25.T0000.2530.a | Vetratura selettiva di vetro generico; geometria: spessa; funzione: controllo solare ¦ controllo termico; impiego: sistema porta ¦ sistema finestra; fornitura: lastra; spessore [mm] = 10; indice di selettività [-] = 60/30 SPECIFICHE TECNICHE: tolleranza spessore [mm] = ± 0,3 |  | RISORSA MATERIALE | SERRAMENTI | PRODOTTI | VETRATURA | VETRO GENERICO | [6 empty] | 000000000 | NUOVA VOCE | nd | selettiva | [10 empty] | 1 | m² | nd | controllo solare - controllo termico - | sistema porta - sistema finestra - | vetro generico | indice di selettività [-] = 60/30 nd nd nd - | nd - |  | spessa - | spessore [mm] = 10.0 nd nd nd - | tolleranza spessore [mm] = ± 0,3 | lastra - | nd - | nd - | nd | nd - | NO |  |  |  |  | nd | [8 empty] | nd |  | nd | nd | nd | nd | NO | NO
LOM251.RM.14.10.25.T0000.2530.b | Vetratura selettiva di vetro generico; geometria: spessa; funzione: controllo solare ¦ controllo termico; impiego: sistema porta ¦ sistema finestra; fornitura: lastra; spessore [mm] = 10; indice di selettività [-] = 50/25 SPECIFICHE TECNICHE: tolleranza spessore [mm] = ± 0,3 | 1 m² | 76.55 | 60.51 | 0 | RM.14.10.25.T0000.2530.b | Vetratura selettiva di vetro generico; geometria: spessa; funzione: controllo solare ¦ controllo termico; impiego: sistema porta ¦ sistema finestra; fornitura: lastra; spessore [mm] = 10; indice di selettività [-] = 50/25 SPECIFICHE TECNICHE: tolleranza spessore [mm] = ± 0,3 |  | RISORSA MATERIALE | SERRAMENTI | PRODOTTI | VETRATURA | VETRO GENERICO | [6 empty] | 000000000 | NUOVA VOCE | nd | selettiva | [10 empty] | 1 | m² | nd | controllo solare - controllo termico - | sistema porta - sistema finestra - | vetro generico | indice di selettività [-] = 50/25 nd nd nd - | nd - |  | spessa - | spessore [mm] = 10.0 nd nd nd - | tolleranza spessore [mm] = ± 0,3 | lastra - | nd - | nd - | nd | nd - | NO |  |  |  |  | nd | [8 empty] | nd |  | nd | nd | nd | nd | NO | NO
LOM251.RM.14.10.25.T0000.2750.- | Vetratura stampato nazionale di vetro generico; finitura: incolore; impiego: sistema porta ¦ sistema finestra; fornitura: lastra; spessore [mm] = 4 SPECIFICHE TECNICHE: tolleranza spessore [mm] = ± 0,5 ÷ 0,7 | 1 m² | 17.12 | 13.53 | 0 | RM.14.10.25.T0000.2750.- | Vetratura stampato nazionale di vetro generico; finitura: incolore; impiego: sistema porta ¦ sistema finestra; fornitura: lastra; spessore [mm] = 4 SPECIFICHE TECNICHE: tolleranza spessore [mm] = ± 0,5 ÷ 0,7 |  | RISORSA MATERIALE | SERRAMENTI | PRODOTTI | VETRATURA | VETRO GENERICO | [6 empty] | MC.23.050.0010.a | Vetro stampato nazionale, spessore = 4 mm (±0,5/0,7 mm), nei tipi: - incolore | nd | stampato nazionale | [10 empty] | 1 | m² | nd | nd - | sistema porta - sistema finestra - | vetro generico | nd - | nd - |  | nd - | spessore [mm] = 4.0 nd nd nd - | tolleranza spessore [mm] = ± 0,5 ÷ 0,7 | lastra - | incolore - | nd - | nd | nd - | NO |  |  |  |  | nd |  |  |  |  | nd | nd | nd |  | nd | nd | nd | nd | nd | nd | NO | NO
LOM251.RM.14.10.25.T0000.2755.- | Vetratura stampato nazionale di vetro generico; finitura: colorata; impiego: sistema porta ¦ sistema finestra; fornitura: lastra; spessore [mm] = 4 SPECIFICHE TECNICHE: tolleranza spessore [mm] = ± 0,5 ÷ 0,7 | 1 m² | 18.38 | 14.53 | 0 | RM.14.10.25.T0000.2755.- | Vetratura stampato nazionale di vetro generico; finitura: colorata; impiego: sistema porta ¦ sistema finestra; fornitura: lastra; spessore [mm] = 4 SPECIFICHE TECNICHE: tolleranza spessore [mm] = ± 0,5 ÷ 0,7 |  | RISORSA MATERIALE | SERRAMENTI | PRODOTTI | VETRATURA | VETRO GENERICO | [6 empty] | MC.23.050.0010.b | Vetro stampato nazionale, spessore = 4 mm (±0,5/0,7 mm), nei tipi: - colorato | nd | stampato nazionale | [10 empty] | 1 | m² | nd | nd - | sistema porta - sistema finestra - | vetro generico | nd - | nd - |  | nd - | spessore [mm] = 4.0 nd nd nd - | tolleranza spessore [mm] = ± 0,5 ÷ 0,7 | lastra - | colorata - | nd - | nd | nd - | NO |  |  |  |  | nd | [8 empty] | nd |  | nd | nd | nd | nd | NO | NO
LOM251.RM.14.10.25.T0000.3000.a | Vetratura stampato temperato di vetro generico; finitura: incolore; impiego: sistema porta ¦ sistema finestra; fornitura: lastra; spessore [mm] = 8 | 1 m² | 46.39 | 36.67 | 0 | RM.14.10.25.T0000.3000.a | Vetratura stampato temperato di vetro generico; finitura: incolore; impiego: sistema porta ¦ sistema finestra; fornitura: lastra; spessore [mm] = 8 |  | RISORSA MATERIALE | SERRAMENTI | PRODOTTI | VETRATURA | VETRO GENERICO | [6 empty] | MC.23.050.0020.a | Vetro stampato temperato incolore; spessore: - 8 mm | nd | stampato temperato | [10 empty] | 1 | m² | nd | nd - | sistema porta - sistema finestra - | vetro generico | nd - | nd - |  | nd - | spessore [mm] = 8.0 nd nd nd - | nd | lastra - | incolore - | nd - | nd | nd - | NO |  |  |  |  | nd | [8 empty] | nd |  | nd | nd | nd | nd | NO | NO
LOM251.RM.14.10.25.T0000.3000.b | Vetratura stampato temperato di vetro generico; finitura: incolore; impiego: sistema porta ¦ sistema finestra; fornitura: lastra; spessore [mm] = 10 | 1 m² | 58.37 | 46.14 | 0 | RM.14.10.25.T0000.3000.b | Vetratura stampato temperato di vetro generico; finitura: incolore; impiego: sistema porta ¦ sistema finestra; fornitura: lastra; spessore [mm] = 10 |  | RISORSA MATERIALE | SERRAMENTI | PRODOTTI | VETRATURA | VETRO GENERICO | [6 empty] | MC.23.050.0020.b | Vetro stampato temperato incolore; spessore: - 10 mm | nd | stampato temperato | [10 empty] | 1 | m² | nd | nd - | sistema porta - sistema finestra - | vetro generico | nd - | nd - |  | nd - | spessore [mm] = 10.0 nd nd nd - | nd | lastra - | incolore - | nd - | nd | nd - | NO |  |  |  |  | nd | [8 empty] | nd |  | nd | nd | nd | nd | NO | NO
LOM251.RM.14.10.25.T0000.3005.a | Vetratura stampato temperato di vetro generico; finitura: colorata; impiego: sistema porta ¦ sistema finestra; fornitura: lastra; spessore [mm] = 8 | 1 m² | 53.33 | 42.16 | 0 | RM.14.10.25.T0000.3005.a | Vetratura stampato temperato di vetro generico; finitura: colorata; impiego: sistema porta ¦ sistema finestra; fornitura: lastra; spessore [mm] = 8 |  | RISORSA MATERIALE | SERRAMENTI | PRODOTTI | VETRATURA | VETRO GENERICO | [6 empty] | MC.23.050.0030.a | Vetro stampato temperato colorato; spessore: - 8 mm | nd | stampato temperato | [10 empty] | 1 | m² | nd | nd - | sistema porta - sistema finestra - | vetro generico | nd - | nd - |  | nd - | spessore [mm] = 8.0 nd nd nd - | nd | lastra - | colorata - | nd - | nd | nd - | NO |  |  |  |  | nd | [8 empty] | nd |  | nd | nd | nd | nd | NO | NO
LOM251.RM.14.10.25.T0000.3005.b | Vetratura stampato temperato di vetro generico; finitura: colorata; impiego: sistema porta ¦ sistema finestra; fornitura: lastra; spessore [mm] = 10 | 1 m² | 68.63 | 54.25 | 0 | RM.14.10.25.T0000.3005.b | Vetratura stampato temperato di vetro generico; finitura: colorata; impiego: sistema porta ¦ sistema finestra; fornitura: lastra; spessore [mm] = 10 |  | RISORSA MATERIALE | SERRAMENTI | PRODOTTI | VETRATURA | VETRO GENERICO | [6 empty] | MC.23.050.0030.b | Vetro stampato temperato colorato; spessore: - 10 mm | nd | stampato temperato | [10 empty] | 1 | m² | nd | nd - | sistema porta - sistema finestra - | vetro generico | nd - | nd - |  | nd - | spessore [mm] = 10.0 nd nd nd - | nd | lastra - | colorata - | nd - | nd | nd - | NO |  |  |  |  | nd | [8 empty] | nd |  | nd | nd | nd | nd | NO | NO
LOM251.RM.14.10.25.T0000.3250.a | Vetratura visiva REI 120 di vetro generico; geometria: rettangolare; funzione: antincendio; impiego: porte tagliafuoco; fornitura: lastra; spessore [mm] = 52 ¦ lato x [cm] = 20 ¦ lato y [cm] = 60; resistenza al fuoco [classe] = REI 120 | 1 cad | 271.85 | 214.9 | 0 | RM.14.10.25.T0000.3250.a | Vetratura visiva REI 120 di vetro generico; geometria: rettangolare; funzione: antincendio; impiego: porte tagliafuoco; fornitura: lastra; spessore [mm] = 52 ¦ lato x [cm] = 20 ¦ lato y [cm] = 60; resistenza al fuoco [classe] = REI 120 |  | RISORSA MATERIALE | SERRAMENTI | PRODOTTI | VETRATURA | VETRO GENERICO | [6 empty] | MC.09.260.0020.a | Visive quadrate o rettangolari, su porte tagliafuoco REI 120: - REI 120, da cm 20x60, 40x30, 30x40, vetro spess. 52 mm | nd | visiva REI 120 | [10 empty] | 1 | cad | nd | antincendio - | porte tagliafuoco - | vetro generico | resistenza al fuoco [classe] = REI 120 nd nd nd - | nd - |  | rettangolare - | lato x [cm] = 20.0 nd nd nd - lato y [cm] = 60.0 nd nd nd - spessore [mm] = 52.0 nd nd nd - | nd | lastra - | nd - | nd - | nd | nd - | NO |  |  |  |  | nd | [8 empty] | nd |  | nd | nd | nd | nd | NO | NO
LOM251.RM.14.10.25.T0000.3250.b | Vetratura visiva REI 120 di vetro generico; geometria: rettangolare; funzione: antincendio; impiego: porte tagliafuoco; fornitura: lastra; spessore [mm] = 52 ¦ lato x [cm] = 40 ¦ lato y [cm] = 30; resistenza al fuoco [classe] = REI 120 | 1 cad | 271.85 | 214.9 | 0 | RM.14.10.25.T0000.3250.b | Vetratura visiva REI 120 di vetro generico; geometria: rettangolare; funzione: antincendio; impiego: porte tagliafuoco; fornitura: lastra; spessore [mm] = 52 ¦ lato x [cm] = 40 ¦ lato y [cm] = 30; resistenza al fuoco [classe] = REI 120 |  | RISORSA MATERIALE | SERRAMENTI | PRODOTTI | VETRATURA | VETRO GENERICO | [6 empty] | 000000000 | NUOVA VOCE | nd | visiva REI 120 | [10 empty] | 1 | cad | nd | antincendio - | porte tagliafuoco - | vetro generico | resistenza al fuoco [classe] = REI 120 nd nd nd - | nd - |  | rettangolare - | spessore [mm] = 52.0 nd nd nd - lato y [cm] = 30.0 nd nd nd - lato x [cm] = 40.0 nd nd nd - | nd | lastra - | nd - | nd - | nd | nd - | NO |  |  |  |  | nd | [8 empty] | nd |  | nd | nd | nd | nd | NO | NO
LOM251.RM.14.10.25.T0000.3250.c | Vetratura visiva REI 120 di vetro generico; geometria: rettangolare; funzione: antincendio; impiego: porte tagliafuoco; fornitura: lastra; spessore [mm] = 52 ¦ lato x [cm] = 40 ¦ lato y [cm] = 60; resistenza al fuoco [classe] = REI 120 | 1 cad | 407.78 | 322.36 | 0 | RM.14.10.25.T0000.3250.c | Vetratura visiva REI 120 di vetro generico; geometria: rettangolare; funzione: antincendio; impiego: porte tagliafuoco; fornitura: lastra; spessore [mm] = 52 ¦ lato x [cm] = 40 ¦ lato y [cm] = 60; resistenza al fuoco [classe] = REI 120 |  | RISORSA MATERIALE | SERRAMENTI | PRODOTTI | VETRATURA | VETRO GENERICO | [6 empty] | MC.09.260.0020.b | Visive quadrate o rettangolari, su porte tagliafuoco REI 120: - REI 120, da cm 40x60, vetro spess. 52 mm | nd | visiva REI 120 | [10 empty] | 1 | cad | nd | antincendio - | porte tagliafuoco - | vetro generico | resistenza al fuoco [classe] = REI 120 nd nd nd - | nd - |  | rettangolare - | spessore [mm] = 52.0 nd nd nd - lato y [cm] = 60.0 nd nd nd - lato x [cm] = 40.0 nd nd nd - | nd | lastra - | nd - | nd - | nd | nd - | NO |  |  |  |  | nd | [8 empty] | nd |  | nd | nd | nd | nd | NO | NO
LOM251.RM.14.10.25.T0000.3250.d | Vetratura visiva REI 120 di vetro generico; geometria: rettangolare; funzione: antincendio; impiego: porte tagliafuoco; fornitura: lastra; spessore [mm] = 52 ¦ lato x [cm] = 40 ¦ lato y [cm] = 120; resistenza al fuoco [classe] = REI 120 | 1 cad | 679.62 | 537.25 | 0 | RM.14.10.25.T0000.3250.d | Vetratura visiva REI 120 di vetro generico; geometria: rettangolare; funzione: antincendio; impiego: porte tagliafuoco; fornitura: lastra; spessore [mm] = 52 ¦ lato x [cm] = 40 ¦ lato y [cm] = 120; resistenza al fuoco [classe] = REI 120 |  | RISORSA MATERIALE | SERRAMENTI | PRODOTTI | VETRATURA | VETRO GENERICO | [6 empty] | MC.09.260.0020.c | Visive quadrate o rettangolari, su porte tagliafuoco REI 120: - REI 120, da cm 40x120, vetro spess. 52 mm | nd | visiva REI 120 | [10 empty] | 1 | cad | nd | antincendio - | porte tagliafuoco - | vetro generico | resistenza al fuoco [classe] = REI 120 nd nd nd - | nd - |  | rettangolare - | spessore [mm] = 52.0 nd nd nd - lato x [cm] = 40.0 nd nd nd - lato y [cm] = 120.0 nd nd nd - | nd | lastra - | nd - | nd - | nd | nd - | NO |  |  |  |  | nd | [8 empty] | nd |  | nd | nd | nd | nd | NO | NO
LOM251.RM.14.10.25.T0000.3500.a | Vetratura visiva REI 60 di vetro generico; geometria: rettangolare; funzione: antincendio; impiego: porte tagliafuoco; fornitura: lastra; spessore [mm] = 21 ¦ lato x [cm] = 20 ¦ lato y [cm] = 60; resistenza al fuoco [classe] = REI 60 | 1 cad | 115.13 | 91.01 | 0 | RM.14.10.25.T0000.3500.a | Vetratura visiva REI 60 di vetro generico; geometria: rettangolare; funzione: antincendio; impiego: porte tagliafuoco; fornitura: lastra; spessore [mm] = 21 ¦ lato x [cm] = 20 ¦ lato y [cm] = 60; resistenza al fuoco [classe] = REI 60 |  | RISORSA MATERIALE | SERRAMENTI | PRODOTTI | VETRATURA | VETRO GENERICO | [6 empty] | MC.09.260.0010.a | Visive quadrate o rettangolari, su porte tagliafuoco REI 60: - REI 60, da cm 20x60, 40x30, 30x40, vetro spess. 21 mm | nd | visiva REI 60 | [10 empty] | 1 | cad | nd | antincendio - | porte tagliafuoco - | vetro generico | resistenza al fuoco [classe] = REI 60 nd nd nd - | nd - |  | rettangolare - | lato y [cm] = 60.0 nd nd nd - lato x [cm] = 20.0 nd nd nd - spessore [mm] = 21.0 nd nd nd - | nd | lastra - | nd - | nd - | nd | nd - | NO |  |  |  |  | nd | [8 empty] | nd |  | nd | nd | nd | nd | NO | NO
LOM251.RM.14.10.25.T0000.3500.b | Vetratura visiva REI 60 di vetro generico; geometria: rettangolare; funzione: antincendio; impiego: porte tagliafuoco; fornitura: lastra; spessore [mm] = 21 ¦ lato x [cm] = 40 ¦ lato y [cm] = 30; resistenza al fuoco [classe] = REI 60 | 1 cad | 115.13 | 91.01 | 0 | RM.14.10.25.T0000.3500.b | Vetratura visiva REI 60 di vetro generico; geometria: rettangolare; funzione: antincendio; impiego: porte tagliafuoco; fornitura: lastra; spessore [mm] = 21 ¦ lato x [cm] = 40 ¦ lato y [cm] = 30; resistenza al fuoco [classe] = REI 60 |  | RISORSA MATERIALE | SERRAMENTI | PRODOTTI | VETRATURA | VETRO GENERICO | [6 empty] | 000000000 | NUOVA VOCE | nd | visiva REI 60 | [10 empty] | 1 | cad | nd | antincendio - | porte tagliafuoco - | vetro generico | resistenza al fuoco [classe] = REI 60 nd nd nd - | nd - |  | rettangolare - | lato y [cm] = 30.0 nd nd nd - lato x [cm] = 40.0 nd nd nd - spessore [mm] = 21.0 nd nd nd - | nd | lastra - | nd - | nd - | nd | nd - | NO |  |  |  |  | nd | [8 empty] | nd |  | nd | nd | nd | nd | NO | NO
LOM251.RM.14.10.25.T0000.3500.c | Vetratura visiva REI 60 di vetro generico; geometria: rettangolare; funzione: antincendio; impiego: porte tagliafuoco; fornitura: lastra; spessore [mm] = 21 ¦ lato x [cm] = 40 ¦ lato y [cm] = 60; resistenza al fuoco [classe] = REI 60 | 1 cad | 172.71 | 136.53 | 0 | RM.14.10.25.T0000.3500.c | Vetratura visiva REI 60 di vetro generico; geometria: rettangolare; funzione: antincendio; impiego: porte tagliafuoco; fornitura: lastra; spessore [mm] = 21 ¦ lato x [cm] = 40 ¦ lato y [cm] = 60; resistenza al fuoco [classe] = REI 60 |  | RISORSA MATERIALE | SERRAMENTI | PRODOTTI | VETRATURA | VETRO GENERICO | [6 empty] | MC.09.260.0010.b | Visive quadrate o rettangolari, su porte tagliafuoco REI 60: - REI 60, da cm 40x60, vetro spess. 21 mm | nd | visiva REI 60 | [10 empty] | 1 | cad | nd | antincendio - | porte tagliafuoco - | vetro generico | resistenza al fuoco [classe] = REI 60 nd nd nd - | nd - |  | rettangolare - | lato x [cm] = 40.0 nd nd nd - lato y [cm] = 60.0 nd nd nd - spessore [mm] = 21.0 nd nd nd - | nd | lastra - | nd - | nd - | nd | nd - | NO |  |  |  |  | nd | [8 empty] | nd |  | nd | nd | nd | nd | NO | NO
LOM251.RM.14.10.25.T0000.3500.d | Vetratura visiva REI 60 di vetro generico; geometria: rettangolare; funzione: antincendio; impiego: porte tagliafuoco; fornitura: lastra; spessore [mm] = 21 ¦ lato x [cm] = 40 ¦ lato y [cm] = 120; resistenza al fuoco [classe] = REI 60 | 1 cad | 287.85 | 227.55 | 0 | RM.14.10.25.T0000.3500.d | Vetratura visiva REI 60 di vetro generico; geometria: rettangolare; funzione: antincendio; impiego: porte tagliafuoco; fornitura: lastra; spessore [mm] = 21 ¦ lato x [cm] = 40 ¦ lato y [cm] = 120; resistenza al fuoco [classe] = REI 60 |  | RISORSA MATERIALE | SERRAMENTI | PRODOTTI | VETRATURA | VETRO GENERICO | [6 empty] | MC.09.260.0010.c | Visive quadrate o rettangolari, su porte tagliafuoco REI 60: - REI 60, da cm 40x120, vetro spess. 21 mm | nd | visiva REI 60 | [10 empty] | 1 | cad | nd | antincendio - | porte tagliafuoco - | vetro generico | resistenza al fuoco [classe] = REI 60 nd nd nd - | nd - |  | rettangolare - | spessore [mm] = 21.0 nd nd nd - lato x [cm] = 40.0 nd nd nd - lato y [cm] = 120.0 nd nd nd - | nd | lastra - | nd - | nd - | nd | nd - | NO |  |  |  |  | nd | [8 empty] | nd |  | nd | nd | nd | nd | NO | NO
LOM251.RM.14.10.25.T0006.0000.a | Vetratura a specchio di vetro cristallo; finitura: argentata; impiego: sistema porta ¦ sistema finestra; fornitura: lastra; spessore [mm] = 5 SPECIFICHE TECNICHE: senza molatura dei bordi | 1 m² | 22.03 | 17.42 | 0 | RM.14.10.25.T0006.0000.a | Vetratura a specchio di vetro cristallo; finitura: argentata; impiego: sistema porta ¦ sistema finestra; fornitura: lastra; spessore [mm] = 5 SPECIFICHE TECNICHE: senza molatura dei bordi |  | RISORSA MATERIALE | SERRAMENTI | PRODOTTI | VETRATURA | VETRO CRISTALLO | [6 empty] | MC.23.380.0010.a | Specchi in cristallo argentato, esclusa eventuale molatura del bordo, negli spessori: - 5 mm | nd | a specchio | [10 empty] | 1 | m² | nd | nd - | sistema porta - sistema finestra - | vetro cristallo | nd - | nd - |  | nd - | spessore [mm] = 5.0 nd nd nd - | senza molatura dei bordi | lastra - | argentata - | nd - | nd | nd - | NO |  |  |  |  | nd | [8 empty] | nd |  | cristallo | nd | nd | nd | NO | NO
LOM251.RM.14.10.25.T0006.0000.b | Vetratura a specchio di vetro cristallo; finitura: argentata; impiego: sistema porta ¦ sistema finestra; fornitura: lastra; spessore [mm] = 6 SPECIFICHE TECNICHE: senza molatura dei bordi | 1 m² | 26.7 | 21.1 | 0 | RM.14.10.25.T0006.0000.b | Vetratura a specchio di vetro cristallo; finitura: argentata; impiego: sistema porta ¦ sistema finestra; fornitura: lastra; spessore [mm] = 6 SPECIFICHE TECNICHE: senza molatura dei bordi |  | RISORSA MATERIALE | SERRAMENTI | PRODOTTI | VETRATURA | VETRO CRISTALLO | [6 empty] | MC.23.380.0010.b | Specchi in cristallo argentato, esclusa eventuale molatura del bordo, negli spessori: - 6 mm | nd | a specchio | [10 empty] | 1 | m² | nd | nd - | sistema porta - sistema finestra - | vetro cristallo | nd - | nd - |  | nd - | spessore [mm] = 6.0 nd nd nd - | senza molatura dei bordi | lastra - | argentata - | nd - | nd | nd - | NO |  |  |  |  | nd | [8 empty] | nd |  | cristallo | nd | nd | nd | NO | NO
LOM251.RM.14.10.25.T0006.0250.a | Vetratura di sicurezza di vetro cristallo; geometria: stratificata; impiego: sistema porta ¦ sistema finestra; fornitura: lastra; spessore [mm] = 33,1 SPECIFICHE TECNICHE: spessore pellicola in polivinilbutirrale (PVB) [mm] = 0,38 | 1 m² | 37.13 | 29.35 | 0 | RM.14.10.25.T0006.0250.a | Vetratura di sicurezza di vetro cristallo; geometria: stratificata; impiego: sistema porta ¦ sistema finestra; fornitura: lastra; spessore [mm] = 33,1 SPECIFICHE TECNICHE: spessore pellicola in polivinilbutirrale (PVB) [mm] = 0,38 |  | RISORSA MATERIALE | SERRAMENTI | PRODOTTI | VETRATURA | VETRO CRISTALLO | [6 empty] | MC.23.180.0010.a | Cristallo di sicurezza stratificato, del tipo: -33.1 mm (uno strato di PVB 0,38) | nd | di sicurezza | [10 empty] | 1 | m² | nd | nd - | sistema porta - sistema finestra - | vetro cristallo | nd - | nd - |  | stratificata - | spessore [mm] = 33.1 nd nd nd - | spessore pellicola in polivinilbutirrale (PVB) [mm] = 0,38 | lastra - | nd - | nd - | nd | nd - | NO |  |  |  |  | nd | [8 empty] | nd |  | cristallo | nd | nd | nd | NO | NO
LOM251.RM.14.10.25.T0006.0250.b | Vetratura di sicurezza di vetro cristallo; geometria: stratificata; impiego: sistema porta ¦ sistema finestra; fornitura: lastra; spessore [mm] = 44,1 SPECIFICHE TECNICHE: spessore pellicola in polivinilbutirrale (PVB) [mm] = 0,38 | 1 m² | 41.59 | 32.88 | 0 | RM.14.10.25.T0006.0250.b | Vetratura di sicurezza di vetro cristallo; geometria: stratificata; impiego: sistema porta ¦ sistema finestra; fornitura: lastra; spessore [mm] = 44,1 SPECIFICHE TECNICHE: spessore pellicola in polivinilbutirrale (PVB) [mm] = 0,38 |  | RISORSA MATERIALE | SERRAMENTI | PRODOTTI | VETRATURA | VETRO CRISTALLO | [6 empty] | MC.23.180.0010.b | Cristallo di sicurezza stratificato, del tipo: -44.1 mm (uno strato di PVB 0,38) | nd | di sicurezza | [10 empty] | 1 | m² | nd | nd - | sistema porta - sistema finestra - | vetro cristallo | nd - | nd - |  | stratificata - | spessore [mm] = 44.1 nd nd nd - | spessore pellicola in polivinilbutirrale (PVB) [mm] = 0,38 | lastra - | nd - | nd - | nd | nd - | NO |  |  |  |  | nd | [8 empty] | nd |  | cristallo | nd | nd | nd | NO | NO
LOM251.RM.14.10.25.T0006.0250.c | Vetratura di sicurezza di vetro cristallo; geometria: stratificata; impiego: sistema porta ¦ sistema finestra; fornitura: lastra; spessore [mm] = 55,1 SPECIFICHE TECNICHE: spessore pellicola in polivinilbutirrale (PVB) [mm] = 0,38 | 1 m² | 44.96 | 35.54 | 0 | RM.14.10.25.T0006.0250.c | Vetratura di sicurezza di vetro cristallo; geometria: stratificata; impiego: sistema porta ¦ sistema finestra; fornitura: lastra; spessore [mm] = 55,1 SPECIFICHE TECNICHE: spessore pellicola in polivinilbutirrale (PVB) [mm] = 0,38 |  | RISORSA MATERIALE | SERRAMENTI | PRODOTTI | VETRATURA | VETRO CRISTALLO | [6 empty] | MC.23.180.0010.c | Cristallo di sicurezza stratificato, del tipo: -55.1 mm (uno strato di PVB 0,38) | nd | di sicurezza | [10 empty] | 1 | m² | nd | nd - | sistema porta - sistema finestra - | vetro cristallo | nd - | nd - |  | stratificata - | spessore [mm] = 55.1 nd nd nd - | spessore pellicola in polivinilbutirrale (PVB) [mm] = 0,38 | lastra - | nd - | nd - | nd | nd - | NO |  |  |  |  | nd | [8 empty] | nd |  | cristallo | nd | nd | nd | NO | NO
LOM251.RM.14.10.25.T0006.0250.d | Vetratura di sicurezza di vetro cristallo; geometria: stratificata; impiego: sistema porta ¦ sistema finestra; fornitura: lastra; spessore [mm] = 66,1 SPECIFICHE TECNICHE: spessore pellicola in polivinilbutirrale (PVB) [mm] = 0,38 | 1 m² | 49.79 | 39.36 | 0 | RM.14.10.25.T0006.0250.d | Vetratura di sicurezza di vetro cristallo; geometria: stratificata; impiego: sistema porta ¦ sistema finestra; fornitura: lastra; spessore [mm] = 66,1 SPECIFICHE TECNICHE: spessore pellicola in polivinilbutirrale (PVB) [mm] = 0,38 |  | RISORSA MATERIALE | SERRAMENTI | PRODOTTI | VETRATURA | VETRO CRISTALLO | [6 empty] | MC.23.180.0010.d | Cristallo di sicurezza stratificato, del tipo: -66.1 mm (uno strato di PVB 0,38) | nd | di sicurezza | [10 empty] | 1 | m² | nd | nd - | sistema porta - sistema finestra - | vetro cristallo | nd - | nd - |  | stratificata - | spessore [mm] = 66.1 nd nd nd - | spessore pellicola in polivinilbutirrale (PVB) [mm] = 0,38 | lastra - | nd - | nd - | nd | nd - | NO |  |  |  |  | nd | [8 empty] | nd |  | cristallo | nd | nd | nd | NO | NO
LOM251.RM.14.10.25.T0006.0255.a | Vetratura di sicurezza di vetro cristallo; geometria: stratificata; impiego: sistema porta ¦ sistema finestra; fornitura: lastra; spessore [mm] = 44,2 SPECIFICHE TECNICHE: spessore pellicola in polivinilbutirrale (PVB) [mm] = 0,76 | 1 m² | 45.85 | 36.24 | 0 | RM.14.10.25.T0006.0255.a | Vetratura di sicurezza di vetro cristallo; geometria: stratificata; impiego: sistema porta ¦ sistema finestra; fornitura: lastra; spessore [mm] = 44,2 SPECIFICHE TECNICHE: spessore pellicola in polivinilbutirrale (PVB) [mm] = 0,76 |  | RISORSA MATERIALE | SERRAMENTI | PRODOTTI | VETRATURA | VETRO CRISTALLO | [6 empty] | MC.23.180.0010.h | Cristallo di sicurezza stratificato, del tipo: -44.2 mm (uno strato di PVB 0,76) | nd | di sicurezza | [10 empty] | 1 | m² | nd | nd - | sistema porta - sistema finestra - | vetro cristallo | nd - | nd - |  | stratificata - | spessore [mm] = 44.2 nd nd nd - | spessore pellicola in polivinilbutirrale (PVB) [mm] = 0,76 | lastra - | nd - | nd - | nd | nd - | NO |  |  |  |  | nd | [8 empty] | nd |  | cristallo | nd | nd | nd | NO | NO
LOM251.RM.14.10.25.T0006.0255.b | Vetratura di sicurezza di vetro cristallo; geometria: stratificata; impiego: sistema porta ¦ sistema finestra; fornitura: lastra; spessore [mm] = 55,2 SPECIFICHE TECNICHE: spessore pellicola in polivinilbutirrale (PVB) [mm] = 0,76 | 1 m² | 49.19 | 38.89 | 0 | RM.14.10.25.T0006.0255.b | Vetratura di sicurezza di vetro cristallo; geometria: stratificata; impiego: sistema porta ¦ sistema finestra; fornitura: lastra; spessore [mm] = 55,2 SPECIFICHE TECNICHE: spessore pellicola in polivinilbutirrale (PVB) [mm] = 0,76 |  | RISORSA MATERIALE | SERRAMENTI | PRODOTTI | VETRATURA | VETRO CRISTALLO | [6 empty] | MC.23.180.0010.i | Cristallo di sicurezza stratificato, del tipo: -55.2 mm (uno strato di PVB 0,76) | nd | di sicurezza | [10 empty] | 1 | m² | nd | nd - | sistema porta - sistema finestra - | vetro cristallo | nd - | nd - |  | stratificata - | spessore [mm] = 55.2 nd nd nd - | spessore pellicola in polivinilbutirrale (PVB) [mm] = 0,76 | lastra - | nd - | nd - | nd | nd - | NO |  |  |  |  | nd | [8 empty] | nd |  | cristallo | nd | nd | nd | NO | NO
LOM251.RM.14.10.25.T0006.0255.c | Vetratura di sicurezza di vetro cristallo; geometria: stratificata; impiego: sistema porta ¦ sistema finestra; fornitura: lastra; spessore [mm] = 88,2 SPECIFICHE TECNICHE: spessore pellicola in polivinilbutirrale (PVB) [mm] = 0,76 | 1 m² | 90.29 | 71.37 | 0 | RM.14.10.25.T0006.0255.c | Vetratura di sicurezza di vetro cristallo; geometria: stratificata; impiego: sistema porta ¦ sistema finestra; fornitura: lastra; spessore [mm] = 88,2 SPECIFICHE TECNICHE: spessore pellicola in polivinilbutirrale (PVB) [mm] = 0,76 |  | RISORSA MATERIALE | SERRAMENTI | PRODOTTI | VETRATURA | VETRO CRISTALLO | [6 empty] | MC.23.180.0010.l | Cristallo di sicurezza stratificato, del tipo: -88.2 mm (uno strato di PVB 0,76) | nd | di sicurezza | [10 empty] | 1 | m² | nd | nd - | sistema porta - sistema finestra - | vetro cristallo | nd - | nd - |  | stratificata - | spessore [mm] = 88.2 nd nd nd - | spessore pellicola in polivinilbutirrale (PVB) [mm] = 0,76 | lastra - | nd - | nd - | nd | nd - | NO |  |  |  |  | nd | [8 empty] | nd |  | cristallo | nd | nd | nd | NO | NO
LOM251.RM.14.10.25.T0006.0500.a | Vetratura di sicurezza a specchio di vetro cristallo; finitura: argentata; impiego: sistema porta ¦ sistema finestra; fornitura: lastra; spessore [mm] = 5 SPECIFICHE TECNICHE: senza molatura dei bordi | 1 m² | 32.49 | 25.69 | 0 | RM.14.10.25.T0006.0500.a | Vetratura di sicurezza a specchio di vetro cristallo; finitura: argentata; impiego: sistema porta ¦ sistema finestra; fornitura: lastra; spessore [mm] = 5 SPECIFICHE TECNICHE: senza molatura dei bordi |  | RISORSA MATERIALE | SERRAMENTI | PRODOTTI | VETRATURA | VETRO CRISTALLO | [6 empty] | MC.23.380.0020.a | Specchi di sicurezza in cristallo argentato, esclusa eventuale molatura del bordo, negli spessori: - 5 mm | nd | di sicurezza a specchio | [10 empty] | 1 | m² | nd | nd - | sistema porta - sistema finestra - | vetro cristallo | nd - | nd - |  | nd - | spessore [mm] = 5.0 nd nd nd - | senza molatura dei bordi | lastra - | argentata - | nd - | nd | nd - | NO |  |  |  |  | nd | [8 empty] | nd |  | cristallo | nd | nd | nd | NO | NO
LOM251.RM.14.10.25.T0006.0500.b | Vetratura di sicurezza a specchio di vetro cristallo; finitura: argentata; impiego: sistema porta ¦ sistema finestra; fornitura: lastra; spessore [mm] = 6 SPECIFICHE TECNICHE: senza molatura dei bordi | 1 m² | 37.16 | 29.37 | 0 | RM.14.10.25.T0006.0500.b | Vetratura di sicurezza a specchio di vetro cristallo; finitura: argentata; impiego: sistema porta ¦ sistema finestra; fornitura: lastra; spessore [mm] = 6 SPECIFICHE TECNICHE: senza molatura dei bordi |  | RISORSA MATERIALE | SERRAMENTI | PRODOTTI | VETRATURA | VETRO CRISTALLO | [6 empty] | MC.23.380.0020.b | Specchi di sicurezza in cristallo argentato, esclusa eventuale molatura del bordo, negli spessori: - 6 mm | nd | di sicurezza a specchio | [10 empty] | 1 | m² | nd | nd - | sistema porta - sistema finestra - | vetro cristallo | nd - | nd - |  | nd - | spessore [mm] = 6.0 nd nd nd - | senza molatura dei bordi | lastra - | argentata - | nd - | nd | nd - | NO |  |  |  |  | nd | [8 empty] | nd |  | cristallo | nd | nd | nd | NO | NO
LOM251.RM.14.10.25.T0006.0750.a | Vetratura di sicurezza blindata di vetro cristallo; geometria: tre strati; impiego: sistema porta ¦ sistema finestra; fornitura: lastra; spessore [mm] = 18 ÷ 19 SPECIFICHE TECNICHE: spessore pellicola in polivinilbutirrale (PVB) [mm] = 0,38 | 1 m² | 107.67 | 85.11 | 0 | RM.14.10.25.T0006.0750.a | Vetratura di sicurezza blindata di vetro cristallo; geometria: tre strati; impiego: sistema porta ¦ sistema finestra; fornitura: lastra; spessore [mm] = 18 ÷ 19 SPECIFICHE TECNICHE: spessore pellicola in polivinilbutirrale (PVB) [mm] = 0,38 |  | RISORSA MATERIALE | SERRAMENTI | PRODOTTI | VETRATURA | VETRO CRISTALLO | [6 empty] | MC.23.185.0010.a | Cristallo di sicurezza stratificato e blindato; del tipo: - tre strati, (spessore 18 ÷ 19 mm), con PVB 0,38 mm. | nd | di sicurezza blindata | [10 empty] | 1 | m² | nd | nd - | sistema porta - sistema finestra - | vetro cristallo | nd - | nd - |  | tre strati - | spessore [mm] = 18.0 ÷ 19.0 nd - | spessore pellicola in polivinilbutirrale (PVB) [mm] = 0,38 | lastra - | nd - | nd - | nd | nd - | NO |  |  |  |  | nd | [8 empty] | nd |  | cristallo | nd | nd | nd | NO | NO
LOM251.RM.14.10.25.T0006.0750.b | Vetratura di sicurezza blindata di vetro cristallo; geometria: tre strati; impiego: sistema porta ¦ sistema finestra; fornitura: lastra; spessore [mm] = 26 ÷ 27 SPECIFICHE TECNICHE: spessore pellicola in polivinilbutirrale (PVB) [mm] = 0,38 | 1 m² | 132.2 | 104.5 | 0 | RM.14.10.25.T0006.0750.b | Vetratura di sicurezza blindata di vetro cristallo; geometria: tre strati; impiego: sistema porta ¦ sistema finestra; fornitura: lastra; spessore [mm] = 26 ÷ 27 SPECIFICHE TECNICHE: spessore pellicola in polivinilbutirrale (PVB) [mm] = 0,38 |  | RISORSA MATERIALE | SERRAMENTI | PRODOTTI | VETRATURA | VETRO CRISTALLO | [6 empty] | MC.23.185.0010.b | Cristallo di sicurezza stratificato e blindato; del tipo: - tre strati, (spessore 26 ÷ 27 mm), con PVB 0,38 mm. | nd | di sicurezza blindata | [10 empty] | 1 | m² | nd | nd - | sistema porta - sistema finestra - | vetro cristallo | nd - | nd - |  | tre strati - | spessore [mm] = 26.0 ÷ 27.0 nd - | spessore pellicola in polivinilbutirrale (PVB) [mm] = 0,38 | lastra - | nd - | nd - | nd | nd - | NO |  |  |  |  | nd | [8 empty] | nd |  | cristallo | nd | nd | nd | NO | NO
LOM251.RM.14.10.25.T0006.0750.c | Vetratura di sicurezza blindata di vetro cristallo; geometria: tre strati; impiego: sistema porta ¦ sistema finestra; fornitura: lastra; spessore [mm] = 36 ÷ 38 SPECIFICHE TECNICHE: spessore pellicola in polivinilbutirrale (PVB) [mm] = 0,38 | 1 m² | 151.43 | 119.7 | 0 | RM.14.10.25.T0006.0750.c | Vetratura di sicurezza blindata di vetro cristallo; geometria: tre strati; impiego: sistema porta ¦ sistema finestra; fornitura: lastra; spessore [mm] = 36 ÷ 38 SPECIFICHE TECNICHE: spessore pellicola in polivinilbutirrale (PVB) [mm] = 0,38 |  | RISORSA MATERIALE | SERRAMENTI | PRODOTTI | VETRATURA | VETRO CRISTALLO | [6 empty] | MC.23.185.0010.c | Cristallo di sicurezza stratificato e blindato; del tipo: - quattro strati, (spessore 36 ÷ 38 mm), con PVB 0,38 mm. | nd | di sicurezza blindata | [10 empty] | 1 | m² | nd | nd - | sistema porta - sistema finestra - | vetro cristallo | nd - | nd - |  | tre strati - | spessore [mm] = 36.0 ÷ 38.0 nd - | spessore pellicola in polivinilbutirrale (PVB) [mm] = 0,38 | lastra - | nd - | nd - | nd | nd - | NO |  |  |  |  | nd | [8 empty] | nd |  | cristallo | nd | nd | nd | NO | NO
LOM251.RM.14.10.25.T0006.0755.a | Vetratura di sicurezza blindata di vetro cristallo; finitura: colore bianco; geometria: tre strati; impiego: sistema porta ¦ sistema finestra; fornitura: lastra; spessore [mm] = 18 ÷ 19 SPECIFICHE TECNICHE: spessore pellicola in polivinilbutirrale (PVB) [mm] = 0,38 | 1 m² | 123.73 | 97.81 | 0 | RM.14.10.25.T0006.0755.a | Vetratura di sicurezza blindata di vetro cristallo; finitura: colore bianco; geometria: tre strati; impiego: sistema porta ¦ sistema finestra; fornitura: lastra; spessore [mm] = 18 ÷ 19 SPECIFICHE TECNICHE: spessore pellicola in polivinilbutirrale (PVB) [mm] = 0,38 |  | RISORSA MATERIALE | SERRAMENTI | PRODOTTI | VETRATURA | VETRO CRISTALLO | [6 empty] | 000000000 | NUOVA VOCE | nd | di sicurezza blindata | [10 empty] | 1 | m² | nd | nd - | sistema porta - sistema finestra - | vetro cristallo | nd - | nd - |  | tre strati - | spessore [mm] = 18.0 ÷ 19.0 nd - | spessore pellicola in polivinilbutirrale (PVB) [mm] = 0,38 | lastra - | colore bianco - | nd - | nd | nd - | NO |  |  |  |  | nd |  |  |  |  | nd | nd | nd |  | nd | nd | cristallo | nd | nd | nd | NO | NO
LOM251.RM.14.10.25.T0006.0755.b | Vetratura di sicurezza blindata di vetro cristallo; finitura: colore bianco; geometria: tre strati; impiego: sistema porta ¦ sistema finestra; fornitura: lastra; spessore [mm] = 26 ÷ 27 SPECIFICHE TECNICHE: spessore pellicola in polivinilbutirrale (PVB) [mm] = 0,38 | 1 m² | 149.74 | 118.37 | 0 | RM.14.10.25.T0006.0755.b | Vetratura di sicurezza blindata di vetro cristallo; finitura: colore bianco; geometria: tre strati; impiego: sistema porta ¦ sistema finestra; fornitura: lastra; spessore [mm] = 26 ÷ 27 SPECIFICHE TECNICHE: spessore pellicola in polivinilbutirrale (PVB) [mm] = 0,38 |  | RISORSA MATERIALE | SERRAMENTI | PRODOTTI | VETRATURA | VETRO CRISTALLO | [6 empty] | 000000000 | NUOVA VOCE | nd | di sicurezza blindata | [10 empty] | 1 | m² | nd | nd - | sistema porta - sistema finestra - | vetro cristallo | nd - | nd - |  | tre strati - | spessore [mm] = 26.0 ÷ 27.0 nd - | spessore pellicola in polivinilbutirrale (PVB) [mm] = 0,38 | lastra - | colore bianco - | nd - | nd | nd - | NO |  |  |  |  | nd |  |  |  |  | nd | nd | nd |  | nd | nd | cristallo | nd | nd | nd | NO | NO
LOM251.RM.14.10.25.T0006.0755.c | Vetratura di sicurezza blindata di vetro cristallo; finitura: colore bianco; geometria: tre strati; impiego: sistema porta ¦ sistema finestra; fornitura: lastra; spessore [mm] = 36 ÷ 38 SPECIFICHE TECNICHE: spessore pellicola in polivinilbutirrale (PVB) [mm] = 0,38 | 1 m² | 170.12 | 134.48 | 0 | RM.14.10.25.T0006.0755.c | Vetratura di sicurezza blindata di vetro cristallo; finitura: colore bianco; geometria: tre strati; impiego: sistema porta ¦ sistema finestra; fornitura: lastra; spessore [mm] = 36 ÷ 38 SPECIFICHE TECNICHE: spessore pellicola in polivinilbutirrale (PVB) [mm] = 0,38 |  | RISORSA MATERIALE | SERRAMENTI | PRODOTTI | VETRATURA | VETRO CRISTALLO | [6 empty] | 000000000 | NUOVA VOCE | nd | di sicurezza blindata | [10 empty] | 1 | m² | nd | nd - | sistema porta - sistema finestra - | vetro cristallo | nd - | nd - |  | tre strati - | spessore [mm] = 36.0 ÷ 38.0 nd - | spessore pellicola in polivinilbutirrale (PVB) [mm] = 0,38 | lastra - | colore bianco - | nd - | nd | nd - | NO |  |  |  |  | nd |  |  |  |  | nd | nd | nd |  | nd | nd | cristallo | nd | nd | nd | NO | NO
LOM251.RM.14.10.25.T0006.0760.a | Vetratura di sicurezza blindata di vetro cristallo; finitura: colorata; geometria: tre strati; impiego: sistema porta ¦ sistema finestra; fornitura: lastra; spessore [mm] = 18 ÷ 19 SPECIFICHE TECNICHE: vetratura con colorazione del foglio plastico; spessore pellicola in polivinilbutirrale (PVB) [mm] = 0,38 | 1 m² | 123.73 | 97.81 | 0 | RM.14.10.25.T0006.0760.a | Vetratura di sicurezza blindata di vetro cristallo; finitura: colorata; geometria: tre strati; impiego: sistema porta ¦ sistema finestra; fornitura: lastra; spessore [mm] = 18 ÷ 19 SPECIFICHE TECNICHE: vetratura con colorazione del foglio plastico; spessore pellicola in polivinilbutirrale (PVB) [mm] = 0,38 |  | RISORSA MATERIALE | SERRAMENTI | PRODOTTI | VETRATURA | VETRO CRISTALLO | [6 empty] | 000000000 | NUOVA VOCE | nd | di sicurezza blindata | [10 empty] | 1 | m² | nd | nd - | sistema porta - sistema finestra - | vetro cristallo | nd - | nd - |  | tre strati - | spessore [mm] = 18.0 ÷ 19.0 nd - | vetratura con colorazione del foglio plastico; spessore pellicola in polivinilbutirrale (PVB) [mm] = 0,38 | lastra - | colorata - | nd - | nd | nd - | NO |  |  |  |  | nd |  |  |  |  | nd | nd | nd |  | nd | nd | cristallo | nd | nd | nd | NO | NO
LOM251.RM.14.10.25.T0006.0760.b | Vetratura di sicurezza blindata di vetro cristallo; finitura: colorata; geometria: tre strati; impiego: sistema porta ¦ sistema finestra; fornitura: lastra; spessore [mm] = 26 ÷ 27 SPECIFICHE TECNICHE: vetratura con colorazione del foglio plastico; spessore pellicola in polivinilbutirrale (PVB) [mm] = 0,38 | 1 m² | 149.74 | 118.37 | 0 | RM.14.10.25.T0006.0760.b | Vetratura di sicurezza blindata di vetro cristallo; finitura: colorata; geometria: tre strati; impiego: sistema porta ¦ sistema finestra; fornitura: lastra; spessore [mm] = 26 ÷ 27 SPECIFICHE TECNICHE: vetratura con colorazione del foglio plastico; spessore pellicola in polivinilbutirrale (PVB) [mm] = 0,38 |  | RISORSA MATERIALE | SERRAMENTI | PRODOTTI | VETRATURA | VETRO CRISTALLO | [6 empty] | 000000000 | NUOVA VOCE | nd | di sicurezza blindata | [10 empty] | 1 | m² | nd | nd - | sistema porta - sistema finestra - | vetro cristallo | nd - | nd - |  | tre strati - | spessore [mm] = 26.0 ÷ 27.0 nd - | vetratura con colorazione del foglio plastico; spessore pellicola in polivinilbutirrale (PVB) [mm] = 0,38 | lastra - | colorata - | nd - | nd | nd - | NO |  |  |  |  | nd |  |  |  |  | nd | nd | nd |  | nd | nd | cristallo | nd | nd | nd | NO | NO
LOM251.RM.14.10.25.T0006.0760.c | Vetratura di sicurezza blindata di vetro cristallo; finitura: colorata; geometria: tre strati; impiego: sistema porta ¦ sistema finestra; fornitura: lastra; spessore [mm] = 36 ÷ 38 SPECIFICHE TECNICHE: vetratura con colorazione del foglio plastico; spessore pellicola in polivinilbutirrale (PVB) [mm] = 0,38 | 1 m² | 170.12 | 134.48 | 0 | RM.14.10.25.T0006.0760.c | Vetratura di sicurezza blindata di vetro cristallo; finitura: colorata; geometria: tre strati; impiego: sistema porta ¦ sistema finestra; fornitura: lastra; spessore [mm] = 36 ÷ 38 SPECIFICHE TECNICHE: vetratura con colorazione del foglio plastico; spessore pellicola in polivinilbutirrale (PVB) [mm] = 0,38 |  | RISORSA MATERIALE | SERRAMENTI | PRODOTTI | VETRATURA | VETRO CRISTALLO | [6 empty] | 000000000 | NUOVA VOCE | nd | di sicurezza blindata | [10 empty] | 1 | m² | nd | nd - | sistema porta - sistema finestra - | vetro cristallo | nd - | nd - |  | tre strati - | spessore [mm] = 36.0 ÷ 38.0 nd - | vetratura con colorazione del foglio plastico; spessore pellicola in polivinilbutirrale (PVB) [mm] = 0,38 | lastra - | colorata - | nd - | nd | nd - | NO |  |  |  |  | nd |  |  |  |  | nd | nd | nd |  | nd | nd | cristallo | nd | nd | nd | NO | NO
LOM251.RM.14.10.25.T0006.1000.a | Vetratura di sicurezza e basso emissiva magnetronica di vetro cristallo; geometria: stratificata; impiego: sistema porta ¦ sistema finestra; fornitura: lastra; spessore [mm] = 33,1 SPECIFICHE TECNICHE: spessore pellicola in polivinilbutirrale (PVB) [mm] = 0,38 | 1 m² | 43.34 | 34.26 | 0 | RM.14.10.25.T0006.1000.a | Vetratura di sicurezza e basso emissiva magnetronica di vetro cristallo; geometria: stratificata; impiego: sistema porta ¦ sistema finestra; fornitura: lastra; spessore [mm] = 33,1 SPECIFICHE TECNICHE: spessore pellicola in polivinilbutirrale (PVB) [mm] = 0,38 |  | RISORSA MATERIALE | SERRAMENTI | PRODOTTI | VETRATURA | VETRO CRISTALLO | [6 empty] | MC.23.180.0010.e | Cristallo di sicurezza stratificato, del tipo: -33.1 mm (uno strato di PVB 0,38) basso emissivo magnetronico | nd | di sicurezza e basso emissiva magnetronica | [10 empty] | 1 | m² | nd | nd - | sistema porta - sistema finestra - | vetro cristallo | nd - | nd - |  | stratificata - | spessore [mm] = 33.1 nd nd nd - | spessore pellicola in polivinilbutirrale (PVB) [mm] = 0,38 | lastra - | nd - | nd - | nd | nd - | NO |  |  |  |  | nd | [8 empty] | nd |  | cristallo | nd | nd | nd | NO | NO
LOM251.RM.14.10.25.T0006.1000.b | Vetratura di sicurezza e basso emissiva magnetronica di vetro cristallo; geometria: stratificata; impiego: sistema porta ¦ sistema finestra; fornitura: lastra; spessore [mm] = 44,1 SPECIFICHE TECNICHE: spessore pellicola in polivinilbutirrale (PVB) [mm] = 0,38 | 1 m² | 49.79 | 39.36 | 0 | RM.14.10.25.T0006.1000.b | Vetratura di sicurezza e basso emissiva magnetronica di vetro cristallo; geometria: stratificata; impiego: sistema porta ¦ sistema finestra; fornitura: lastra; spessore [mm] = 44,1 SPECIFICHE TECNICHE: spessore pellicola in polivinilbutirrale (PVB) [mm] = 0,38 |  | RISORSA MATERIALE | SERRAMENTI | PRODOTTI | VETRATURA | VETRO CRISTALLO | [6 empty] | MC.23.180.0010.f | Cristallo di sicurezza stratificato, del tipo: -44.1 mm (uno strato di PVB 0,38) basso emissivo magnetronico | nd | di sicurezza e basso emissiva magnetronica | [10 empty] | 1 | m² | nd | nd - | sistema finestra - sistema porta - | vetro cristallo | nd - | nd - |  | stratificata - | spessore [mm] = 44.1 nd nd nd - | spessore pellicola in polivinilbutirrale (PVB) [mm] = 0,38 | lastra - | nd - | nd - | nd | nd - | NO |  |  |  |  | nd | [8 empty] | nd |  | cristallo | nd | nd | nd | NO | NO
LOM251.RM.14.10.25.T0006.1000.c | Vetratura di sicurezza e basso emissiva magnetronica di vetro cristallo; geometria: stratificata; impiego: sistema porta ¦ sistema finestra; fornitura: lastra; spessore [mm] = 55,1 SPECIFICHE TECNICHE: spessore pellicola in polivinilbutirrale (PVB) [mm] = 0,38 | 1 m² | 56.06 | 44.31 | 0 | RM.14.10.25.T0006.1000.c | Vetratura di sicurezza e basso emissiva magnetronica di vetro cristallo; geometria: stratificata; impiego: sistema porta ¦ sistema finestra; fornitura: lastra; spessore [mm] = 55,1 SPECIFICHE TECNICHE: spessore pellicola in polivinilbutirrale (PVB) [mm] = 0,38 |  | RISORSA MATERIALE | SERRAMENTI | PRODOTTI | VETRATURA | VETRO CRISTALLO | [6 empty] | MC.23.180.0010.g | Cristallo di sicurezza stratificato, del tipo: -55.1 mm (uno strato di PVB 0,38) basso emissivo magnetronico | nd | di sicurezza e basso emissiva magnetronica | [10 empty] | 1 | m² | nd | nd - | sistema porta - sistema finestra - | vetro cristallo | nd - | nd - |  | stratificata - | spessore [mm] = 55.1 nd nd nd - | spessore pellicola in polivinilbutirrale (PVB) [mm] = 0,38 | lastra - | nd - | nd - | nd | nd - | NO |  |  |  |  | nd | [8 empty] | nd |  | cristallo | nd | nd | nd | NO | NO
LOM251.RM.14.10.25.T0006.1250.- | Vetratura float di vetro cristallo; finitura: incolore; geometria: sottile; impiego: sistema porta ¦ sistema finestra; fornitura: lastra; spessore [mm] = 4 SPECIFICHE TECNICHE: tolleranza spessore [mm] = ± 0,2 | 1 m² | 14.77 | 11.68 | 0 | RM.14.10.25.T0006.1250.- | Vetratura float di vetro cristallo; finitura: incolore; geometria: sottile; impiego: sistema porta ¦ sistema finestra; fornitura: lastra; spessore [mm] = 4 SPECIFICHE TECNICHE: tolleranza spessore [mm] = ± 0,2 |  | RISORSA MATERIALE | SERRAMENTI | PRODOTTI | VETRATURA | VETRO CRISTALLO | [6 empty] | MC.23.170.0010.a | Cristallo float incolorato del tipo: - sottile 4 mm (± 0,2) | nd | float | [10 empty] | 1 | m² | nd | nd - | sistema porta - sistema finestra - | vetro cristallo | nd - | nd - |  | sottile - | spessore [mm] = 4.0 nd nd nd - | tolleranza spessore [mm] = ± 0,2 | lastra - | incolore - | nd - | nd | nd - | NO |  |  |  |  | nd | [8 empty] | nd |  | cristallo | nd | nd | nd | NO | NO
LOM251.RM.14.10.25.T0006.1255.a | Vetratura float di vetro cristallo; finitura: incolore; geometria: normale; impiego: sistema porta ¦ sistema finestra; fornitura: lastra; spessore [mm] = 5 SPECIFICHE TECNICHE: tolleranza spessore [mm] = ± 0,2 | 1 m² | 18.67 | 14.76 | 0 | RM.14.10.25.T0006.1255.a | Vetratura float di vetro cristallo; finitura: incolore; geometria: normale; impiego: sistema porta ¦ sistema finestra; fornitura: lastra; spessore [mm] = 5 SPECIFICHE TECNICHE: tolleranza spessore [mm] = ± 0,2 |  | RISORSA MATERIALE | SERRAMENTI | PRODOTTI | VETRATURA | VETRO CRISTALLO | [6 empty] | MC.23.170.0010.b | Cristallo float incolorato del tipo: - normale 5 mm (± 0,2) | nd | float | [10 empty] | 1 | m² | nd | nd - | sistema porta - sistema finestra - | vetro cristallo | nd - | nd - |  | normale - | spessore [mm] = 5.0 nd nd nd - | tolleranza spessore [mm] = ± 0,2 | lastra - | incolore - | nd - | nd | nd - | NO |  |  |  |  | nd | [8 empty] | nd |  | cristallo | nd | nd | nd | NO | NO
LOM251.RM.14.10.25.T0006.1255.b | Vetratura float di vetro cristallo; finitura: incolore; geometria: normale; impiego: sistema porta ¦ sistema finestra; fornitura: lastra; spessore [mm] = 6 SPECIFICHE TECNICHE: tolleranza spessore [mm] = ± 0,2 | 1 m² | 22.35 | 17.67 | 0 | RM.14.10.25.T0006.1255.b | Vetratura float di vetro cristallo; finitura: incolore; geometria: normale; impiego: sistema porta ¦ sistema finestra; fornitura: lastra; spessore [mm] = 6 SPECIFICHE TECNICHE: tolleranza spessore [mm] = ± 0,2 |  | RISORSA MATERIALE | SERRAMENTI | PRODOTTI | VETRATURA | VETRO CRISTALLO | [6 empty] | MC.23.170.0010.c | Cristallo float incolorato del tipo: - normale 6 mm (± 0,2) | nd | float | [10 empty] | 1 | m² | nd | nd - | sistema porta - sistema finestra - | vetro cristallo | nd - | nd - |  | normale - | spessore [mm] = 6.0 nd nd nd - | tolleranza spessore [mm] = ± 0,2 | lastra - | incolore - | nd - | nd | nd - | NO |  |  |  |  | nd | [8 empty] | nd |  | cristallo | nd | nd | nd | NO | NO
LOM251.RM.14.10.25.T0006.1260.- | Vetratura float di vetro cristallo; finitura: incolore; geometria: forte; impiego: sistema porta ¦ sistema finestra; fornitura: lastra; spessore [mm] = 8 SPECIFICHE TECNICHE: tolleranza spessore [mm] = ± 0,3 | 1 m² | 29.84 | 23.59 | 0 | RM.14.10.25.T0006.1260.- | Vetratura float di vetro cristallo; finitura: incolore; geometria: forte; impiego: sistema porta ¦ sistema finestra; fornitura: lastra; spessore [mm] = 8 SPECIFICHE TECNICHE: tolleranza spessore [mm] = ± 0,3 |  | RISORSA MATERIALE | SERRAMENTI | PRODOTTI | VETRATURA | VETRO CRISTALLO | [6 empty] | MC.23.170.0010.d | Cristallo float incolorato del tipo: - forte 8 mm (± 0,3) | nd | float | [10 empty] | 1 | m² | nd | nd - | sistema porta - sistema finestra - | vetro cristallo | nd - | nd - |  | forte - | spessore [mm] = 8.0 nd nd nd - | tolleranza spessore [mm] = ± 0,3 | lastra - | incolore - | nd - | nd | nd - | NO |  |  |  |  | nd | [8 empty] | nd |  | cristallo | nd | nd | nd | NO | NO
LOM251.RM.14.10.25.T0006.1265.- | Vetratura float di vetro cristallo; finitura: incolore; geometria: spessa; impiego: sistema porta ¦ sistema finestra; fornitura: lastra; spessore [mm] = 10 SPECIFICHE TECNICHE: tolleranza spessore [mm] = ± 0,3 | 1 m² | 39.48 | 31.21 | 0 | RM.14.10.25.T0006.1265.- | Vetratura float di vetro cristallo; finitura: incolore; geometria: spessa; impiego: sistema porta ¦ sistema finestra; fornitura: lastra; spessore [mm] = 10 SPECIFICHE TECNICHE: tolleranza spessore [mm] = ± 0,3 |  | RISORSA MATERIALE | SERRAMENTI | PRODOTTI | VETRATURA | VETRO CRISTALLO | [6 empty] | MC.23.170.0010.e | Cristallo float incolorato del tipo: - spess. 10 mm (± 0,3) | nd | float | [10 empty] | 1 | m² | nd | nd - | sistema porta - sistema finestra - | vetro cristallo | nd - | nd - |  | spessa - | spessore [mm] = 10.0 nd nd nd - | tolleranza spessore [mm] = ± 0,3 | lastra - | incolore - | nd - | nd | nd - | NO |  |  |  |  | nd | [8 empty] | nd |  | cristallo | nd | nd | nd | NO | NO
LOM251.RM.14.10.25.T0006.1270.- | Vetratura float di vetro cristallo; finitura: incolore; geometria: extraspessa; impiego: sistema porta ¦ sistema finestra; fornitura: lastra; spessore [mm] = 12 SPECIFICHE TECNICHE: tolleranza spessore [mm] = ± 0,3 | 1 m² | 49.7 | 39.29 | 0 | RM.14.10.25.T0006.1270.- | Vetratura float di vetro cristallo; finitura: incolore; geometria: extraspessa; impiego: sistema porta ¦ sistema finestra; fornitura: lastra; spessore [mm] = 12 SPECIFICHE TECNICHE: tolleranza spessore [mm] = ± 0,3 |  | RISORSA MATERIALE | SERRAMENTI | PRODOTTI | VETRATURA | VETRO CRISTALLO | [6 empty] | MC.23.170.0010.f | Cristallo float incolorato del tipo: - exstraspesso 12 mm (± 0,3) | nd | float | [10 empty] | 1 | m² | nd | nd - | sistema porta - sistema finestra - | vetro cristallo | nd - | nd - |  | extraspessa - | spessore [mm] = 12.0 nd nd nd - | tolleranza spessore [mm] = ± 0,3 | lastra - | incolore - | nd - | nd | nd - | NO |  |  |  |  | nd | [8 empty] | nd |  | cristallo | nd | nd | nd | NO | NO
LOM251.RM.14.10.25.T0006.1275.- | Vetratura float di vetro cristallo; finitura: colorata; geometria: sottile; impiego: sistema porta ¦ sistema finestra; fornitura: lastra; spessore [mm] = 4 SPECIFICHE TECNICHE: tolleranza spessore [mm] = ± 0,2 | 1 m² | 19.21 | 15.18 | 0 | RM.14.10.25.T0006.1275.- | Vetratura float di vetro cristallo; finitura: colorata; geometria: sottile; impiego: sistema porta ¦ sistema finestra; fornitura: lastra; spessore [mm] = 4 SPECIFICHE TECNICHE: tolleranza spessore [mm] = ± 0,2 |  | RISORSA MATERIALE | SERRAMENTI | PRODOTTI | VETRATURA | VETRO CRISTALLO | [6 empty] | MC.23.170.0020.a | Cristallo float colorato del tipo: - sottile 4 mm (± 0,2) | nd | float | [10 empty] | 1 | m² | nd | nd - | sistema porta - sistema finestra - | vetro cristallo | nd - | nd - |  | sottile - | spessore [mm] = 4.0 nd nd nd - | tolleranza spessore [mm] = ± 0,2 | lastra - | colorata - | nd - | nd | nd - | NO |  |  |  |  | nd | [8 empty] | nd |  | cristallo | nd | nd | nd | NO | NO
LOM251.RM.14.10.25.T0006.1280.a | Vetratura float di vetro cristallo; finitura: colorata; geometria: normale; impiego: sistema porta ¦ sistema finestra; fornitura: lastra; spessore [mm] = 5 SPECIFICHE TECNICHE: tolleranza spessore [mm] = ± 0,2 | 1 m² | 24.19 | 19.12 | 0 | RM.14.10.25.T0006.1280.a | Vetratura float di vetro cristallo; finitura: colorata; geometria: normale; impiego: sistema porta ¦ sistema finestra; fornitura: lastra; spessore [mm] = 5 SPECIFICHE TECNICHE: tolleranza spessore [mm] = ± 0,2 |  | RISORSA MATERIALE | SERRAMENTI | PRODOTTI | VETRATURA | VETRO CRISTALLO | [6 empty] | MC.23.170.0020.b | Cristallo float colorato del tipo: - normale 5 mm (± 0,2) | nd | float | [10 empty] | 1 | m² | nd | nd - | sistema porta - sistema finestra - | vetro cristallo | nd - | nd - |  | normale - | spessore [mm] = 5.0 nd nd nd - | tolleranza spessore [mm] = ± 0,2 | lastra - | colorata - | nd - | nd | nd - | NO |  |  |  |  | nd | [8 empty] | nd |  | cristallo | nd | nd | nd | NO | NO
LOM251.RM.14.10.25.T0006.1280.b | Vetratura float di vetro cristallo; finitura: colorata; geometria: normale; impiego: sistema porta ¦ sistema finestra; fornitura: lastra; spessore [mm] = 6 SPECIFICHE TECNICHE: tolleranza spessore [mm] = ± 0,2 | 1 m² | 29.08 | 22.99 | 0 | RM.14.10.25.T0006.1280.b | Vetratura float di vetro cristallo; finitura: colorata; geometria: normale; impiego: sistema porta ¦ sistema finestra; fornitura: lastra; spessore [mm] = 6 SPECIFICHE TECNICHE: tolleranza spessore [mm] = ± 0,2 |  | RISORSA MATERIALE | SERRAMENTI | PRODOTTI | VETRATURA | VETRO CRISTALLO | [6 empty] | MC.23.170.0020.c | Cristallo float colorato del tipo: - normale 6 mm (± 0,2) | nd | float | [10 empty] | 1 | m² | nd | nd - | sistema porta - sistema finestra - | vetro cristallo | nd - | nd - |  | normale - | spessore [mm] = 6.0 nd nd nd - | tolleranza spessore [mm] = ± 0,2 | lastra - | colorata - | nd - | nd | nd - | NO |  |  |  |  | nd | [8 empty] | nd |  | cristallo | nd | nd | nd | NO | NO
LOM251.RM.14.10.25.T0006.1285.- | Vetratura float di vetro cristallo; finitura: colorata; geometria: forte; impiego: sistema porta ¦ sistema finestra; fornitura: lastra; spessore [mm] = 8 SPECIFICHE TECNICHE: tolleranza spessore [mm] = ± 0,3 | 1 m² | 38.74 | 30.63 | 0 | RM.14.10.25.T0006.1285.- | Vetratura float di vetro cristallo; finitura: colorata; geometria: forte; impiego: sistema porta ¦ sistema finestra; fornitura: lastra; spessore [mm] = 8 SPECIFICHE TECNICHE: tolleranza spessore [mm] = ± 0,3 |  | RISORSA MATERIALE | SERRAMENTI | PRODOTTI | VETRATURA | VETRO CRISTALLO | [6 empty] | MC.23.170.0020.d | Cristallo float colorato del tipo: - forte 8 mm (± 0,3) | nd | float | [10 empty] | 1 | m² | nd | nd - | sistema porta - sistema finestra - | vetro cristallo | nd - | nd - |  | forte - | spessore [mm] = 8.0 nd nd nd - | tolleranza spessore [mm] = ± 0,3 | lastra - | colorata - | nd - | nd | nd - | NO |  |  |  |  | nd | [8 empty] | nd |  | cristallo | nd | nd | nd | NO | NO
LOM251.RM.14.10.25.T0006.1290.- | Vetratura float di vetro cristallo; finitura: colorata; geometria: spessa; impiego: sistema porta ¦ sistema finestra; fornitura: lastra; spessore [mm] = 10 SPECIFICHE TECNICHE: tolleranza spessore [mm] = ± 0,3 | 1 m² | 51.44 | 40.66 | 0 | RM.14.10.25.T0006.1290.- | Vetratura float di vetro cristallo; finitura: colorata; geometria: spessa; impiego: sistema porta ¦ sistema finestra; fornitura: lastra; spessore [mm] = 10 SPECIFICHE TECNICHE: tolleranza spessore [mm] = ± 0,3 |  | RISORSA MATERIALE | SERRAMENTI | PRODOTTI | VETRATURA | VETRO CRISTALLO | [6 empty] | MC.23.170.0020.e | Cristallo float colorato del tipo: - spesso 10 mm (± 0,3) | nd | float | [10 empty] | 1 | m² | nd | nd - | sistema porta - sistema finestra - | vetro cristallo | nd - | nd - |  | spessa - | spessore [mm] = 10.0 nd nd nd - | tolleranza spessore [mm] = ± 0,3 | lastra - | colorata - | nd - | nd | nd - | NO |  |  |  |  | nd | [8 empty] | nd |  | cristallo | nd | nd | nd | NO | NO
LOM251.RM.14.10.25.T0006.1295.- | Vetratura float di vetro cristallo; finitura: colorata; geometria: extraspessa; impiego: sistema porta ¦ sistema finestra; fornitura: lastra; spessore [mm] = 12 SPECIFICHE TECNICHE: tolleranza spessore [mm] = ± 0,3 | 1 m² | 67.71 | 53.52 | 0 | RM.14.10.25.T0006.1295.- | Vetratura float di vetro cristallo; finitura: colorata; geometria: extraspessa; impiego: sistema porta ¦ sistema finestra; fornitura: lastra; spessore [mm] = 12 SPECIFICHE TECNICHE: tolleranza spessore [mm] = ± 0,3 |  | RISORSA MATERIALE | SERRAMENTI | PRODOTTI | VETRATURA | VETRO CRISTALLO | [6 empty] | MC.23.170.0020.f | Cristallo float colorato del tipo: - exstraspesso 12 mm (± 0,3) | nd | float | [10 empty] | 1 | m² | nd | nd - | sistema porta - sistema finestra - | vetro cristallo | nd - | nd - |  | extraspessa - | spessore [mm] = 12.0 nd nd nd - | tolleranza spessore [mm] = ± 0,3 | lastra - | colorata - | nd - | nd | nd - | NO |  |  |  |  | nd | [8 empty] | nd |  | cristallo | nd | nd | nd | NO | NO
LOM251.RM.14.10.25.T0006.1500.a | Vetratura float temperata di vetro cristallo; finitura: incolore; geometria: lastra rettangolare ¦ bordi sgreggiati; impiego: sistema porta ¦ sistema finestra; fornitura: lastra; spessore [mm] = 5 SPECIFICHE TECNICHE: tolleranza spessore [mm] = ± 0,2 | 1 m² | 39.58 | 31.29 | 0 | RM.14.10.25.T0006.1500.a | Vetratura float temperata di vetro cristallo; finitura: incolore; geometria: lastra rettangolare ¦ bordi sgreggiati; impiego: sistema porta ¦ sistema finestra; fornitura: lastra; spessore [mm] = 5 SPECIFICHE TECNICHE: tolleranza spessore [mm] = ± 0,2 |  | RISORSA MATERIALE | SERRAMENTI | PRODOTTI | VETRATURA | VETRO CRISTALLO | [6 empty] | MC.23.175.0010.a | Cristallo float temperato incolore, lastre rettangolari, bordi sgreggiati; spessore: - 5 mm (± 0,2) | nd | float temperata | [10 empty] | 1 | m² | nd | nd - | sistema porta - sistema finestra - | vetro cristallo | nd - | nd - |  | lastra rettangolare - bordi sgreggiati - | spessore [mm] = 5.0 nd nd nd - | tolleranza spessore [mm] = ± 0,2 | lastra - | incolore - | nd - | nd | nd - | NO |  |  |  |  | nd | [8 empty] | nd |  | cristallo | nd | nd | nd | NO | NO
LOM251.RM.14.10.25.T0006.1500.b | Vetratura float temperata di vetro cristallo; finitura: incolore; geometria: lastra rettangolare ¦ bordi sgreggiati; impiego: sistema porta ¦ sistema finestra; fornitura: lastra; spessore [mm] = 6 SPECIFICHE TECNICHE: tolleranza spessore [mm] = ± 0,2 | 1 m² | 45.98 | 36.35 | 0 | RM.14.10.25.T0006.1500.b | Vetratura float temperata di vetro cristallo; finitura: incolore; geometria: lastra rettangolare ¦ bordi sgreggiati; impiego: sistema porta ¦ sistema finestra; fornitura: lastra; spessore [mm] = 6 SPECIFICHE TECNICHE: tolleranza spessore [mm] = ± 0,2 |  | RISORSA MATERIALE | SERRAMENTI | PRODOTTI | VETRATURA | VETRO CRISTALLO | [6 empty] | MC.23.175.0010.b | Cristallo float temperato incolore, lastre rettangolari, bordi sgreggiati; spessore: - 6 mm (± 0,2) | nd | float temperata | [10 empty] | 1 | m² | nd | nd - | sistema porta - sistema finestra - | vetro cristallo | nd - | nd - |  | lastra rettangolare - bordi sgreggiati - | spessore [mm] = 6.0 nd nd nd - | tolleranza spessore [mm] = ± 0,2 | lastra - | incolore - | nd - | nd | nd - | NO |  |  |  |  | nd | [8 empty] | nd |  | cristallo | nd | nd | nd | NO | NO
LOM251.RM.14.10.25.T0006.1505.a | Vetratura float temperata di vetro cristallo; finitura: incolore; geometria: lastra rettangolare ¦ bordi sgreggiati; impiego: sistema porta ¦ sistema finestra; fornitura: lastra; spessore [mm] = 8 SPECIFICHE TECNICHE: tolleranza spessore [mm] = ± 0,3 | 1 m² | 57.17 | 45.19 | 0 | RM.14.10.25.T0006.1505.a | Vetratura float temperata di vetro cristallo; finitura: incolore; geometria: lastra rettangolare ¦ bordi sgreggiati; impiego: sistema porta ¦ sistema finestra; fornitura: lastra; spessore [mm] = 8 SPECIFICHE TECNICHE: tolleranza spessore [mm] = ± 0,3 |  | RISORSA MATERIALE | SERRAMENTI | PRODOTTI | VETRATURA | VETRO CRISTALLO | [6 empty] | MC.23.175.0010.c | Cristallo float temperato incolore, lastre rettangolari, bordi sgreggiati; spessore: - 8 mm (± 0,3) | nd | float temperata | [10 empty] | 1 | m² | nd | nd - | sistema porta - sistema finestra - | vetro cristallo | nd - | nd - |  | lastra rettangolare - bordi sgreggiati - | spessore [mm] = 8.0 nd nd nd - | tolleranza spessore [mm] = ± 0,3 | lastra - | incolore - | nd - | nd | nd - | NO |  |  |  |  | nd | [8 empty] | nd |  | cristallo | nd | nd | nd | NO | NO
LOM251.RM.14.10.25.T0006.1505.b | Vetratura float temperata di vetro cristallo; finitura: incolore; geometria: lastra rettangolare ¦ bordi sgreggiati; impiego: sistema porta ¦ sistema finestra; fornitura: lastra; spessore [mm] = 10 SPECIFICHE TECNICHE: tolleranza spessore [mm] = ± 0,3 | 1 m² | 74.77 | 59.1 | 0 | RM.14.10.25.T0006.1505.b | Vetratura float temperata di vetro cristallo; finitura: incolore; geometria: lastra rettangolare ¦ bordi sgreggiati; impiego: sistema porta ¦ sistema finestra; fornitura: lastra; spessore [mm] = 10 SPECIFICHE TECNICHE: tolleranza spessore [mm] = ± 0,3 |  | RISORSA MATERIALE | SERRAMENTI | PRODOTTI | VETRATURA | VETRO CRISTALLO | [6 empty] | MC.23.175.0010.d | Cristallo float temperato incolore, lastre rettangolari, bordi sgreggiati; spessore: - 10 mm (± 0,3) | nd | float temperata | [10 empty] | 1 | m² | nd | nd - | sistema porta - sistema finestra - | vetro cristallo | nd - | nd - |  | lastra rettangolare - bordi sgreggiati - | spessore [mm] = 10.0 nd nd nd - | tolleranza spessore [mm] = ± 0,3 | lastra - | incolore - | nd - | nd | nd - | NO |  |  |  |  | nd | [8 empty] | nd |  | cristallo | nd | nd | nd | NO | NO
LOM251.RM.14.10.25.T0006.1505.c | Vetratura float temperata di vetro cristallo; finitura: incolore; geometria: lastra rettangolare ¦ bordi sgreggiati; impiego: sistema porta ¦ sistema finestra; fornitura: lastra; spessore [mm] = 12 SPECIFICHE TECNICHE: tolleranza spessore [mm] = ± 0,3 | 1 m² | 96.76 | 76.49 | 0 | RM.14.10.25.T0006.1505.c | Vetratura float temperata di vetro cristallo; finitura: incolore; geometria: lastra rettangolare ¦ bordi sgreggiati; impiego: sistema porta ¦ sistema finestra; fornitura: lastra; spessore [mm] = 12 SPECIFICHE TECNICHE: tolleranza spessore [mm] = ± 0,3 |  | RISORSA MATERIALE | SERRAMENTI | PRODOTTI | VETRATURA | VETRO CRISTALLO | [6 empty] | MC.23.175.0010.e | Cristallo float temperato incolore, lastre rettangolari, bordi sgreggiati; spessore: - 12 mm (± 0,3) | nd | float temperata | [10 empty] | 1 | m² | nd | nd - | sistema porta - sistema finestra - | vetro cristallo | nd - | nd - |  | lastra rettangolare - bordi sgreggiati - | spessore [mm] = 12.0 nd nd nd - | tolleranza spessore [mm] = ± 0,3 | lastra - | incolore - | nd - | nd | nd - | NO |  |  |  |  | nd | [8 empty] | nd |  | cristallo | nd | nd | nd | NO | NO
LOM251.RM.14.10.25.T0006.1510.a | Vetratura float temperata di vetro cristallo; finitura: colorata; impiego: sistema porta ¦ sistema finestra; fornitura: lastra; spessore [mm] = 5 SPECIFICHE TECNICHE: tolleranza spessore [mm] = ± 0,2 | 1 m² | 43.97 | 34.76 | 0 | RM.14.10.25.T0006.1510.a | Vetratura float temperata di vetro cristallo; finitura: colorata; impiego: sistema porta ¦ sistema finestra; fornitura: lastra; spessore [mm] = 5 SPECIFICHE TECNICHE: tolleranza spessore [mm] = ± 0,2 |  | RISORSA MATERIALE | SERRAMENTI | PRODOTTI | VETRATURA | VETRO CRISTALLO | [6 empty] | MC.23.175.0020.a | Cristallo float temperato colorato; spessore: - 5 mm (± 0,2) | nd | float temperata | [10 empty] | 1 | m² | nd | nd - | sistema porta - sistema finestra - | vetro cristallo | nd - | nd - |  | nd - | spessore [mm] = 5.0 nd nd nd - | tolleranza spessore [mm] = ± 0,2 | lastra - | colorata - | nd - | nd | nd - | NO |  |  |  |  | nd | [8 empty] | nd |  | cristallo | nd | nd | nd | NO | NO
LOM251.RM.14.10.25.T0006.1510.b | Vetratura float temperata di vetro cristallo; finitura: colorata; impiego: sistema porta ¦ sistema finestra; fornitura: lastra; spessore [mm] = 6 SPECIFICHE TECNICHE: tolleranza spessore [mm] = ± 0,2 | 1 m² | 52.77 | 41.71 | 0 | RM.14.10.25.T0006.1510.b | Vetratura float temperata di vetro cristallo; finitura: colorata; impiego: sistema porta ¦ sistema finestra; fornitura: lastra; spessore [mm] = 6 SPECIFICHE TECNICHE: tolleranza spessore [mm] = ± 0,2 |  | RISORSA MATERIALE | SERRAMENTI | PRODOTTI | VETRATURA | VETRO CRISTALLO | [6 empty] | MC.23.175.0020.b | Cristallo float temperato colorato; spessore: - 6 mm (± 0,2) | nd | float temperata | [10 empty] | 1 | m² | nd | nd - | sistema porta - sistema finestra - | vetro cristallo | nd - | nd - |  | nd - | spessore [mm] = 6.0 nd nd nd - | tolleranza spessore [mm] = ± 0,2 | lastra - | colorata - | nd - | nd | nd - | NO |  |  |  |  | nd | [8 empty] | nd |  | cristallo | nd | nd | nd | NO | NO
LOM251.RM.14.10.25.T0006.1515.a | Vetratura float temperata di vetro cristallo; finitura: colorata; impiego: sistema porta ¦ sistema finestra; fornitura: lastra; spessore [mm] = 8 SPECIFICHE TECNICHE: tolleranza spessore [mm] = ± 0,3 | 1 m² | 61.57 | 48.67 | 0 | RM.14.10.25.T0006.1515.a | Vetratura float temperata di vetro cristallo; finitura: colorata; impiego: sistema porta ¦ sistema finestra; fornitura: lastra; spessore [mm] = 8 SPECIFICHE TECNICHE: tolleranza spessore [mm] = ± 0,3 |  | RISORSA MATERIALE | SERRAMENTI | PRODOTTI | VETRATURA | VETRO CRISTALLO | [6 empty] | MC.23.175.0020.c | Cristallo float temperato colorato; spessore: - 8 mm (± 0,3) | nd | float temperata | [10 empty] | 1 | m² | nd | nd - | sistema porta - sistema finestra - | vetro cristallo | nd - | nd - |  | nd - | spessore [mm] = 8.0 nd nd nd - | tolleranza spessore [mm] = ± 0,3 | lastra - | colorata - | nd - | nd | nd - | NO |  |  |  |  | nd | [8 empty] | nd |  | cristallo | nd | nd | nd | NO | NO
LOM251.RM.14.10.25.T0006.1515.b | Vetratura float temperata di vetro cristallo; finitura: colorata; impiego: sistema porta ¦ sistema finestra; fornitura: lastra; spessore [mm] = 10 SPECIFICHE TECNICHE: tolleranza spessore [mm] = ± 0,3 | 1 m² | 79.17 | 62.58 | 0 | RM.14.10.25.T0006.1515.b | Vetratura float temperata di vetro cristallo; finitura: colorata; impiego: sistema porta ¦ sistema finestra; fornitura: lastra; spessore [mm] = 10 SPECIFICHE TECNICHE: tolleranza spessore [mm] = ± 0,3 |  | RISORSA MATERIALE | SERRAMENTI | PRODOTTI | VETRATURA | VETRO CRISTALLO | [6 empty] | MC.23.175.0020.d | Cristallo float temperato colorato; spessore: - 10 mm (± 0,3) | nd | float temperata | [10 empty] | 1 | m² | nd | nd - | sistema porta - sistema finestra - | vetro cristallo | nd - | nd - |  | nd - | spessore [mm] = 10.0 nd nd nd - | tolleranza spessore [mm] = ± 0,3 | lastra - | colorata - | nd - | nd | nd - | NO |  |  |  |  | nd | [8 empty] | nd |  | cristallo | nd | nd | nd | NO | NO
LOM251.RM.14.10.25.T0006.1515.c | Vetratura float temperata di vetro cristallo; finitura: colorata; impiego: sistema porta ¦ sistema finestra; fornitura: lastra; spessore [mm] = 12 SPECIFICHE TECNICHE: tolleranza spessore [mm] = ± 0,3 | 1 m² | 118.01 | 93.29 | 0 | RM.14.10.25.T0006.1515.c | Vetratura float temperata di vetro cristallo; finitura: colorata; impiego: sistema porta ¦ sistema finestra; fornitura: lastra; spessore [mm] = 12 SPECIFICHE TECNICHE: tolleranza spessore [mm] = ± 0,3 |  | RISORSA MATERIALE | SERRAMENTI | PRODOTTI | VETRATURA | VETRO CRISTALLO | [6 empty] | MC.23.175.0020.e | Cristallo float temperato colorato; spessore: - 12 mm (± 0,3) | nd | float temperata | [10 empty] | 1 | m² | nd | nd - | sistema porta - sistema finestra - | vetro cristallo | nd - | nd - |  | nd - | spessore [mm] = 12.0 nd nd nd - | tolleranza spessore [mm] = ± 0,3 | lastra - | colorata - | nd - | nd | nd - | NO |  |  |  |  | nd | [8 empty] | nd |  | cristallo | nd | nd | nd | NO | NO
LOM251.RM.14.10.25.T0006.1750.a | Vetratura di vetro cristallo; geometria: disco forato; funzione: protezione; impiego: fori passa-voce; diametro (Ø) [cm] ≤ 30 ¦ spessore [mm] ≤ 8 SPECIFICHE TECNICHE: vetro cristallo float; fori (eventuali) per il fissaggio con distanziatori in ottone | 1 cad | 22.58 | 17.85 | 0 | RM.14.10.25.T0006.1750.a | Vetratura di vetro cristallo; geometria: disco forato; funzione: protezione; impiego: fori passa-voce; diametro (Ø) [cm] ≤ 30 ¦ spessore [mm] ≤ 8 SPECIFICHE TECNICHE: vetro cristallo float; fori (eventuali) per il fissaggio con distanziatori in ottone |  | RISORSA MATERIALE | SERRAMENTI | PRODOTTI | VETRATURA | VETRO CRISTALLO | [6 empty] | MC.23.470.0010.a | Fornitura di dischi, di qualsiasi diametro fino a 30 cm, per la protezione di fori passa-voce e similari, dotati ove necessario di fori per il fissaggio con distanziatori di ottone, nei tipi: - in cristallo float, spessore fino a 8 mm | nd | nd | [10 empty] | 1 | cad | nd | protezione - | fori passa-voce - | vetro cristallo | nd - | nd - |  | disco forato - | nd ≤ 30.0 nd nd nd - nd ≤ 8.0 nd nd nd - | vetro cristallo float; fori (eventuali) per il fissaggio con distanziatori in ottone | nd - | nd - | nd - | nd | nd - | NO |  |  |  |  | nd | [8 empty] | nd |  | nd | nd | nd | nd | NO | NO
LOM251.RM.14.10.25.T0006.1750.b | Vetratura di vetro cristallo; geometria: disco forato; funzione: protezione; impiego: fori passa-voce; diametro (Ø) [cm] ≤ 30 ¦ spessore [mm] = 8,1 ÷ 12 SPECIFICHE TECNICHE: vetro cristallo float; fori (eventuali) per il fissaggio con distanziatori in ottone | 1 cad | 25.94 | 20.5 | 0 | RM.14.10.25.T0006.1750.b | Vetratura di vetro cristallo; geometria: disco forato; funzione: protezione; impiego: fori passa-voce; diametro (Ø) [cm] ≤ 30 ¦ spessore [mm] = 8,1 ÷ 12 SPECIFICHE TECNICHE: vetro cristallo float; fori (eventuali) per il fissaggio con distanziatori in ottone |  | RISORSA MATERIALE | SERRAMENTI | PRODOTTI | VETRATURA | VETRO CRISTALLO | [6 empty] | MC.23.470.0010.b | Fornitura di dischi, di qualsiasi diametro fino a 30 cm, per la protezione di fori passa-voce e similari, dotati ove necessario di fori per il fissaggio con distanziatori di ottone, nei tipi: - in cristallo float, spessore da 8,1 a 12 mm | nd | nd | [10 empty] | 1 | cad | nd | protezione - | fori passa-voce - | vetro cristallo | nd - | nd - |  | disco forato - | nd ≤ 30.0 nd nd nd - spessore [mm] = 8.1 ÷ 12.0 nd - | vetro cristallo float; fori (eventuali) per il fissaggio con distanziatori in ottone | nd - | nd - | nd - | nd | nd - | NO |  |  |  |  | nd | [8 empty] | nd |  | nd | nd | nd | nd | NO | NO
LOM251.RM.14.10.25.T0006.1755.a | Vetratura di vetro cristallo; geometria: disco forato; funzione: protezione; impiego: fori passa-voce; diametro (Ø) [cm] ≤ 30 ¦ spessore [mm] = 7 SPECIFICHE TECNICHE: vetro cristallo di sicurezza; fori (eventuali) per il fissaggio con distanziatori in ottone | 1 cad | 34.93 | 27.61 | 0 | RM.14.10.25.T0006.1755.a | Vetratura di vetro cristallo; geometria: disco forato; funzione: protezione; impiego: fori passa-voce; diametro (Ø) [cm] ≤ 30 ¦ spessore [mm] = 7 SPECIFICHE TECNICHE: vetro cristallo di sicurezza; fori (eventuali) per il fissaggio con distanziatori in ottone |  | RISORSA MATERIALE | SERRAMENTI | PRODOTTI | VETRATURA | VETRO CRISTALLO | [6 empty] | MC.23.470.0010.c | Fornitura di dischi, di qualsiasi diametro fino a 30 cm, per la protezione di fori passa-voce e similari, dotati ove necessario di fori per il fissaggio con distanziatori di ottone, nei tipi: - in cristallo di sicurezza, spessore fino a 7 mm | nd | nd | [10 empty] | 1 | cad | nd | protezione - | fori passa-voce - | vetro cristallo | nd - | nd - |  | disco forato - | spessore [mm] = 7.0 nd nd nd - nd ≤ 30.0 nd nd nd - | vetro cristallo di sicurezza; fori (eventuali) per il fissaggio con distanziatori in ottone | nd - | nd - | nd - | nd | nd - | NO |  |  |  |  | nd | [8 empty] | nd |  | nd | nd | nd | nd | NO | NO
LOM251.RM.14.10.25.T0006.1755.b | Vetratura di vetro cristallo; geometria: disco forato; funzione: protezione; impiego: fori passa-voce; diametro (Ø) [cm] ≤ 30 ¦ spessore [mm] = 7,1 ÷ 12 SPECIFICHE TECNICHE: vetro cristallo di sicurezza; fori (eventuali) per il fissaggio con distanziatori in ottone | 1 cad | 43.7 | 34.55 | 0 | RM.14.10.25.T0006.1755.b | Vetratura di vetro cristallo; geometria: disco forato; funzione: protezione; impiego: fori passa-voce; diametro (Ø) [cm] ≤ 30 ¦ spessore [mm] = 7,1 ÷ 12 SPECIFICHE TECNICHE: vetro cristallo di sicurezza; fori (eventuali) per il fissaggio con distanziatori in ottone |  | RISORSA MATERIALE | SERRAMENTI | PRODOTTI | VETRATURA | VETRO CRISTALLO | [6 empty] | MC.23.470.0010.d | Fornitura di dischi, di qualsiasi diametro fino a 30 cm, per la protezione di fori passa-voce e similari, dotati ove necessario di fori per il fissaggio con distanziatori di ottone, nei tipi: - in cristallo di sicurezza, spessore da 7,1 a 12 mm | nd | nd | [10 empty] | 1 | cad | nd | protezione - | fori passa-voce - | vetro cristallo | nd - | nd - |  | disco forato - | nd ≤ 30.0 nd nd nd - spessore [mm] = 7.1 ÷ 12.0 nd - | vetro cristallo di sicurezza; fori (eventuali) per il fissaggio con distanziatori in ottone | nd - | nd - | nd - | nd | nd - | NO |  |  |  |  | nd | [8 empty] | nd |  | nd | nd | nd | nd | NO | NO
LOM251.RM.14.10.25.T0006.1755.c | Vetratura di vetro cristallo; geometria: disco forato; funzione: protezione; impiego: fori passa-voce; diametro (Ø) [cm] ≤ 30 ¦ spessore [mm] = 12,1 ÷ 19 SPECIFICHE TECNICHE: vetro cristallo di sicurezza; fori (eventuali) per il fissaggio con distanziatori in ottone | 1 cad | 57.96 | 45.82 | 0 | RM.14.10.25.T0006.1755.c | Vetratura di vetro cristallo; geometria: disco forato; funzione: protezione; impiego: fori passa-voce; diametro (Ø) [cm] ≤ 30 ¦ spessore [mm] = 12,1 ÷ 19 SPECIFICHE TECNICHE: vetro cristallo di sicurezza; fori (eventuali) per il fissaggio con distanziatori in ottone |  | RISORSA MATERIALE | SERRAMENTI | PRODOTTI | VETRATURA | VETRO CRISTALLO | [6 empty] | MC.23.470.0010.e | Fornitura di dischi, di qualsiasi diametro fino a 30 cm, per la protezione di fori passa-voce e similari, dotati ove necessario di fori per il fissaggio con distanziatori di ottone, nei tipi: - in cristallo di sicurezza, spessore da 12, a 19 mm | nd | nd | [10 empty] | 1 | cad | nd | protezione - | fori passa-voce - | vetro cristallo | nd - | nd - |  | disco forato - | spessore [mm] = 12.1 ÷ 19.0 nd - nd ≤ 30.0 nd nd nd - | vetro cristallo di sicurezza; fori (eventuali) per il fissaggio con distanziatori in ottone | nd - | nd - | nd - | nd | nd - | NO |  |  |  |  | nd | [8 empty] | nd |  | nd | nd | nd | nd | NO | NO
LOM251.RM.14.10.25.T0006.1755.d | Vetratura di vetro cristallo; geometria: disco forato; funzione: protezione; impiego: fori passa-voce; diametro (Ø) [cm] ≤ 30 ¦ spessore [mm] = 19,1 ÷ 27 SPECIFICHE TECNICHE: vetro cristallo di sicurezza; fori (eventuali) per il fissaggio con distanziatori in ottone | 1 cad | 70.42 | 55.67 | 0 | RM.14.10.25.T0006.1755.d | Vetratura di vetro cristallo; geometria: disco forato; funzione: protezione; impiego: fori passa-voce; diametro (Ø) [cm] ≤ 30 ¦ spessore [mm] = 19,1 ÷ 27 SPECIFICHE TECNICHE: vetro cristallo di sicurezza; fori (eventuali) per il fissaggio con distanziatori in ottone |  | RISORSA MATERIALE | SERRAMENTI | PRODOTTI | VETRATURA | VETRO CRISTALLO | [6 empty] | MC.23.470.0010.f | Fornitura di dischi, di qualsiasi diametro fino a 30 cm, per la protezione di fori passa-voce e similari, dotati ove necessario di fori per il fissaggio con distanziatori di ottone, nei tipi: - in cristallo di sicurezza, spessore da 19,1 a 27 mm | nd | nd | [10 empty] | 1 | cad | nd | protezione - | fori passa-voce - | vetro cristallo | nd - | nd - |  | disco forato - | spessore [mm] = 19.1 ÷ 27.0 nd - nd ≤ 30.0 nd nd nd - | vetro cristallo di sicurezza; fori (eventuali) per il fissaggio con distanziatori in ottone | nd - | nd - | nd - | nd | nd - | NO |  |  |  |  | nd | [8 empty] | nd |  | nd | nd | nd | nd | NO | NO
LOM251.RM.14.10.25.T0006.1755.e | Vetratura di vetro cristallo; geometria: disco forato; funzione: protezione; impiego: fori passa-voce; diametro (Ø) [cm] ≤ 30 ¦ spessore [mm] = 27,1 ÷ 38 SPECIFICHE TECNICHE: vetro cristallo di sicurezza; fori (eventuali) per il fissaggio con distanziatori in ottone | 1 cad | 84.89 | 67.1 | 0 | RM.14.10.25.T0006.1755.e | Vetratura di vetro cristallo; geometria: disco forato; funzione: protezione; impiego: fori passa-voce; diametro (Ø) [cm] ≤ 30 ¦ spessore [mm] = 27,1 ÷ 38 SPECIFICHE TECNICHE: vetro cristallo di sicurezza; fori (eventuali) per il fissaggio con distanziatori in ottone |  | RISORSA MATERIALE | SERRAMENTI | PRODOTTI | VETRATURA | VETRO CRISTALLO | [6 empty] | MC.23.470.0010.g | Fornitura di dischi, di qualsiasi diametro fino a 30 cm, per la protezione di fori passa-voce e similari, dotati ove necessario di fori per il fissaggio con distanziatori di ottone, nei tipi: - in cristallo di sicurezza, spessore da 27,1 a 38 mm | nd | nd | [10 empty] | 1 | cad | nd | protezione - | fori passa-voce - | vetro cristallo | nd - | nd - |  | disco forato - | spessore [mm] = 27.1 ÷ 38.0 nd - nd ≤ 30.0 nd nd nd - | vetro cristallo di sicurezza; fori (eventuali) per il fissaggio con distanziatori in ottone | nd - | nd - | nd - | nd | nd - | NO |  |  |  |  | nd | [8 empty] | nd |  | nd | nd | nd | nd | NO | NO
LOM251.RM.14.10.35.Qb000.0000.- | Cassonetto coibentato di legno artificiale generico; geometria: tamburato ¦ frontale mobile ¦ sottocielo fisso a faccia liscia; funzione: coprirullo; impiego: avvolgibile; lunghezza [m] ≥ 1 ¦ spessore [mm] = 25 | 1 m | 54.84 | 43.35 | 0 | RM.14.10.35.Qb000.0000.- | Cassonetto coibentato di legno artificiale generico; geometria: tamburato ¦ frontale mobile ¦ sottocielo fisso a faccia liscia; funzione: coprirullo; impiego: avvolgibile; lunghezza [m] ≥ 1 ¦ spessore [mm] = 25 |  | RISORSA MATERIALE | SERRAMENTI | PRODOTTI | CASSONETTO | LEGNO ARTIFICIALE GENERICO | [6 empty] | MC.21.150.0030 | Cassonetto coprirullo di avvolgibile coibentato con frontale mobile e sottocielo fisso a faccia liscia; tamburati, spessore 25 mm o in paniforte spessore 20 mm; misurazione: lunghezza del frontale più i risvolti; lunghezza minima 1,00 m. | nd | coibentato | [10 empty] | 1 | m | lunghezza del frontale con risvolti | coprirullo - | avvolgibile - | legno artificiale generico | nd - | nd - |  | tamburato - frontale mobile - sottocielo fisso a faccia liscia - | nd ≥ 1.0 nd nd nd - spessore [mm] = 25.0 nd nd nd - | nd | nd - | nd - | nd - | nd | nd - | NO |  |  |  |  | nd |  |  |  |  | nd | nd | nd |  | nd | nd | nd | nd | nd | nd | NO | NO
LOM251.RM.14.10.35.Qb000.0005.- | Cassonetto coibentato di legno artificiale generico; geometria: paniforte ¦ frontale mobile ¦ sottocielo fisso a faccia liscia; funzione: coprirullo; impiego: avvolgibile; lunghezza [m] ≥ 1 ¦ spessore [mm] = 20 | 1 m | 81.9 | 64.74 | 0 | RM.14.10.35.Qb000.0005.- | Cassonetto coibentato di legno artificiale generico; geometria: paniforte ¦ frontale mobile ¦ sottocielo fisso a faccia liscia; funzione: coprirullo; impiego: avvolgibile; lunghezza [m] ≥ 1 ¦ spessore [mm] = 20 |  | RISORSA MATERIALE | SERRAMENTI | PRODOTTI | CASSONETTO | LEGNO ARTIFICIALE GENERICO | [6 empty] | 000000000 | NUOVA VOCE | nd | coibentato | [10 empty] | 1 | m | lunghezza del frontale con risvolti | coprirullo - | avvolgibile - | legno artificiale generico | nd - | nd - |  | paniforte - frontale mobile - sottocielo fisso a faccia liscia - | nd ≥ 1.0 nd nd nd - spessore [mm] = 20.0 nd nd nd - | nd | nd - | nd - | nd - | nd | nd - | NO |  |  |  |  | nd |  |  |  |  | nd | nd | nd |  | nd | nd | nd | nd | nd | nd | NO | NO
LOM251.RM.14.10.35.Za000.0255.- | Cassonetto di materiale generico | 1 m² | 0 | 0 | 0 | RM.14.10.35.Za000.0255.- | Cassonetto di materiale generico |  | RISORSA MATERIALE | SERRAMENTI | PRODOTTI | CASSONETTO | MATERIALE GENERICO | [6 empty] | 000000000 | NUOVA VOCE | nd | nd | [10 empty] | 1 | m² | nd | nd - | nd - | materiale generico | nd - | nd - |  | nd - | nd - | nd | nd - | nd - | nd - | nd | nd - | NO |  |  |  |  | nd |  |  |  |  | ND | ND | ND |  | nd | nd | nd | nd | nd | nd | NO | NO
LOM251.RM.14.10.40.D0017.0000.- | Persiana a battente di plastica polivinilcloruro (PVC); finitura: liscia ¦ colorata; geometria: singola anta ¦ a lamelle verticali fisse; funzione: oscurante ¦ antiurto; impiego: finestre; superficie [m²] ≥ 1. Incluso: fermapersiane SPECIFICHE TECNICHE: telaio armato con profilati in acciaio e angoli termosaldati; colori di serie | 1 m² | 684.4 | 541.03 | 0 | RM.14.10.40.D0017.0000.- | Persiana a battente di plastica polivinilcloruro (PVC); finitura: liscia ¦ colorata; geometria: singola anta ¦ a lamelle verticali fisse; funzione: oscurante ¦ antiurto; impiego: finestre; superficie [m²] ≥ 1. Incluso: fermapersiane SPECIFICHE TECNICHE: telaio armato con profilati in acciaio e angoli termosaldati; colori di serie |  | RISORSA MATERIALE | SERRAMENTI | PRODOTTI | PERSIANA | PLASTICA POLIVINILCLORURO (PVC) | [6 empty] | MC.21.100.0020.a | Persiane in pvc antiurto ad alta resistenza, per finestre e porte finestre, colori di serie. Telaio armato con profilati di acciaio, angoli termosaldati, finitura superficiale liscia. Misurazione esterno telaio. Nei tipi: - persiane finestre ad un battente (misura minima 1,00 m²) | nd | a battente | [10 empty] | 1 | m² | misurazione esterna telaio | oscurante - antiurto - | finestre - | plastica polivinilcloruro (PVC) | nd - | nd - |  | singola anta - a lamelle verticali fisse - | nd ≥ 1.0 nd nd nd - | telaio armato con profilati in acciaio e angoli termosaldati; colori di serie | nd - | liscia - colorata - | nd - | nd | nd - | NO |  |  |  |  | nd |  |  |  |  | nd | nd | nd |  | nd | nd | nd | fermapersiane | nd | nd | NO | NO
LOM251.RM.14.10.40.D0017.0005.- | Persiana a battente di plastica polivinilcloruro (PVC); finitura: liscia ¦ colorata; geometria: singola anta ¦ a lamelle orizzontali fisse; funzione: oscurante ¦ antiurto; impiego: finestre; superficie [m²] ≥ 1. Incluso: fermapersiane SPECIFICHE TECNICHE: telaio armato con profilati in acciaio e angoli termosaldati; colori di serie | 1 m² | 684.4 | 541.03 | 0 | RM.14.10.40.D0017.0005.- | Persiana a battente di plastica polivinilcloruro (PVC); finitura: liscia ¦ colorata; geometria: singola anta ¦ a lamelle orizzontali fisse; funzione: oscurante ¦ antiurto; impiego: finestre; superficie [m²] ≥ 1. Incluso: fermapersiane SPECIFICHE TECNICHE: telaio armato con profilati in acciaio e angoli termosaldati; colori di serie |  | RISORSA MATERIALE | SERRAMENTI | PRODOTTI | PERSIANA | PLASTICA POLIVINILCLORURO (PVC) | [6 empty] | 000000000 | NUOVA VOCE | nd | a battente | [10 empty] | 1 | m² | misurazione esterna telaio | oscurante - antiurto - | finestre - | plastica polivinilcloruro (PVC) | nd - | nd - |  | singola anta - a lamelle orizzontali fisse - | nd ≥ 1.0 nd nd nd - | telaio armato con profilati in acciaio e angoli termosaldati; colori di serie | nd - | liscia - colorata - | nd - | nd | nd - | NO |  |  |  |  | nd |  |  |  |  | nd | nd | nd |  | nd | nd | nd | fermapersiane | nd | nd | NO | NO
LOM251.RM.14.10.40.D0017.0010.- | Persiana a battente di plastica polivinilcloruro (PVC); finitura: liscia ¦ colorata; geometria: singola anta ¦ a lamelle orizzontali orientabili; funzione: oscurante ¦ antiurto; impiego: finestre; superficie [m²] ≥ 1. Incluso: fermapersiane SPECIFICHE TECNICHE: telaio armato con profilati in acciaio e angoli termosaldati; colori di serie | 1 m² | 684.4 | 541.03 | 0 | RM.14.10.40.D0017.0010.- | Persiana a battente di plastica polivinilcloruro (PVC); finitura: liscia ¦ colorata; geometria: singola anta ¦ a lamelle orizzontali orientabili; funzione: oscurante ¦ antiurto; impiego: finestre; superficie [m²] ≥ 1. Incluso: fermapersiane SPECIFICHE TECNICHE: telaio armato con profilati in acciaio e angoli termosaldati; colori di serie |  | RISORSA MATERIALE | SERRAMENTI | PRODOTTI | PERSIANA | PLASTICA POLIVINILCLORURO (PVC) | [6 empty] | 000000000 | NUOVA VOCE | nd | a battente | [10 empty] | 1 | m² | misurazione esterna telaio | oscurante - antiurto - | finestre - | plastica polivinilcloruro (PVC) | nd - | nd - |  | singola anta - a lamelle orizzontali orientabili - | nd ≥ 1.0 nd nd nd - | telaio armato con profilati in acciaio e angoli termosaldati; colori di serie | nd - | liscia - colorata - | nd - | nd | nd - | NO |  |  |  |  | nd |  |  |  |  | nd | nd | nd |  | nd | nd | nd | fermapersiane | nd | nd | NO | NO
LOM251.RM.14.10.40.D0017.0015.- | Persiana a battente di plastica polivinilcloruro (PVC); finitura: liscia ¦ colorata; geometria: doppia anta ¦ a lamelle verticali fisse; funzione: oscurante ¦ antiurto; impiego: finestre; superficie [m²] ≥ 2. Incluso: fermapersiane SPECIFICHE TECNICHE: telaio armato con profilati in acciaio e angoli termosaldati; colori di serie | 1 m² | 675.42 | 533.93 | 0 | RM.14.10.40.D0017.0015.- | Persiana a battente di plastica polivinilcloruro (PVC); finitura: liscia ¦ colorata; geometria: doppia anta ¦ a lamelle verticali fisse; funzione: oscurante ¦ antiurto; impiego: finestre; superficie [m²] ≥ 2. Incluso: fermapersiane SPECIFICHE TECNICHE: telaio armato con profilati in acciaio e angoli termosaldati; colori di serie |  | RISORSA MATERIALE | SERRAMENTI | PRODOTTI | PERSIANA | PLASTICA POLIVINILCLORURO (PVC) | [6 empty] | MC.21.100.0020.b | Persiane in pvc antiurto ad alta resistenza, per finestre e porte finestre, colori di serie. Telaio armato con profilati di acciaio, angoli termosaldati, finitura superficiale liscia. Misurazione esterno telaio. Nei tipi: - persiane finestre a due battenti (misura minima 2,00 m²) | nd | a battente | [10 empty] | 1 | m² | misurazione esterna telaio | oscurante - antiurto - | finestre - | plastica polivinilcloruro (PVC) | nd - | nd - |  | doppia anta - a lamelle verticali fisse - | nd ≥ 2.0 nd nd nd - | telaio armato con profilati in acciaio e angoli termosaldati; colori di serie | nd - | liscia - colorata - | nd - | nd | nd - | NO |  |  |  |  | nd |  |  |  |  | nd | nd | nd |  | nd | nd | nd | fermapersiane | nd | nd | NO | NO
LOM251.RM.14.10.40.D0017.0020.- | Persiana a battente di plastica polivinilcloruro (PVC); finitura: liscia ¦ colorata; geometria: doppia anta ¦ a lamelle orizzontali fisse; funzione: oscurante ¦ antiurto; impiego: finestre; superficie [m²] ≥ 2. Incluso: fermapersiane SPECIFICHE TECNICHE: telaio armato con profilati in acciaio e angoli termosaldati; colori di serie | 1 m² | 675.42 | 533.93 | 0 | RM.14.10.40.D0017.0020.- | Persiana a battente di plastica polivinilcloruro (PVC); finitura: liscia ¦ colorata; geometria: doppia anta ¦ a lamelle orizzontali fisse; funzione: oscurante ¦ antiurto; impiego: finestre; superficie [m²] ≥ 2. Incluso: fermapersiane SPECIFICHE TECNICHE: telaio armato con profilati in acciaio e angoli termosaldati; colori di serie |  | RISORSA MATERIALE | SERRAMENTI | PRODOTTI | PERSIANA | PLASTICA POLIVINILCLORURO (PVC) | [6 empty] | 000000000 | NUOVA VOCE | nd | a battente | [10 empty] | 1 | m² | misurazione esterna telaio | oscurante - antiurto - | finestre - | plastica polivinilcloruro (PVC) | nd - | nd - |  | doppia anta - a lamelle orizzontali fisse - | nd ≥ 2.0 nd nd nd - | telaio armato con profilati in acciaio e angoli termosaldati; colori di serie | nd - | liscia - colorata - | nd - | nd | nd - | NO |  |  |  |  | nd |  |  |  |  | nd | nd | nd |  | nd | nd | nd | fermapersiane | nd | nd | NO | NO
LOM251.RM.14.10.40.D0017.0025.- | Persiana a battente di plastica polivinilcloruro (PVC); finitura: liscia ¦ colorata; geometria: doppia anta ¦ a lamelle orizzontali orientabili; funzione: oscurante ¦ antiurto; impiego: finestre; superficie [m²] ≥ 2. Incluso: fermapersiane SPECIFICHE TECNICHE: telaio armato con profilati in acciaio e angoli termosaldati; colori di serie | 1 m² | 675.42 | 533.93 | 0 | RM.14.10.40.D0017.0025.- | Persiana a battente di plastica polivinilcloruro (PVC); finitura: liscia ¦ colorata; geometria: doppia anta ¦ a lamelle orizzontali orientabili; funzione: oscurante ¦ antiurto; impiego: finestre; superficie [m²] ≥ 2. Incluso: fermapersiane SPECIFICHE TECNICHE: telaio armato con profilati in acciaio e angoli termosaldati; colori di serie |  | RISORSA MATERIALE | SERRAMENTI | PRODOTTI | PERSIANA | PLASTICA POLIVINILCLORURO (PVC) | [6 empty] | 000000000 | NUOVA VOCE | nd | a battente | [10 empty] | 1 | m² | misurazione esterna telaio | oscurante - antiurto - | finestre - | plastica polivinilcloruro (PVC) | nd - | nd - |  | doppia anta - a lamelle orizzontali orientabili - | nd ≥ 2.0 nd nd nd - | telaio armato con profilati in acciaio e angoli termosaldati; colori di serie | nd - | liscia - colorata - | nd - | nd | nd - | NO |  |  |  |  | nd |  |  |  |  | nd | nd | nd |  | nd | nd | nd | fermapersiane | nd | nd | NO | NO
LOM251.RM.14.10.40.Qa005.0000.- | Persiana a battente di legno naturale rovere; finitura: lucida ¦ opaca; geometria: a lamelle; funzione: oscurante; impiego: finestre; spessore montante [mm] = 80 ¦ spessore traversa [mm] = 54 ¦ interasse lamelle [mm] = 38 ¦ altezza lamelle [mm] = 55 ¦ spessore lamelle [mm] = 12. Incluso: sostegni in ferro; pilette; occhioli; spagnolette con saliscendi e saltarelli; fermi (superiori, inferiori, battente) SPECIFICHE TECNICHE: legno lamellare; una/più ante; verniciatura a tre mani (imprimitura, fondo, finitura) | 1 m² | 464.83 | 367.45 | 0 | RM.14.10.40.Qa005.0000.- | Persiana a battente di legno naturale rovere; finitura: lucida ¦ opaca; geometria: a lamelle; funzione: oscurante; impiego: finestre; spessore montante [mm] = 80 ¦ spessore traversa [mm] = 54 ¦ interasse lamelle [mm] = 38 ¦ altezza lamelle [mm] = 55 ¦ spessore lamelle [mm] = 12. Incluso: sostegni in ferro; pilette; occhioli; spagnolette con saliscendi e saltarelli; fermi (superiori, inferiori, battente) SPECIFICHE TECNICHE: legno lamellare; una/più ante; verniciatura a tre mani (imprimitura, fondo, finitura) |  | RISORSA MATERIALE | SERRAMENTI | PRODOTTI | PERSIANA | LEGNO NATURALE ROVERE | [6 empty] | MC.21.020.0010.c | Persiane a battente, ad una o più ante per finestra, spessore 54X80 mm, alette 55X12 mm, interasse 38 mm, munite di ferri robustissimi di sostegno; pilette ed occhioli; spagnolette con saliscendi e saltarelli; fermi superiori, fermi inferiori e ferma battente; verniciatura a tre mani, trasparente od opaca (imprimitura, fondo e finitura), in legno lamellare di: - rovere | nd | a battente | [10 empty] | 1 | m² | nd | oscurante - | finestre - | legno naturale rovere | nd - | nd - |  | a lamelle - | spessore montante [mm] = 80.0 nd nd nd - spessore traversa [mm] = 54.0 nd nd nd - interasse lamelle [mm] = 38.0 nd nd nd - spessore lamelle [mm] = 12.0 nd nd nd - altezza lamelle [mm] = 55.0 nd nd nd - | legno lamellare; una/più ante; verniciatura a tre mani (imprimitura, fondo, finitura) | nd - | lucida - opaca - | nd - | nd | nd - | NO |  |  |  |  | nd |  |  |  |  | nd | nd | nd |  | nd | nd | nd | sostegni in ferro; pilette; occhioli; spagnolette con saliscendi e saltarelli; fermi (superiori, inferiori, battente) | nd | nd | NO | NO
LOM251.RM.14.10.40.Qa005.0005.- | Persiana a battente di legno naturale rovere; finitura: lucida ¦ opaca; geometria: a lamelle; funzione: oscurante; impiego: porte finestre; spessore montante [mm] = 80 ¦ spessore traversa [mm] = 54 ¦ interasse lamelle [mm] = 38 ¦ altezza lamelle [mm] = 55 ¦ spessore lamelle [mm] = 12. Incluso: sostegni in ferro; pilette; occhioli; spagnolette con saliscendi e saltarelli; fermi (superiori, inferiori, battente) SPECIFICHE TECNICHE: legno lamellare; una/più ante; verniciatura a tre mani (imprimitura, fondo, finitura) | 1 m² | 385.4 | 304.66 | 0 | RM.14.10.40.Qa005.0005.- | Persiana a battente di legno naturale rovere; finitura: lucida ¦ opaca; geometria: a lamelle; funzione: oscurante; impiego: porte finestre; spessore montante [mm] = 80 ¦ spessore traversa [mm] = 54 ¦ interasse lamelle [mm] = 38 ¦ altezza lamelle [mm] = 55 ¦ spessore lamelle [mm] = 12. Incluso: sostegni in ferro; pilette; occhioli; spagnolette con saliscendi e saltarelli; fermi (superiori, inferiori, battente) SPECIFICHE TECNICHE: legno lamellare; una/più ante; verniciatura a tre mani (imprimitura, fondo, finitura) |  | RISORSA MATERIALE | SERRAMENTI | PRODOTTI | PERSIANA | LEGNO NATURALE ROVERE | [6 empty] | MC.21.020.0020.c | Persiane a battente, ad una o più ante per portafinestra, spessore 54X80 mm, alette 55X12 mm, interasse 38 mm, munite di ferri robustissimi di sostegno; pilette ed occhioli; spagnolette con saliscendi e saltarelli; fermi superiori, fermi inferiori e ferma battente; verniciatura a tre mani, trasparente od opaca (imprimitura, fondo e finitura), in legno lamellare di: - rovere | nd | a battente | [10 empty] | 1 | m² | nd | oscurante - | porte finestre - | legno naturale rovere | nd - | nd - |  | a lamelle - | spessore lamelle [mm] = 12.0 nd nd nd - spessore montante [mm] = 80.0 nd nd nd - spessore traversa [mm] = 54.0 nd nd nd - interasse lamelle [mm] = 38.0 nd nd nd - altezza lamelle [mm] = 55.0 nd nd nd - | legno lamellare; una/più ante; verniciatura a tre mani (imprimitura, fondo, finitura) | nd - | lucida - opaca - | nd - | nd | nd - | NO |  |  |  |  | nd |  |  |  |  | nd | nd | nd |  | nd | nd | nd | sostegni in ferro; pilette; occhioli; spagnolette con saliscendi e saltarelli; fermi (superiori, inferiori, battente) | nd | nd | NO | NO
LOM251.RM.14.10.40.Qa005.0010.- | Persiana a battente di legno naturale rovere; finitura: lucida ¦ opaca; geometria: a lamelle; funzione: oscurante; impiego: finestre ¦ porte finestre; spessore intelaiatura [mm] = 45 ¦ spessore lamelle [mm] = 10 ÷ 12 ¦ interasse lamelle [mm] = 38. Incluso: sostegni in ferro; pilette; occhioli; spagnolette con saliscendi e saltarelli; fermapersiane SPECIFICHE TECNICHE: legno massello; una/più ante; verniciatura a tre mani (imprimitura, fondo, finitura) | 1 m² | 325.6 | 257.39 | 0 | RM.14.10.40.Qa005.0010.- | Persiana a battente di legno naturale rovere; finitura: lucida ¦ opaca; geometria: a lamelle; funzione: oscurante; impiego: finestre ¦ porte finestre; spessore intelaiatura [mm] = 45 ¦ spessore lamelle [mm] = 10 ÷ 12 ¦ interasse lamelle [mm] = 38. Incluso: sostegni in ferro; pilette; occhioli; spagnolette con saliscendi e saltarelli; fermapersiane SPECIFICHE TECNICHE: legno massello; una/più ante; verniciatura a tre mani (imprimitura, fondo, finitura) |  | RISORSA MATERIALE | SERRAMENTI | PRODOTTI | PERSIANA | LEGNO NATURALE ROVERE | [6 empty] | MC.21.050.0045.d | Persiane a battente, ad una o più ante, con intelaiatura dello spessore di 45 mm, alette dello spessore di 10/12 mm, interasse 38 mm, munite di ferri robustissimi di sostegno; pilette ed occhioli; spagnolette con saliscendi e saltarelli; verniciatura a tre mani, trasparente od opaca (imprimitura, fondo e finitura), che potrà essere eseguita in stabilimento o comunque prima della posa in opera. Eseguite in legno massello di: - rovere | nd | a battente | [10 empty] | 1 | m² | nd | oscurante - | finestre - porte finestre - | legno naturale rovere | nd - | nd - |  | a lamelle - | spessore intelaiatura [mm] = 45.0 nd nd nd - interasse lamelle [mm] = 38.0 nd nd nd - spessore lamelle [mm] = 10.0 ÷ 12.0 nd - | legno massello; una/più ante; verniciatura a tre mani (imprimitura, fondo, finitura) | nd - | lucida - opaca - | nd - | nd | nd - | NO |  |  |  |  | nd |  |  |  |  | nd | nd | nd |  | nd | nd | nd | sostegni in ferro; pilette; occhioli; spagnolette con saliscendi e saltarelli; fermapersiane | nd | nd | NO | NO
LOM251.RM.14.10.40.Qa005.0250.- | Persiana scorrevole (a coulisse) di legno naturale rovere; finitura: lucida ¦ opaca; geometria: a lamelle; funzione: oscurante; impiego: finestre ¦ porte finestre; spessore traversa [mm] = 45 ¦ spessore montante [mm] = 80 ¦ spessore lamelle [mm] = 10 ÷ 12 ¦ interasse lamelle [mm] = 38. Incluso: guida in ghisa; maniglie in bronzo; viteria SPECIFICHE TECNICHE: legno massello; una/più ante; verniciatura a tre mani (imprimitura, fondo, finitura); guida con carrucola su cuscinetti a sfere e registri in alto/basso | 1 m² | 357.9 | 282.92 | 0 | RM.14.10.40.Qa005.0250.- | Persiana scorrevole (a coulisse) di legno naturale rovere; finitura: lucida ¦ opaca; geometria: a lamelle; funzione: oscurante; impiego: finestre ¦ porte finestre; spessore traversa [mm] = 45 ¦ spessore montante [mm] = 80 ¦ spessore lamelle [mm] = 10 ÷ 12 ¦ interasse lamelle [mm] = 38. Incluso: guida in ghisa; maniglie in bronzo; viteria SPECIFICHE TECNICHE: legno massello; una/più ante; verniciatura a tre mani (imprimitura, fondo, finitura); guida con carrucola su cuscinetti a sfere e registri in alto/basso |  | RISORSA MATERIALE | SERRAMENTI | PRODOTTI | PERSIANA | LEGNO NATURALE ROVERE | [6 empty] | MC.21.050.0050.d | Persiane scorrevoli (a coulisse) ad una o due ante, con intelaiatura dello spessore di 45 mm, alette dello spessore di 10/12 mm, interasse 38 mm, munite di ferri robustissimi di sostegno; pilette ed occhioli; spagnolette con saliscendi e saltarelli; verniciatura a tre mani, trasparente od opaca (imprimitura, fondo e finitura), che potrà essere eseguita in stabilimento o comunque prima della posa in opera. Eseguite in legno massello di: - rovere | nd | scorrevole (a coulisse) | [10 empty] | 1 | m² | nd | oscurante - | finestre - porte finestre - | legno naturale rovere | nd - | nd - |  | a lamelle - | spessore traversa [mm] = 45.0 nd nd nd - interasse lamelle [mm] = 38.0 nd nd nd - spessore lamelle [mm] = 10.0 ÷ 12.0 nd - spessore montante [mm] = 80.0 nd nd nd - | legno massello; una/più ante; verniciatura a tre mani (imprimitura, fondo, finitura); guida con carrucola su cuscinetti a sfere e registri in alto/basso | nd - | lucida - opaca - | nd - | nd | nd - | NO |  |  |  |  | nd |  |  |  |  | nd | nd | nd |  | nd | nd | persiane a coulisse | guida in ghisa; maniglie in bronzo; viteria | nd | nd | NO | NO
LOM251.RM.14.10.40.Qa005.0255.- | Persiana scorrevole di legno naturale rovere; finitura: verniciata trasparente/opaca; geometria: anta singola ¦ anta doppia ¦ pluri anta; funzione: oscurante; impiego: finestra ¦ esterno. Componenti: anta, ferramenta pilette, ferramenta occhiolo, ferramenta spagnolette, ferramenta fermi superiori/inferiori, ferramenta ferma battente. Incluso: sostegni in ferri robusti SPECIFICHE TECNICHE: in legno lamellare, verniciatura a tre mani (imprimitura, fondo e finitura) COMPONENTI: RM1 Anta di legno naturale rovere; finitura: verniciata trasparente/opaca; geometria: lamellare SPECIFICHE TECNICHE: Intelaiatura 54x80 mm, alette 55x12mm, interasse 38mm; sostegni in ferri robusti, verniciatura a tre mani (imprimitura, fondo e finitura). RM1 Ferramenta pilette di materiale generico; impiego: persiana RM1 Ferramenta occhiolo di materiale generico; impiego: persiana RM1 Ferramenta spagnolette di materiale generico; impiego: persiana. Incluso: saliscendi ¦ saltarelli RM1 Ferramenta fermi superiori/inferiori di materiale generico; impiego: persiana RM1 Ferramenta ferma battente di materiale generico; impiego: persiana | 1 m² | 503.88 | 398.32 | 0 | RM.14.10.40.Qa005.0255.- | Persiana scorrevole di legno naturale rovere; finitura: verniciata trasparente/opaca; geometria: anta singola ¦ anta doppia ¦ pluri anta; funzione: oscurante; impiego: finestra ¦ esterno. Componenti: anta, ferramenta pilette, ferramenta occhiolo, ferramenta spagnolette, ferramenta fermi superiori/inferiori, ferramenta ferma battente. Incluso: sostegni in ferri robusti SPECIFICHE TECNICHE: in legno lamellare, verniciatura a tre mani (imprimitura, fondo e finitura) | COMPONENTI: RM1 Anta di legno naturale rovere; finitura: verniciata trasparente/opaca; geometria: lamellare SPECIFICHE TECNICHE: Intelaiatura 54x80 mm, alette 55x12mm, interasse 38mm; sostegni in ferri robusti, verniciatura a tre mani (imprimitura, fondo e finitura). RM1 Ferramenta pilette di materiale generico; impiego: persiana RM1 Ferramenta occhiolo di materiale generico; impiego: persiana RM1 Ferramenta spagnolette di materiale generico; impiego: persiana. Incluso: saliscendi ¦ saltarelli RM1 Ferramenta fermi superiori/inferiori di materiale generico; impiego: persiana RM1 Ferramenta ferma battente di materiale generico; impiego: persiana | RISORSA MATERIALE | SERRAMENTI | PRODOTTI | PERSIANA | LEGNO NATURALE ROVERE | [6 empty] | MC.21.020.0010.d2 |  | nd | scorrevole | [8 empty] | RM.14.10.00.Qa005.0000.- | RM.14.15.95.Za000.5100.- - RM.14.15.95.Za000.4800.- - RM.14.15.95.Za000.7050.- - RM.14.15.95.Za000.3900.- - RM.14.15.95.Za000.3750.- - | 1 | m² | nd | oscurante - | finestra - esterno - | legno naturale rovere | nd - | nd - |  | anta singola - anta doppia - pluri anta - | nd - | in legno lamellare, verniciatura a tre mani (imprimitura, fondo e finitura) | nd - | verniciata trasparente/opaca - | nd - | nd | nd - | NO |  |  |  |  | nd |  |  |  |  | nd | nd | nd |  | nd | nd | nd | sostegni in ferri robusti | nd | nd | NO | NO
LOM251.RM.14.10.40.Qa005.0260.- | Persiana scorrevole di legno naturale rovere; finitura: verniciata trasparente/opaca; geometria: anta singola ¦ anta doppia ¦ pluri anta; funzione: oscurante; impiego: portafinestra ¦ esterno. Componenti: anta, ferramenta pilette, ferramenta occhiolo, ferramenta spagnolette, ferramenta fermi superiori/inferiori, ferramenta ferma battente. Incluso: sostegni in ferri robusti SPECIFICHE TECNICHE: in legno lamellare, verniciatura a tre mani (imprimitura, fondo e finitura) COMPONENTI: RM1 Anta di legno naturale rovere; finitura: verniciata trasparente/opaca; geometria: lamellare SPECIFICHE TECNICHE: Intelaiatura 54x80 mm, alette 55x12mm, interasse 38mm; sostegni in ferri robusti, verniciatura a tre mani (imprimitura, fondo e finitura). RM1 Ferramenta pilette di materiale generico; impiego: persiana RM1 Ferramenta occhiolo di materiale generico; impiego: persiana RM1 Ferramenta spagnolette di materiale generico; impiego: persiana. Incluso: saliscendi ¦ saltarelli RM1 Ferramenta fermi superiori/inferiori di materiale generico; impiego: persiana RM1 Ferramenta ferma battente di materiale generico; impiego: persiana | 1 m² | 410.86 | 324.79 | 0 | RM.14.10.40.Qa005.0260.- | Persiana scorrevole di legno naturale rovere; finitura: verniciata trasparente/opaca; geometria: anta singola ¦ anta doppia ¦ pluri anta; funzione: oscurante; impiego: portafinestra ¦ esterno. Componenti: anta, ferramenta pilette, ferramenta occhiolo, ferramenta spagnolette, ferramenta fermi superiori/inferiori, ferramenta ferma battente. Incluso: sostegni in ferri robusti SPECIFICHE TECNICHE: in legno lamellare, verniciatura a tre mani (imprimitura, fondo e finitura) | COMPONENTI: RM1 Anta di legno naturale rovere; finitura: verniciata trasparente/opaca; geometria: lamellare SPECIFICHE TECNICHE: Intelaiatura 54x80 mm, alette 55x12mm, interasse 38mm; sostegni in ferri robusti, verniciatura a tre mani (imprimitura, fondo e finitura). RM1 Ferramenta pilette di materiale generico; impiego: persiana RM1 Ferramenta occhiolo di materiale generico; impiego: persiana RM1 Ferramenta spagnolette di materiale generico; impiego: persiana. Incluso: saliscendi ¦ saltarelli RM1 Ferramenta fermi superiori/inferiori di materiale generico; impiego: persiana RM1 Ferramenta ferma battente di materiale generico; impiego: persiana | RISORSA MATERIALE | SERRAMENTI | PRODOTTI | PERSIANA | LEGNO NATURALE ROVERE | [6 empty] | MC.21.020.0020.d2 |  | nd | scorrevole | [8 empty] | RM.14.10.00.Qa005.0000.- | RM.14.15.95.Za000.3750.- - RM.14.15.95.Za000.5100.- - RM.14.15.95.Za000.4800.- - RM.14.15.95.Za000.7050.- - RM.14.15.95.Za000.3900.- - | 1 | m² | nd | oscurante - | portafinestra - esterno - | legno naturale rovere | nd - | nd - |  | anta singola - anta doppia - pluri anta - | nd - | in legno lamellare, verniciatura a tre mani (imprimitura, fondo e finitura) | nd - | verniciata trasparente/opaca - | nd - | nd | nd - | NO |  |  |  |  | nd |  |  |  |  | nd | nd | nd |  | nd | nd | nd | sostegni in ferri robusti | nd | nd | NO | NO
LOM251.RM.14.10.40.Qa007.0000.- | Persiana a battente di legno naturale abete/pino; finitura: lucida ¦ opaca; geometria: a lamelle; funzione: oscurante; impiego: finestre; spessore montante [mm] = 80 ¦ spessore traversa [mm] = 54 ¦ interasse lamelle [mm] = 38 ¦ altezza lamelle [mm] = 55 ¦ spessore lamelle [mm] = 12. Incluso: sostegni in ferro; pilette; occhioli; spagnolette con saliscendi e saltarelli; fermi (superiori, inferiori, battente) SPECIFICHE TECNICHE: legno lamellare; una/più ante; verniciatura a tre mani (imprimitura, fondo, finitura) | 1 m² | 349.48 | 276.27 | 0 | RM.14.10.40.Qa007.0000.- | Persiana a battente di legno naturale abete/pino; finitura: lucida ¦ opaca; geometria: a lamelle; funzione: oscurante; impiego: finestre; spessore montante [mm] = 80 ¦ spessore traversa [mm] = 54 ¦ interasse lamelle [mm] = 38 ¦ altezza lamelle [mm] = 55 ¦ spessore lamelle [mm] = 12. Incluso: sostegni in ferro; pilette; occhioli; spagnolette con saliscendi e saltarelli; fermi (superiori, inferiori, battente) SPECIFICHE TECNICHE: legno lamellare; una/più ante; verniciatura a tre mani (imprimitura, fondo, finitura) |  | RISORSA MATERIALE | SERRAMENTI | PRODOTTI | PERSIANA | LEGNO NATURALE ABETE/PINO | [6 empty] | MC.21.020.0010.a | Persiane a battente, ad una o più ante per finestra, spessore 54X80 mm, alette 55X12 mm, interasse 38 mm, munite di ferri robustissimi di sostegno; pilette ed occhioli; spagnolette con saliscendi e saltarelli; fermi superiori, fermi inferiori e ferma battente; verniciatura a tre mani, trasparente od opaca (imprimitura, fondo e finitura), in legno lamellare di: - abete/pino | nd | a battente | [10 empty] | 1 | m² | nd | oscurante - | finestre - | legno naturale abete/pino | nd - | nd - |  | a lamelle - | spessore montante [mm] = 80.0 nd nd nd - altezza lamelle [mm] = 55.0 nd nd nd - spessore lamelle [mm] = 12.0 nd nd nd - interasse lamelle [mm] = 38.0 nd nd nd - spessore traversa [mm] = 54.0 nd nd nd - | legno lamellare; una/più ante; verniciatura a tre mani (imprimitura, fondo, finitura) | nd - | lucida - opaca - | nd - | nd | nd - | NO |  |  |  |  | nd |  |  |  |  | nd | nd | nd |  | nd | nd | nd | sostegni in ferro; pilette; occhioli; spagnolette con saliscendi e saltarelli; fermi (superiori, inferiori, battente) | nd | nd | NO | NO
LOM251.RM.14.10.40.Qa007.0005.- | Persiana a battente di legno naturale abete/pino; finitura: lucida ¦ opaca; geometria: a lamelle; funzione: oscurante; impiego: porte finestre; spessore montante [mm] = 80 ¦ spessore traversa [mm] = 54 ¦ interasse lamelle [mm] = 38 ¦ altezza lamelle [mm] = 55 ¦ spessore lamelle [mm] = 12. Incluso: sostegni in ferro; pilette; occhioli; spagnolette con saliscendi e saltarelli; fermi (superiori, inferiori, battente) SPECIFICHE TECNICHE: legno lamellare; una/più ante; verniciatura a tre mani (imprimitura, fondo, finitura) | 1 m² | 289.77 | 229.07 | 0 | RM.14.10.40.Qa007.0005.- | Persiana a battente di legno naturale abete/pino; finitura: lucida ¦ opaca; geometria: a lamelle; funzione: oscurante; impiego: porte finestre; spessore montante [mm] = 80 ¦ spessore traversa [mm] = 54 ¦ interasse lamelle [mm] = 38 ¦ altezza lamelle [mm] = 55 ¦ spessore lamelle [mm] = 12. Incluso: sostegni in ferro; pilette; occhioli; spagnolette con saliscendi e saltarelli; fermi (superiori, inferiori, battente) SPECIFICHE TECNICHE: legno lamellare; una/più ante; verniciatura a tre mani (imprimitura, fondo, finitura) |  | RISORSA MATERIALE | SERRAMENTI | PRODOTTI | PERSIANA | LEGNO NATURALE ABETE/PINO | [6 empty] | MC.21.020.0020.a | Persiane a battente, ad una o più ante per portafinestra, spessore 54X80 mm, alette 55X12 mm, interasse 38 mm, munite di ferri robustissimi di sostegno; pilette ed occhioli; spagnolette con saliscendi e saltarelli; fermi superiori, fermi inferiori e ferma battente; verniciatura a tre mani, trasparente od opaca (imprimitura, fondo e finitura), in legno lamellare di: - abete/pino | nd | a battente | [10 empty] | 1 | m² | nd | oscurante - | porte finestre - | legno naturale abete/pino | nd - | nd - |  | a lamelle - | spessore lamelle [mm] = 12.0 nd nd nd - interasse lamelle [mm] = 38.0 nd nd nd - altezza lamelle [mm] = 55.0 nd nd nd - spessore traversa [mm] = 54.0 nd nd nd - spessore montante [mm] = 80.0 nd nd nd - | legno lamellare; una/più ante; verniciatura a tre mani (imprimitura, fondo, finitura) | nd - | lucida - opaca - | nd - | nd | nd - | NO |  |  |  |  | nd |  |  |  |  | nd | nd | nd |  | nd | nd | nd | sostegni in ferro; pilette; occhioli; spagnolette con saliscendi e saltarelli; fermi (superiori, inferiori, battente) | nd | nd | NO | NO
LOM251.RM.14.10.40.Qa007.0250.- | Persiana scorrevole di legno naturale abete/pino; finitura: verniciata trasparente/opaca; geometria: anta singola ¦ anta doppia ¦ pluri anta; funzione: oscurante; impiego: finestra ¦ esterno. Componenti: anta, ferramenta pilette, ferramenta occhiolo, ferramenta spagnolette, ferramenta fermi superiori/inferiori, ferramenta ferma battente. Incluso: sostegni in ferri robusti SPECIFICHE TECNICHE: in legno lamellare, verniciatura a tre mani (imprimitura, fondo e finitura) COMPONENTI: RM1 Anta di legno naturale generico; finitura: verniciata trasparente/opaca; geometria: lamellare SPECIFICHE TECNICHE: Intelaiatura 54x80 mm, alette 55x12mm, interasse 38mm; sostegni in ferri robusti, verniciatura a tre mani (imprimitura, fondo e finitura). RM1 Ferramenta pilette di materiale generico; impiego: persiana RM1 Ferramenta occhiolo di materiale generico; impiego: persiana RM1 Ferramenta spagnolette di materiale generico; impiego: persiana. Incluso: saliscendi ¦ saltarelli RM1 Ferramenta fermi superiori/inferiori di materiale generico; impiego: persiana RM1 Ferramenta ferma battente di materiale generico; impiego: persiana | 1 m² | 389.57 | 307.96 | 0 | RM.14.10.40.Qa007.0250.- | Persiana scorrevole di legno naturale abete/pino; finitura: verniciata trasparente/opaca; geometria: anta singola ¦ anta doppia ¦ pluri anta; funzione: oscurante; impiego: finestra ¦ esterno. Componenti: anta, ferramenta pilette, ferramenta occhiolo, ferramenta spagnolette, ferramenta fermi superiori/inferiori, ferramenta ferma battente. Incluso: sostegni in ferri robusti SPECIFICHE TECNICHE: in legno lamellare, verniciatura a tre mani (imprimitura, fondo e finitura) | COMPONENTI: RM1 Anta di legno naturale generico; finitura: verniciata trasparente/opaca; geometria: lamellare SPECIFICHE TECNICHE: Intelaiatura 54x80 mm, alette 55x12mm, interasse 38mm; sostegni in ferri robusti, verniciatura a tre mani (imprimitura, fondo e finitura). RM1 Ferramenta pilette di materiale generico; impiego: persiana RM1 Ferramenta occhiolo di materiale generico; impiego: persiana RM1 Ferramenta spagnolette di materiale generico; impiego: persiana. Incluso: saliscendi ¦ saltarelli RM1 Ferramenta fermi superiori/inferiori di materiale generico; impiego: persiana RM1 Ferramenta ferma battente di materiale generico; impiego: persiana | RISORSA MATERIALE | SERRAMENTI | PRODOTTI | PERSIANA | LEGNO NATURALE ABETE/PINO | [6 empty] | MC.21.020.0010.d | Persiane a battente, ad una o più ante per finestra, spessore 54X80 mm, alette 55X12 mm, interasse 38 mm, munite di ferri robustissimi di sostegno; pilette ed occhioli; spagnolette con saliscendi e saltarelli; fermi superiori, fermi inferiori e ferma battente; verniciatura a tre mani, trasparente od opaca (imprimitura, fondo e finitura), in legno lamellare di:idem c.s. ...legno lamellare di: - sovrapprezzo per ante scorrevoli interno/esterno muro | nd | scorrevole | [8 empty] | RM.14.10.00.Qa000.0000.- | RM.14.15.95.Za000.5100.- - RM.14.15.95.Za000.4800.- - RM.14.15.95.Za000.7050.- - RM.14.15.95.Za000.3900.- - RM.14.15.95.Za000.3750.- - | 1 | m² | nd | oscurante - | finestra - esterno - | legno naturale abete/pino | nd - | nd - |  | anta singola - anta doppia - pluri anta - | nd - | in legno lamellare, verniciatura a tre mani (imprimitura, fondo e finitura) | nd - | verniciata trasparente/opaca - | nd - | nd | nd - | NO |  |  |  |  | nd |  |  |  |  | nd | nd | nd |  | nd | nd | nd | sostegni in ferri robusti | nd | nd | NO | NO
LOM251.RM.14.10.40.Qa007.0255.- | Persiana scorrevole di legno naturale abete/pino; finitura: verniciata trasparente/opaca; geometria: anta singola ¦ anta doppia ¦ pluri anta; funzione: oscurante; impiego: portafinestra ¦ esterno. Componenti: anta, ferramenta pilette, ferramenta occhiolo, ferramenta spagnolette, ferramenta fermi superiori/inferiori, ferramenta ferma battente. Incluso: sostegni in ferri robusti SPECIFICHE TECNICHE: in legno lamellare, verniciatura a tre mani (imprimitura, fondo e finitura) COMPONENTI: RM1 Anta di legno naturale generico; finitura: verniciata trasparente/opaca; geometria: lamellare SPECIFICHE TECNICHE: Intelaiatura 54x80 mm, alette 55x12mm, interasse 38mm; sostegni in ferri robusti, verniciatura a tre mani (imprimitura, fondo e finitura). RM1 Ferramenta pilette di materiale generico; impiego: persiana RM1 Ferramenta occhiolo di materiale generico; impiego: persiana RM1 Ferramenta spagnolette di materiale generico; impiego: persiana. Incluso: saliscendi ¦ saltarelli RM1 Ferramenta fermi superiori/inferiori di materiale generico; impiego: persiana RM1 Ferramenta ferma battente di materiale generico; impiego: persiana | 1 m² | 315.23 | 249.19 | 0 | RM.14.10.40.Qa007.0255.- | Persiana scorrevole di legno naturale abete/pino; finitura: verniciata trasparente/opaca; geometria: anta singola ¦ anta doppia ¦ pluri anta; funzione: oscurante; impiego: portafinestra ¦ esterno. Componenti: anta, ferramenta pilette, ferramenta occhiolo, ferramenta spagnolette, ferramenta fermi superiori/inferiori, ferramenta ferma battente. Incluso: sostegni in ferri robusti SPECIFICHE TECNICHE: in legno lamellare, verniciatura a tre mani (imprimitura, fondo e finitura) | COMPONENTI: RM1 Anta di legno naturale generico; finitura: verniciata trasparente/opaca; geometria: lamellare SPECIFICHE TECNICHE: Intelaiatura 54x80 mm, alette 55x12mm, interasse 38mm; sostegni in ferri robusti, verniciatura a tre mani (imprimitura, fondo e finitura). RM1 Ferramenta pilette di materiale generico; impiego: persiana RM1 Ferramenta occhiolo di materiale generico; impiego: persiana RM1 Ferramenta spagnolette di materiale generico; impiego: persiana. Incluso: saliscendi ¦ saltarelli RM1 Ferramenta fermi superiori/inferiori di materiale generico; impiego: persiana RM1 Ferramenta ferma battente di materiale generico; impiego: persiana | RISORSA MATERIALE | SERRAMENTI | PRODOTTI | PERSIANA | LEGNO NATURALE ABETE/PINO | [6 empty] | MC.21.020.0020.d | Persiane a battente, ad una o più ante per portafinestra, spessore 54X80 mm, alette 55X12 mm, interasse 38 mm, munite di ferri robustissimi di sostegno; pilette ed occhioli; spagnolette con saliscendi e saltarelli; fermi superiori, fermi inferiori e ferma battente; verniciatura a tre mani, trasparente od opaca (imprimitura, fondo e finitura), in legno lamellare di:idem c.s. ...legno lamellare di: - sovrapprezzo per ante scorrevoli interno/esterno muro | nd | scorrevole | [8 empty] | RM.14.10.00.Qa000.0000.- | RM.14.15.95.Za000.5100.- - RM.14.15.95.Za000.4800.- - RM.14.15.95.Za000.7050.- - RM.14.15.95.Za000.3900.- - RM.14.15.95.Za000.3750.- - | 1 | m² | nd | oscurante - | portafinestra - esterno - | legno naturale abete/pino | nd - | nd - |  | anta singola - anta doppia - pluri anta - | nd - | in legno lamellare, verniciatura a tre mani (imprimitura, fondo e finitura) | nd - | verniciata trasparente/opaca - | nd - | nd | nd - | NO |  |  |  |  | nd |  |  |  |  | nd | nd | nd |  | nd | nd | nd | sostegni in ferri robusti | nd | nd | NO | NO
LOM251.RM.14.10.40.Qa012.0000.- | Persiana a battente di legno naturale douglas; finitura: lucida ¦ opaca; geometria: a lamelle; funzione: oscurante; impiego: finestre; spessore montante [mm] = 80 ¦ spessore traversa [mm] = 54 ¦ interasse lamelle [mm] = 38 ¦ altezza lamelle [mm] = 55 ¦ spessore lamelle [mm] = 12. Incluso: sostegni in ferro; pilette; occhioli; spagnolette con saliscendi e saltarelli; fermi (superiori, inferiori, battente) SPECIFICHE TECNICHE: legno lamellare; una/più ante; verniciatura a tre mani (imprimitura, fondo, finitura) | 1 m² | 447.36 | 353.64 | 0 | RM.14.10.40.Qa012.0000.- | Persiana a battente di legno naturale douglas; finitura: lucida ¦ opaca; geometria: a lamelle; funzione: oscurante; impiego: finestre; spessore montante [mm] = 80 ¦ spessore traversa [mm] = 54 ¦ interasse lamelle [mm] = 38 ¦ altezza lamelle [mm] = 55 ¦ spessore lamelle [mm] = 12. Incluso: sostegni in ferro; pilette; occhioli; spagnolette con saliscendi e saltarelli; fermi (superiori, inferiori, battente) SPECIFICHE TECNICHE: legno lamellare; una/più ante; verniciatura a tre mani (imprimitura, fondo, finitura) |  | RISORSA MATERIALE | SERRAMENTI | PRODOTTI | PERSIANA | LEGNO NATURALE DOUGLAS | [6 empty] | MC.21.020.0010.b | Persiane a battente, ad una o più ante per finestra, spessore 54X80 mm, alette 55X12 mm, interasse 38 mm, munite di ferri robustissimi di sostegno; pilette ed occhioli; spagnolette con saliscendi e saltarelli; fermi superiori, fermi inferiori e ferma battente; verniciatura a tre mani, trasparente od opaca (imprimitura, fondo e finitura), in legno lamellare di: - douglas | nd | a battente | [10 empty] | 1 | m² | nd | oscurante - | finestre - | legno naturale douglas | nd - | nd - |  | a lamelle - | spessore traversa [mm] = 54.0 nd nd nd - interasse lamelle [mm] = 38.0 nd nd nd - altezza lamelle [mm] = 55.0 nd nd nd - spessore montante [mm] = 80.0 nd nd nd - spessore lamelle [mm] = 12.0 nd nd nd - | legno lamellare; una/più ante; verniciatura a tre mani (imprimitura, fondo, finitura) | nd - | lucida - opaca - | nd - | nd | nd - | NO |  |  |  |  | nd |  |  |  |  | nd | nd | nd |  | nd | nd | nd | sostegni in ferro; pilette; occhioli; spagnolette con saliscendi e saltarelli; fermi (superiori, inferiori, battente) | nd | nd | NO | NO
LOM251.RM.14.10.40.Qa012.0005.- | Persiana a battente di legno naturale douglas; finitura: lucida ¦ opaca; geometria: a lamelle; funzione: oscurante; impiego: porte finestre; spessore montante [mm] = 80 ¦ spessore traversa [mm] = 54 ¦ interasse lamelle [mm] = 38 ¦ altezza lamelle [mm] = 55 ¦ spessore lamelle [mm] = 12. Incluso: sostegni in ferro; pilette; occhioli; spagnolette con saliscendi e saltarelli; fermi (superiori, inferiori, battente) SPECIFICHE TECNICHE: legno lamellare; una/più ante; verniciatura a tre mani (imprimitura, fondo, finitura) | 1 m² | 370.91 | 293.21 | 0 | RM.14.10.40.Qa012.0005.- | Persiana a battente di legno naturale douglas; finitura: lucida ¦ opaca; geometria: a lamelle; funzione: oscurante; impiego: porte finestre; spessore montante [mm] = 80 ¦ spessore traversa [mm] = 54 ¦ interasse lamelle [mm] = 38 ¦ altezza lamelle [mm] = 55 ¦ spessore lamelle [mm] = 12. Incluso: sostegni in ferro; pilette; occhioli; spagnolette con saliscendi e saltarelli; fermi (superiori, inferiori, battente) SPECIFICHE TECNICHE: legno lamellare; una/più ante; verniciatura a tre mani (imprimitura, fondo, finitura) |  | RISORSA MATERIALE | SERRAMENTI | PRODOTTI | PERSIANA | LEGNO NATURALE DOUGLAS | [6 empty] | MC.21.020.0020.b | Persiane a battente, ad una o più ante per portafinestra, spessore 54X80 mm, alette 55X12 mm, interasse 38 mm, munite di ferri robustissimi di sostegno; pilette ed occhioli; spagnolette con saliscendi e saltarelli; fermi superiori, fermi inferiori e ferma battente; verniciatura a tre mani, trasparente od opaca (imprimitura, fondo e finitura), in legno lamellare di: - douglas | nd | a battente | [10 empty] | 1 | m² | nd | oscurante - | porte finestre - | legno naturale douglas | nd - | nd - |  | a lamelle - | spessore lamelle [mm] = 12.0 nd nd nd - altezza lamelle [mm] = 55.0 nd nd nd - spessore montante [mm] = 80.0 nd nd nd - interasse lamelle [mm] = 38.0 nd nd nd - spessore traversa [mm] = 54.0 nd nd nd - | legno lamellare; una/più ante; verniciatura a tre mani (imprimitura, fondo, finitura) | nd - | lucida - opaca - | nd - | nd | nd - | NO |  |  |  |  | nd |  |  |  |  | nd | nd | nd |  | nd | nd | nd | sostegni in ferro; pilette; occhioli; spagnolette con saliscendi e saltarelli; fermi (superiori, inferiori, battente) | nd | nd | NO | NO
LOM251.RM.14.10.40.Qa012.0010.- | Persiana a battente di legno naturale douglas; finitura: lucida ¦ opaca; geometria: a lamelle; funzione: oscurante; impiego: finestre ¦ porte finestre; spessore intelaiatura [mm] = 45 ¦ spessore lamelle [mm] = 10 ÷ 12 ¦ interasse lamelle [mm] = 38. Incluso: sostegni in ferro; pilette; occhioli; spagnolette con saliscendi e saltarelli; fermapersiane SPECIFICHE TECNICHE: legno massello; una/più ante; verniciatura a tre mani (imprimitura, fondo, finitura) | 1 m² | 313.37 | 247.72 | 0 | RM.14.10.40.Qa012.0010.- | Persiana a battente di legno naturale douglas; finitura: lucida ¦ opaca; geometria: a lamelle; funzione: oscurante; impiego: finestre ¦ porte finestre; spessore intelaiatura [mm] = 45 ¦ spessore lamelle [mm] = 10 ÷ 12 ¦ interasse lamelle [mm] = 38. Incluso: sostegni in ferro; pilette; occhioli; spagnolette con saliscendi e saltarelli; fermapersiane SPECIFICHE TECNICHE: legno massello; una/più ante; verniciatura a tre mani (imprimitura, fondo, finitura) |  | RISORSA MATERIALE | SERRAMENTI | PRODOTTI | PERSIANA | LEGNO NATURALE DOUGLAS | [6 empty] | MC.21.050.0045.c | Persiane a battente, ad una o più ante, con intelaiatura dello spessore di 45 mm, alette dello spessore di 10/12 mm, interasse 38 mm, munite di ferri robustissimi di sostegno; pilette ed occhioli; spagnolette con saliscendi e saltarelli; verniciatura a tre mani, trasparente od opaca (imprimitura, fondo e finitura), che potrà essere eseguita in stabilimento o comunque prima della posa in opera. Eseguite in legno massello di: - douglas | nd | a battente | [10 empty] | 1 | m² | nd | oscurante - | finestre - porte finestre - | legno naturale douglas | nd - | nd - |  | a lamelle - | spessore intelaiatura [mm] = 45.0 nd nd nd - interasse lamelle [mm] = 38.0 nd nd nd - spessore lamelle [mm] = 10.0 ÷ 12.0 nd - | legno massello; una/più ante; verniciatura a tre mani (imprimitura, fondo, finitura) | nd - | lucida - opaca - | nd - | nd | nd - | NO |  |  |  |  | nd |  |  |  |  | nd | nd | nd |  | nd | nd | nd | sostegni in ferro; pilette; occhioli; spagnolette con saliscendi e saltarelli; fermapersiane | nd | nd | NO | NO
LOM251.RM.14.10.40.Qa012.0250.- | Persiana scorrevole (a coulisse) di legno naturale douglas; finitura: lucida ¦ opaca; geometria: a lamelle; funzione: oscurante; impiego: finestre ¦ porte finestre; spessore traversa [mm] = 45 ¦ spessore montante [mm] = 80 ¦ spessore lamelle [mm] = 10 ÷ 12 ¦ interasse lamelle [mm] = 38. Incluso: guida in ghisa; maniglie in bronzo; viteria SPECIFICHE TECNICHE: legno massello; una/più ante; verniciatura a tre mani (imprimitura, fondo, finitura); guida con carrucola su cuscinetti a sfere e registri in alto/basso | 1 m² | 345.62 | 273.22 | 0 | RM.14.10.40.Qa012.0250.- | Persiana scorrevole (a coulisse) di legno naturale douglas; finitura: lucida ¦ opaca; geometria: a lamelle; funzione: oscurante; impiego: finestre ¦ porte finestre; spessore traversa [mm] = 45 ¦ spessore montante [mm] = 80 ¦ spessore lamelle [mm] = 10 ÷ 12 ¦ interasse lamelle [mm] = 38. Incluso: guida in ghisa; maniglie in bronzo; viteria SPECIFICHE TECNICHE: legno massello; una/più ante; verniciatura a tre mani (imprimitura, fondo, finitura); guida con carrucola su cuscinetti a sfere e registri in alto/basso |  | RISORSA MATERIALE | SERRAMENTI | PRODOTTI | PERSIANA | LEGNO NATURALE DOUGLAS | [6 empty] | MC.21.050.0050.c | Persiane scorrevoli (a coulisse) ad una o due ante, con intelaiatura dello spessore di 45 mm, alette dello spessore di 10/12 mm, interasse 38 mm, munite di ferri robustissimi di sostegno; pilette ed occhioli; spagnolette con saliscendi e saltarelli; verniciatura a tre mani, trasparente od opaca (imprimitura, fondo e finitura), che potrà essere eseguita in stabilimento o comunque prima della posa in opera. Eseguite in legno massello di: - douglas | nd | scorrevole (a coulisse) | [10 empty] | 1 | m² | nd | oscurante - | finestre - porte finestre - | legno naturale douglas | nd - | nd - |  | a lamelle - | spessore lamelle [mm] = 10.0 ÷ 12.0 nd - spessore montante [mm] = 80.0 nd nd nd - interasse lamelle [mm] = 38.0 nd nd nd - spessore traversa [mm] = 45.0 nd nd nd - | legno massello; una/più ante; verniciatura a tre mani (imprimitura, fondo, finitura); guida con carrucola su cuscinetti a sfere e registri in alto/basso | nd - | lucida - opaca - | nd - | nd | nd - | NO |  |  |  |  | nd |  |  |  |  | nd | nd | nd |  | nd | nd | persiane a coulisse | guida in ghisa; maniglie in bronzo; viteria | nd | nd | NO | NO
LOM251.RM.14.10.40.Qa012.0255.- | Persiana scorrevole di legno naturale douglas; finitura: verniciata trasparente/opaca; geometria: anta singola ¦ anta doppia ¦ pluri anta; funzione: oscurante; impiego: finestra ¦ esterno. Componenti: anta, ferramenta pilette, ferramenta occhiolo, ferramenta spagnolette, ferramenta fermi superiori/inferiori, ferramenta ferma battente. Incluso: sostegni in ferri robusti SPECIFICHE TECNICHE: in legno lamellare, verniciatura a tre mani (imprimitura, fondo e finitura) COMPONENTI: RM1 Anta di legno naturale douglas; finitura: verniciata trasparente/opaca; geometria: lamellare SPECIFICHE TECNICHE: Intelaiatura 54x80 mm, alette 55x12mm, interasse 38mm; sostegni in ferri robusti, verniciatura a tre mani (imprimitura, fondo e finitura). RM1 Ferramenta pilette di materiale generico; impiego: persiana RM1 Ferramenta occhiolo di materiale generico; impiego: persiana RM1 Ferramenta spagnolette di materiale generico; impiego: persiana. Incluso: saliscendi ¦ saltarelli RM1 Ferramenta fermi superiori/inferiori di materiale generico; impiego: persiana RM1 Ferramenta ferma battente di materiale generico; impiego: persiana | 1 m² | 486.55 | 384.63 | 0 | RM.14.10.40.Qa012.0255.- | Persiana scorrevole di legno naturale douglas; finitura: verniciata trasparente/opaca; geometria: anta singola ¦ anta doppia ¦ pluri anta; funzione: oscurante; impiego: finestra ¦ esterno. Componenti: anta, ferramenta pilette, ferramenta occhiolo, ferramenta spagnolette, ferramenta fermi superiori/inferiori, ferramenta ferma battente. Incluso: sostegni in ferri robusti SPECIFICHE TECNICHE: in legno lamellare, verniciatura a tre mani (imprimitura, fondo e finitura) | COMPONENTI: RM1 Anta di legno naturale douglas; finitura: verniciata trasparente/opaca; geometria: lamellare SPECIFICHE TECNICHE: Intelaiatura 54x80 mm, alette 55x12mm, interasse 38mm; sostegni in ferri robusti, verniciatura a tre mani (imprimitura, fondo e finitura). RM1 Ferramenta pilette di materiale generico; impiego: persiana RM1 Ferramenta occhiolo di materiale generico; impiego: persiana RM1 Ferramenta spagnolette di materiale generico; impiego: persiana. Incluso: saliscendi ¦ saltarelli RM1 Ferramenta fermi superiori/inferiori di materiale generico; impiego: persiana RM1 Ferramenta ferma battente di materiale generico; impiego: persiana | RISORSA MATERIALE | SERRAMENTI | PRODOTTI | PERSIANA | LEGNO NATURALE DOUGLAS | [6 empty] | MC.21.020.0010.d1 |  | nd | scorrevole | [8 empty] | RM.14.10.00.Qa012.0000.- | RM.14.15.95.Za000.5100.- - RM.14.15.95.Za000.4800.- - RM.14.15.95.Za000.7050.- - RM.14.15.95.Za000.3900.- - RM.14.15.95.Za000.3750.- - | 1 | m² | nd | oscurante - | finestra - esterno - | legno naturale douglas | nd - | nd - |  | anta singola - anta doppia - pluri anta - | nd - | in legno lamellare, verniciatura a tre mani (imprimitura, fondo e finitura) | nd - | verniciata trasparente/opaca - | nd - | nd | nd - | NO |  |  |  |  | nd |  |  |  |  | nd | nd | nd |  | nd | nd | nd | sostegni in ferri robusti | nd | nd | NO | NO
LOM251.RM.14.10.40.Qa012.0260.- | Persiana scorrevole di legno naturale douglas; finitura: verniciata trasparente/opaca; geometria: anta singola ¦ anta doppia ¦ pluri anta; funzione: oscurante; impiego: portafinestra ¦ esterno. Componenti: anta, ferramenta pilette, ferramenta occhiolo, ferramenta spagnolette, ferramenta fermi superiori/inferiori, ferramenta ferma battente. Incluso: sostegni in ferri robusti SPECIFICHE TECNICHE: in legno lamellare, verniciatura a tre mani (imprimitura, fondo e finitura) COMPONENTI: RM1 Anta di legno naturale douglas; finitura: verniciata trasparente/opaca; geometria: lamellare SPECIFICHE TECNICHE: Intelaiatura 54x80 mm, alette 55x12mm, interasse 38mm; sostegni in ferri robusti, verniciatura a tre mani (imprimitura, fondo e finitura). RM1 Ferramenta pilette di materiale generico; impiego: persiana RM1 Ferramenta occhiolo di materiale generico; impiego: persiana RM1 Ferramenta spagnolette di materiale generico; impiego: persiana. Incluso: saliscendi ¦ saltarelli RM1 Ferramenta fermi superiori/inferiori di materiale generico; impiego: persiana RM1 Ferramenta ferma battente di materiale generico; impiego: persiana | 1 m² | 396.36 | 313.33 | 0 | RM.14.10.40.Qa012.0260.- | Persiana scorrevole di legno naturale douglas; finitura: verniciata trasparente/opaca; geometria: anta singola ¦ anta doppia ¦ pluri anta; funzione: oscurante; impiego: portafinestra ¦ esterno. Componenti: anta, ferramenta pilette, ferramenta occhiolo, ferramenta spagnolette, ferramenta fermi superiori/inferiori, ferramenta ferma battente. Incluso: sostegni in ferri robusti SPECIFICHE TECNICHE: in legno lamellare, verniciatura a tre mani (imprimitura, fondo e finitura) | COMPONENTI: RM1 Anta di legno naturale douglas; finitura: verniciata trasparente/opaca; geometria: lamellare SPECIFICHE TECNICHE: Intelaiatura 54x80 mm, alette 55x12mm, interasse 38mm; sostegni in ferri robusti, verniciatura a tre mani (imprimitura, fondo e finitura). RM1 Ferramenta pilette di materiale generico; impiego: persiana RM1 Ferramenta occhiolo di materiale generico; impiego: persiana RM1 Ferramenta spagnolette di materiale generico; impiego: persiana. Incluso: saliscendi ¦ saltarelli RM1 Ferramenta fermi superiori/inferiori di materiale generico; impiego: persiana RM1 Ferramenta ferma battente di materiale generico; impiego: persiana | RISORSA MATERIALE | SERRAMENTI | PRODOTTI | PERSIANA | LEGNO NATURALE DOUGLAS | [6 empty] | MC.21.020.0020.d1 |  | nd | scorrevole | [8 empty] | RM.14.10.00.Qa012.0000.- | RM.14.15.95.Za000.5100.- - RM.14.15.95.Za000.4800.- - RM.14.15.95.Za000.7050.- - RM.14.15.95.Za000.3900.- - RM.14.15.95.Za000.3750.- - | 1 | m² | nd | oscurante - | portafinestra - esterno - | legno naturale douglas | nd - | nd - |  | anta singola - anta doppia - pluri anta - | nd - | in legno lamellare, verniciatura a tre mani (imprimitura, fondo e finitura) | nd - | verniciata trasparente/opaca - | nd - | nd | nd - | NO |  |  |  |  | nd |  |  |  |  | nd | nd | nd |  | nd | nd | nd | sostegni in ferri robusti | nd | nd | NO | NO
LOM251.RM.14.10.40.Qa013.0000.- | Persiana a battente di legno naturale helmock; finitura: lucida ¦ opaca; geometria: a lamelle; funzione: oscurante; impiego: finestre ¦ porte finestre; spessore intelaiatura [mm] = 45 ¦ spessore lamelle [mm] = 10 ÷ 12 ¦ interasse lamelle [mm] = 38. Incluso: sostegni in ferro; pilette; occhioli; spagnolette con saliscendi e saltarelli; fermapersiane SPECIFICHE TECNICHE: legno massello; una/più ante; verniciatura a tre mani (imprimitura, fondo, finitura) | 1 m² | 264.4 | 209.01 | 0 | RM.14.10.40.Qa013.0000.- | Persiana a battente di legno naturale helmock; finitura: lucida ¦ opaca; geometria: a lamelle; funzione: oscurante; impiego: finestre ¦ porte finestre; spessore intelaiatura [mm] = 45 ¦ spessore lamelle [mm] = 10 ÷ 12 ¦ interasse lamelle [mm] = 38. Incluso: sostegni in ferro; pilette; occhioli; spagnolette con saliscendi e saltarelli; fermapersiane SPECIFICHE TECNICHE: legno massello; una/più ante; verniciatura a tre mani (imprimitura, fondo, finitura) |  | RISORSA MATERIALE | SERRAMENTI | PRODOTTI | PERSIANA | LEGNO NATURALE HELMOCK | [6 empty] | MC.21.050.0045.b | Persiane a battente, ad una o più ante, con intelaiatura dello spessore di 45 mm, alette dello spessore di 10/12 mm, interasse 38 mm, munite di ferri robustissimi di sostegno; pilette ed occhioli; spagnolette con saliscendi e saltarelli; verniciatura a tre mani, trasparente od opaca (imprimitura, fondo e finitura), che potrà essere eseguita in stabilimento o comunque prima della posa in opera. Eseguite in legno massello di: - hemlock | nd | a battente | [10 empty] | 1 | m² | nd | oscurante - | finestre - porte finestre - | legno naturale helmock | nd - | nd - |  | a lamelle - | spessore lamelle [mm] = 10.0 ÷ 12.0 nd - spessore intelaiatura [mm] = 45.0 nd nd nd - interasse lamelle [mm] = 38.0 nd nd nd - | legno massello; una/più ante; verniciatura a tre mani (imprimitura, fondo, finitura) | nd - | lucida - opaca - | nd - | nd | nd - | NO |  |  |  |  | nd |  |  |  |  | nd | nd | nd |  | nd | nd | nd | sostegni in ferro; pilette; occhioli; spagnolette con saliscendi e saltarelli; fermapersiane | nd | nd | NO | NO
LOM251.RM.14.10.40.Qa013.0250.- | Persiana scorrevole (a coulisse) di legno naturale helmock; finitura: lucida ¦ opaca; geometria: a lamelle; funzione: oscurante; impiego: finestre ¦ porte finestre; spessore traversa [mm] = 45 ¦ spessore montante [mm] = 80 ¦ spessore lamelle [mm] = 10 ÷ 12 ¦ interasse lamelle [mm] = 38. Incluso: guida in ghisa; maniglie in bronzo; viteria SPECIFICHE TECNICHE: legno massello; una/più ante; verniciatura a tre mani (imprimitura, fondo, finitura); guida con carrucola su cuscinetti a sfere e registri in alto/basso | 1 m² | 296.68 | 234.53 | 0 | RM.14.10.40.Qa013.0250.- | Persiana scorrevole (a coulisse) di legno naturale helmock; finitura: lucida ¦ opaca; geometria: a lamelle; funzione: oscurante; impiego: finestre ¦ porte finestre; spessore traversa [mm] = 45 ¦ spessore montante [mm] = 80 ¦ spessore lamelle [mm] = 10 ÷ 12 ¦ interasse lamelle [mm] = 38. Incluso: guida in ghisa; maniglie in bronzo; viteria SPECIFICHE TECNICHE: legno massello; una/più ante; verniciatura a tre mani (imprimitura, fondo, finitura); guida con carrucola su cuscinetti a sfere e registri in alto/basso |  | RISORSA MATERIALE | SERRAMENTI | PRODOTTI | PERSIANA | LEGNO NATURALE HELMOCK | [6 empty] | MC.21.050.0050.b | Persiane scorrevoli (a coulisse) ad una o due ante, con intelaiatura dello spessore di 45 mm, alette dello spessore di 10/12 mm, interasse 38 mm, munite di ferri robustissimi di sostegno; pilette ed occhioli; spagnolette con saliscendi e saltarelli; verniciatura a tre mani, trasparente od opaca (imprimitura, fondo e finitura), che potrà essere eseguita in stabilimento o comunque prima della posa in opera. Eseguite in legno massello di: - hemlock | nd | scorrevole (a coulisse) | [10 empty] | 1 | m² | nd | oscurante - | finestre - porte finestre - | legno naturale helmock | nd - | nd - |  | a lamelle - | spessore traversa [mm] = 45.0 nd nd nd - spessore montante [mm] = 80.0 nd nd nd - spessore lamelle [mm] = 10.0 ÷ 12.0 nd - interasse lamelle [mm] = 38.0 nd nd nd - | legno massello; una/più ante; verniciatura a tre mani (imprimitura, fondo, finitura); guida con carrucola su cuscinetti a sfere e registri in alto/basso | nd - | lucida - opaca - | nd - | nd | nd - | NO |  |  |  |  | nd |  |  |  |  | nd | nd | nd |  | nd | nd | persiane a coulisse | guida in ghisa; maniglie in bronzo; viteria | nd | nd | NO | NO
LOM251.RM.14.10.40.Qa016.0000.- | Persiana a battente di legno naturale larice nazionale; finitura: lucida ¦ opaca; geometria: a lamelle; funzione: oscurante; impiego: finestre ¦ porte finestre; spessore intelaiatura [mm] = 80 ¦ spessore lamelle [mm] = 10 ÷ 12 ¦ interasse lamelle [mm] = 38. Incluso: sostegni in ferro; pilette; occhioli; spagnolette con saliscendi e saltarelli; fermapersiane SPECIFICHE TECNICHE: legno massello; una/più ante; verniciatura a tre mani (imprimitura, fondo, finitura) | 1 m² | 244.82 | 193.53 | 0 | RM.14.10.40.Qa016.0000.- | Persiana a battente di legno naturale larice nazionale; finitura: lucida ¦ opaca; geometria: a lamelle; funzione: oscurante; impiego: finestre ¦ porte finestre; spessore intelaiatura [mm] = 80 ¦ spessore lamelle [mm] = 10 ÷ 12 ¦ interasse lamelle [mm] = 38. Incluso: sostegni in ferro; pilette; occhioli; spagnolette con saliscendi e saltarelli; fermapersiane SPECIFICHE TECNICHE: legno massello; una/più ante; verniciatura a tre mani (imprimitura, fondo, finitura) |  | RISORSA MATERIALE | SERRAMENTI | PRODOTTI | PERSIANA | LEGNO NATURALE LARICE NAZIONALE | [6 empty] | MC.21.050.0045.a | Persiane a battente, ad una o più ante, con intelaiatura dello spessore di 45 mm, alette dello spessore di 10/12 mm, interasse 38 mm, munite di ferri robustissimi di sostegno; pilette ed occhioli; spagnolette con saliscendi e saltarelli; verniciatura a tre mani, trasparente od opaca (imprimitura, fondo e finitura), che potrà essere eseguita in stabilimento o comunque prima della posa in opera. Eseguite in legno massello di: - larice nazionale | nd | a battente | [10 empty] | 1 | m² | nd | oscurante - | finestre - porte finestre - | legno naturale larice nazionale | nd - | nd - |  | a lamelle - | spessore lamelle [mm] = 10.0 ÷ 12.0 nd - interasse lamelle [mm] = 38.0 nd nd nd - spessore intelaiatura [mm] = 80.0 nd nd nd - | legno massello; una/più ante; verniciatura a tre mani (imprimitura, fondo, finitura) | nd - | lucida - opaca - | nd - | nd | nd - | NO |  |  |  |  | nd |  |  |  |  | nd | nd | nd |  | nd | nd | nd | sostegni in ferro; pilette; occhioli; spagnolette con saliscendi e saltarelli; fermapersiane | nd | nd | NO | NO
LOM251.RM.14.10.40.Qa016.0250.- | Persiana scorrevole (a coulisse) di legno naturale larice nazionale; finitura: lucida ¦ opaca; geometria: a lamelle; funzione: oscurante; impiego: finestre ¦ porte finestre; spessore traversa [mm] = 45 ¦ spessore montante [mm] = 80 ¦ spessore lamelle [mm] = 10 ÷ 12 ¦ interasse lamelle [mm] = 38. Incluso: guida in ghisa; maniglie in bronzo; viteria SPECIFICHE TECNICHE: legno massello; una/più ante; verniciatura a tre mani (imprimitura, fondo, finitura); guida con carrucola su cuscinetti a sfere e registri in alto/basso | 1 m² | 277.09 | 219.04 | 0 | RM.14.10.40.Qa016.0250.- | Persiana scorrevole (a coulisse) di legno naturale larice nazionale; finitura: lucida ¦ opaca; geometria: a lamelle; funzione: oscurante; impiego: finestre ¦ porte finestre; spessore traversa [mm] = 45 ¦ spessore montante [mm] = 80 ¦ spessore lamelle [mm] = 10 ÷ 12 ¦ interasse lamelle [mm] = 38. Incluso: guida in ghisa; maniglie in bronzo; viteria SPECIFICHE TECNICHE: legno massello; una/più ante; verniciatura a tre mani (imprimitura, fondo, finitura); guida con carrucola su cuscinetti a sfere e registri in alto/basso |  | RISORSA MATERIALE | SERRAMENTI | PRODOTTI | PERSIANA | LEGNO NATURALE LARICE NAZIONALE | [6 empty] | MC.21.050.0050.a | Persiane scorrevoli (a coulisse) ad una o due ante, con intelaiatura dello spessore di 45 mm, alette dello spessore di 10/12 mm, interasse 38 mm, munite di ferri robustissimi di sostegno; pilette ed occhioli; spagnolette con saliscendi e saltarelli; verniciatura a tre mani, trasparente od opaca (imprimitura, fondo e finitura), che potrà essere eseguita in stabilimento o comunque prima della posa in opera. Eseguite in legno massello di: - larice nazionale | nd | scorrevole (a coulisse) | [10 empty] | 1 | m² | nd | oscurante - | finestre - porte finestre - | legno naturale larice nazionale | nd - | nd - |  | a lamelle - | interasse lamelle [mm] = 38.0 nd nd nd - spessore traversa [mm] = 45.0 nd nd nd - spessore lamelle [mm] = 10.0 ÷ 12.0 nd - spessore montante [mm] = 80.0 nd nd nd - | legno massello; una/più ante; verniciatura a tre mani (imprimitura, fondo, finitura); guida con carrucola su cuscinetti a sfere e registri in alto/basso | nd - | lucida - opaca - | nd - | nd | nd - | NO |  |  |  |  | nd |  |  |  |  | nd | nd | nd |  | nd | nd | persiane a coulisse | guida in ghisa; maniglie in bronzo; viteria | nd | nd | NO | NO
LOM251.RM.14.10.45.Oa017.0000.- | Tenda scorrevole di fibra sintetica composita tessile; geometria: a bande verticali; funzione: oscurante; impiego: finestre ¦ porte finestre; larghezza bande [mm] = 127 ¦ superficie [m²] ≥ 2,5 ¦ altezza [m] ≥ 2 SPECIFICHE TECNICHE: fibra sintetica di vetro [%] = 53 - plastica polivinilcloruro (PVC) [%) = 47 | 1 m² | 28.91 | 22.85 | 0 | RM.14.10.45.Oa017.0000.- | Tenda scorrevole di fibra sintetica composita tessile; geometria: a bande verticali; funzione: oscurante; impiego: finestre ¦ porte finestre; larghezza bande [mm] = 127 ¦ superficie [m²] ≥ 2,5 ¦ altezza [m] ≥ 2 SPECIFICHE TECNICHE: fibra sintetica di vetro [%] = 53 - plastica polivinilcloruro (PVC) [%) = 47 |  | RISORSA MATERIALE | SERRAMENTI | PRODOTTI | TENDA | [7 empty] | 000000000 | NUOVA VOCE | nd | scorrevole | [10 empty] | 1 | m² | nd | oscurante - | finestre - porte finestre - | fibra sintetica composita tessile | nd - | nd - |  | a bande verticali - | nd ≥ 2.5 nd nd nd - larghezza bande [mm] = 127.0 nd nd nd - nd ≥ 2.0 nd nd nd - | fibra sintetica di vetro [%] = 53 - plastica polivinilcloruro (PVC) [%) = 47 | nd - | nd - | nd - | nd | nd - | NO |  |  |  |  | nd |  |  |  |  | nd | nd | nd |  | nd | nd | nd | nd | nd | nd | NO | NO
LOM251.RM.14.10.45.Oa017.0005.- | Tenda scorrevole di fibra sintetica composita tessile; geometria: a bande verticali; funzione: oscurante; impiego: finestre ¦ porte finestre; larghezza bande [mm] = 127 ¦ superficie [m²] ≥ 2,5 ¦ altezza [m] ≥ 2 SPECIFICHE TECNICHE: fibra sintetica di vetro [%] = 47 - fibra sintetica acrilico [%) = 53 | 1 m² | 48.17 | 38.08 | 0 | RM.14.10.45.Oa017.0005.- | Tenda scorrevole di fibra sintetica composita tessile; geometria: a bande verticali; funzione: oscurante; impiego: finestre ¦ porte finestre; larghezza bande [mm] = 127 ¦ superficie [m²] ≥ 2,5 ¦ altezza [m] ≥ 2 SPECIFICHE TECNICHE: fibra sintetica di vetro [%] = 47 - fibra sintetica acrilico [%) = 53 |  | RISORSA MATERIALE | SERRAMENTI | PRODOTTI | TENDA | [7 empty] | MC.22.400.0200.d | Tende verticali scorrevoli da mm 127; (minino di fatturazione mq 2,50, altezza minima fatturabile m 2,00); nei tipi: - tessuto 47% fibra di vetro e 53% acrilico, oscurante | nd | scorrevole | [10 empty] | 1 | m² | nd | oscurante - | finestre - porte finestre - | fibra sintetica composita tessile | nd - | nd - |  | a bande verticali - | larghezza bande [mm] = 127.0 nd nd nd - nd ≥ 2.5 nd nd nd - nd ≥ 2.0 nd nd nd - | fibra sintetica di vetro [%] = 47 - fibra sintetica acrilico [%) = 53 | nd - | nd - | nd - | nd | nd - | NO |  |  |  |  | nd |  |  |  |  | nd | nd | nd |  | nd | nd | nd | nd | nd | nd | NO | NO
LOM251.RM.14.10.45.Oa009.0000.- | Tenda plissé di fibra sintetica poliestere; finitura: metallizzata; funzione: oscurante; impiego: finestre ¦ porte finestre; superficie [m²] ≥ 1,5 SPECIFICHE TECNICHE: tessuto normale/metallizzato | 1 m² | 30.18 | 23.86 | 0 | RM.14.10.45.Oa009.0000.- | Tenda plissé di fibra sintetica poliestere; finitura: metallizzata; funzione: oscurante; impiego: finestre ¦ porte finestre; superficie [m²] ≥ 1,5 SPECIFICHE TECNICHE: tessuto normale/metallizzato |  | RISORSA MATERIALE | SERRAMENTI | PRODOTTI | TENDA | FIBRA SINTETICA POLIESTERE | [6 empty] | MC.22.400.0150.a | Tende plissè, poliestere 100%, varie finiture profili; (minino di fatturazione mq 1,50); dei tipi: - tessuto normale o metallizzato | nd | plissé | [10 empty] | 1 | m² | nd | oscurante - | finestre - porte finestre - | fibra sintetica poliestere | nd - | nd - |  | nd - | nd ≥ 1.5 nd nd nd - | tessuto normale/metallizzato | nd - | metallizzata - | nd - | nd | nd - | NO |  |  |  |  | nd |  |  |  |  | nd | nd | nd |  | nd | nd | nd | nd | nd | nd | NO | NO
LOM251.RM.14.10.45.Oa009.0005.- | Tenda plissé di fibra sintetica poliestere; funzione: oscurante ¦ ignifuga; impiego: finestre ¦ porte finestre; superficie [m²] ≥ 1,5 | 1 m² | 35.16 | 27.79 | 0 | RM.14.10.45.Oa009.0005.- | Tenda plissé di fibra sintetica poliestere; funzione: oscurante ¦ ignifuga; impiego: finestre ¦ porte finestre; superficie [m²] ≥ 1,5 |  | RISORSA MATERIALE | SERRAMENTI | PRODOTTI | TENDA | FIBRA SINTETICA POLIESTERE | [6 empty] | MC.22.400.0150.b | Tende plissè, poliestere 100%, varie finiture profili; (minino di fatturazione mq 1,50); dei tipi: - tessuto ignifugo | nd | plissé | [10 empty] | 1 | m² | nd | oscurante - ignifuga - | finestre - porte finestre - | fibra sintetica poliestere | nd - | nd - |  | nd - | nd ≥ 1.5 nd nd nd - | nd | nd - | nd - | nd - | nd | nd - | NO |  |  |  |  | nd |  |  |  |  | nd | nd | nd |  | nd | nd | nd | nd | nd | nd | NO | NO
LOM251.RM.14.10.45.Oa009.0250.- | Tenda scorrevole di fibra sintetica poliestere; geometria: a bande verticali; funzione: oscurante; impiego: finestre ¦ porte finestre; larghezza bande [mm] = 127 ¦ superficie [m²] ≥ 2,5 ¦ altezza [m] ≥ 2 SPECIFICHE TECNICHE: poliestere [%] = 100 | 1 m² | 28.91 | 22.85 | 0 | RM.14.10.45.Oa009.0250.- | Tenda scorrevole di fibra sintetica poliestere; geometria: a bande verticali; funzione: oscurante; impiego: finestre ¦ porte finestre; larghezza bande [mm] = 127 ¦ superficie [m²] ≥ 2,5 ¦ altezza [m] ≥ 2 SPECIFICHE TECNICHE: poliestere [%] = 100 |  | RISORSA MATERIALE | SERRAMENTI | PRODOTTI | TENDA | FIBRA SINTETICA POLIESTERE | [6 empty] | MC.22.400.0200.b | Tende verticali scorrevoli da mm 127; (minino di fatturazione mq 2,50, altezza minima fatturabile m 2,00); nei tipi: - tessuto 100% Trevira CS oppure 53% filo vetro e 47% PVC, oscurante | nd | scorrevole | [10 empty] | 1 | m² | nd | oscurante - | finestre - porte finestre - | fibra sintetica poliestere | nd - | nd - |  | a bande verticali - | larghezza bande [mm] = 127.0 nd nd nd - nd ≥ 2.5 nd nd nd - nd ≥ 2.0 nd nd nd - | poliestere [%] = 100 | nd - | nd - | nd - | nd | nd - | NO |  |  |  |  | nd |  |  |  |  | nd | nd | nd |  | nd | nd | tende trevira CS | nd | nd | nd | NO | NO
LOM251.RM.14.10.45.Oa009.0255.- | Tenda scorrevole di fibra sintetica poliestere; geometria: a bande verticali; funzione: oscurante ¦ lavabile; impiego: finestre ¦ porte finestre; larghezza bande [mm] = 127 ¦ superficie [m²] ≥ 2,5 ¦ altezza [m] ≥ 2 | 1 m² | 38.53 | 30.46 | 0 | RM.14.10.45.Oa009.0255.- | Tenda scorrevole di fibra sintetica poliestere; geometria: a bande verticali; funzione: oscurante ¦ lavabile; impiego: finestre ¦ porte finestre; larghezza bande [mm] = 127 ¦ superficie [m²] ≥ 2,5 ¦ altezza [m] ≥ 2 |  | RISORSA MATERIALE | SERRAMENTI | PRODOTTI | TENDA | FIBRA SINTETICA POLIESTERE | [6 empty] | MC.22.400.0200.c | Tende verticali scorrevoli da mm 127; (minino di fatturazione mq 2,50, altezza minima fatturabile m 2,00); nei tipi: - tessuto 100% Trevira CS lavabile | nd | scorrevole | [10 empty] | 1 | m² | nd | oscurante - lavabile - | finestre - porte finestre - | fibra sintetica poliestere | nd - | nd - |  | a bande verticali - | larghezza bande [mm] = 127.0 nd nd nd - nd ≥ 2.0 nd nd nd - nd ≥ 2.5 nd nd nd - | nd | nd - | nd - | nd - | nd | nd - | NO |  |  |  |  | nd |  |  |  |  | nd | nd | nd |  | nd | nd | tende trevira CS lavabile | nd | nd | nd | NO | NO
LOM251.RM.14.10.45.Oa015.0000.- | Tenda a rullo di fibra sintetica tessile; geometria: tessuto ignifugo; funzione: semioscurante; impiego: interno; superficie [m²] > 2 ¦ larghezza [cm] = 35 ÷ 360 ¦ altezza massima [cm] = 320 ¦ altezza massima [m2] = 7,5. Incluso: supporti con cover in plastica generico; terminale a vista/nascosto; catenella in plastica generico coordinata. Escluso: monocomando; motore; cassonetto; barra di prefissaggio; guide laterali SPECIFICHE TECNICHE: fibra sintetica poliestere 100% fibra di vetro o 100% poliestere, fibra sintetica poliestere ignifugo | 1 m² | 80.96 | 64 | 0 | RM.14.10.45.Oa015.0000.- | Tenda a rullo di fibra sintetica tessile; geometria: tessuto ignifugo; funzione: semioscurante; impiego: interno; superficie [m²] > 2 ¦ larghezza [cm] = 35 ÷ 360 ¦ altezza massima [cm] = 320 ¦ altezza massima [m2] = 7,5. Incluso: supporti con cover in plastica generico; terminale a vista/nascosto; catenella in plastica generico coordinata. Escluso: monocomando; motore; cassonetto; barra di prefissaggio; guide laterali SPECIFICHE TECNICHE: fibra sintetica poliestere 100% fibra di vetro o 100% poliestere, fibra sintetica poliestere ignifugo |  | RISORSA MATERIALE | SERRAMENTI | PRODOTTI | TENDA | FIBRA SINTETICA TESSILE | [6 empty] | 000000000 | NUOVA VOCE | nd | a rullo | [10 empty] | 1 | m² | nd | semioscurante - | interno - | fibra sintetica tessile | nd - | nd - |  | tessuto ignifugo - | altezza massima [m2] = 7.5 nd nd nd - altezza massima [cm] = 320.0 nd nd nd - larghezza [cm] = 35.0 ÷ 360.0 nd - nd > 2.0 nd nd nd - | fibra sintetica poliestere 100% fibra di vetro o 100% poliestere, fibra sintetica poliestere ignifugo | nd - | nd - | nd - | nd | nd - | NO |  |  |  |  | nd | [8 empty] | nd |  | avvolgibile | supporti con cover in plastica generico; terminale a vista/nascosto; catenella in plastica generico coordinata | monocomando; motore; cassonetto; barra di prefissaggio; guide laterali | tempo di posa [min/m2] = 10 | NO | NO
LOM251.RM.14.10.45.Oa015.0250.- | Tenda di fibra sintetica tessile; geometria: tessuto; impiego: tenda plissè | 1 cad | 13.63 | 10.77 | 0 | RM.14.10.45.Oa015.0250.- | Tenda di fibra sintetica tessile; geometria: tessuto; impiego: tenda plissè |  | RISORSA MATERIALE | SERRAMENTI | PRODOTTI | TENDA | FIBRA SINTETICA TESSILE | [6 empty] | 000000000 | NUOVA VOCE | nd | nd | [10 empty] | 1 | cad | nd | nd - | tenda plissè - | fibra sintetica tessile | nd - | nd - |  | tessuto - | nd - | nd | nd - | nd - | nd - | nd | nd - | NO |  |  |  |  | nd |  |  |  |  | nd | nd | nd |  | nd | nd | nd | nd | nd | nd | NO | NO
LOM251.RM.14.10.45.Oa015.0255.- | Tenda di fibra sintetica tessile; geometria: tessuto; impiego: tende verticali scorrevoli | 1 cad | 12 | 9.49 | 0 | RM.14.10.45.Oa015.0255.- | Tenda di fibra sintetica tessile; geometria: tessuto; impiego: tende verticali scorrevoli |  | RISORSA MATERIALE | SERRAMENTI | PRODOTTI | TENDA | FIBRA SINTETICA TESSILE | [6 empty] | 000000000 | NUOVA VOCE | nd | nd | [10 empty] | 1 | cad | nd | nd - | tende verticali scorrevoli - | fibra sintetica tessile | nd - | nd - |  | tessuto - | nd - | nd | nd - | nd - | nd - | nd | nd - | NO |  |  |  |  | nd |  |  |  |  | nd | nd | nd |  | nd | nd | nd | nd | nd | nd | NO | NO
LOM251.RM.14.10.45.Oa015.0260.- | Tenda di fibra sintetica tessile; geometria: tessuto ¦ ignifuga; impiego: tende verticali scorrevoli | 1 cad | 26.99 | 21.34 | 0 | RM.14.10.45.Oa015.0260.- | Tenda di fibra sintetica tessile; geometria: tessuto ¦ ignifuga; impiego: tende verticali scorrevoli |  | RISORSA MATERIALE | SERRAMENTI | PRODOTTI | TENDA | FIBRA SINTETICA TESSILE | [6 empty] | 000000000 | NUOVA VOCE | nd | nd | [10 empty] | 1 | cad | nd | nd - | tende verticali scorrevoli - | fibra sintetica tessile | nd - | nd - |  | tessuto - ignifuga - | nd - | nd | nd - | nd - | nd - | nd | nd - | NO |  |  |  |  | nd |  |  |  |  | nd | nd | nd |  | nd | nd | nd | nd | nd | nd | NO | NO
LOM251.RM.14.10.45.Oa015.0265.- | Tenda di fibra sintetica tessile; geometria: tessuto; impiego: tende da sole | 1 cad | 25.96 | 20.52 | 0 | RM.14.10.45.Oa015.0265.- | Tenda di fibra sintetica tessile; geometria: tessuto; impiego: tende da sole |  | RISORSA MATERIALE | SERRAMENTI | PRODOTTI | TENDA | FIBRA SINTETICA TESSILE | [6 empty] | 000000000 | NUOVA VOCE | nd | nd | [10 empty] | 1 | cad | nd | nd - | tende da sole - | fibra sintetica tessile | nd - | nd - |  | tessuto - | nd - | nd | nd - | nd - | nd - | nd | nd - | NO |  |  |  |  | nd |  |  |  |  | nd | nd | nd |  | nd | nd | nd | nd | nd | nd | NO | NO
LOM251.RM.14.10.45.Oa015.0500.- | Tenda scorrevole di fibra sintetica tessile; geometria: a bande verticali; funzione: oscurante ¦ ignifuga; impiego: finestre ¦ porte finestre; larghezza bande [mm] = 127 ¦ superficie [m²] ≥ 2,5 ¦ altezza [m] ≥ 2 SPECIFICHE TECNICHE: fibra di vetro [%] = 100 | 1 m² | 24.95 | 19.72 | 0 | RM.14.10.45.Oa015.0500.- | Tenda scorrevole di fibra sintetica tessile; geometria: a bande verticali; funzione: oscurante ¦ ignifuga; impiego: finestre ¦ porte finestre; larghezza bande [mm] = 127 ¦ superficie [m²] ≥ 2,5 ¦ altezza [m] ≥ 2 SPECIFICHE TECNICHE: fibra di vetro [%] = 100 |  | RISORSA MATERIALE | SERRAMENTI | PRODOTTI | TENDA | FIBRA SINTETICA TESSILE | [6 empty] | MC.22.400.0200.a | Tende verticali scorrevoli da mm 127; (minino di fatturazione mq 2,50, altezza minima fatturabile m 2,00); nei tipi: - tessuto 100% fibra di vetro, ignifugo - oppure Poliestere 100% | nd | scorrevole | [10 empty] | 1 | m² | nd | oscurante - ignifuga - | finestre - porte finestre - | fibra sintetica tessile | nd - | nd - |  | a bande verticali - | nd ≥ 2.5 nd nd nd - nd ≥ 2.0 nd nd nd - larghezza bande [mm] = 127.0 nd nd nd - | fibra di vetro [%] = 100 | nd - | nd - | nd - | nd | nd - | NO |  |  |  |  | nd |  |  |  |  | nd | nd | nd |  | nd | nd | tapparella persiana | nd | nd | tempo di posa [min/m²] = 10 | NO | NO
LOM251.RM.14.10.45.Sa000.0000.a | Tenda veneziana di lega alluminio generico; finitura: smaltata; geometria: a lamelle; funzione: oscurante; impiego: finestre ¦ porte finestre; superficie [m²] ≥ 2 ¦ altezza lamelle [mm] = 50. Incluso: nastri; congegni per sollevamento/orientamento lamelle; cassonetto e spiaggiale metallico | 1 m² | 23.98 | 18.96 | 0 | RM.14.10.45.Sa000.0000.a | Tenda veneziana di lega alluminio generico; finitura: smaltata; geometria: a lamelle; funzione: oscurante; impiego: finestre ¦ porte finestre; superficie [m²] ≥ 2 ¦ altezza lamelle [mm] = 50. Incluso: nastri; congegni per sollevamento/orientamento lamelle; cassonetto e spiaggiale metallico |  | RISORSA MATERIALE | SERRAMENTI | PRODOTTI | TENDA | LEGA ALLUMINIO GENERICO | [6 empty] | MC.22.400.0050.a | Tende alla veneziana con lamelle di alluminio verniciate a smalto, complete di nastri e congegni per il sollevamento e l'orientamento, cassonetto e spiaggiale metallici, verniciati a smalto; (superficie minima m² 2,00): - lamelle da 50 mm | nd | veneziana | [10 empty] | 1 | m² | nd | oscurante - | finestre - porte finestre - | lega alluminio generico | nd - | nd - |  | a lamelle - | nd ≥ 2.0 nd nd nd - altezza lamelle [mm] = 50.0 nd nd nd - | nd | nd - | smaltata - | nd - | nd | nd - | NO |  |  |  |  | nd |  |  |  |  | nd | nd | nd |  | nd | nd | tapparella persiana | nastri; congegni per sollevamento/orientamento lamelle; cassonetto e spiaggiale metallico | nd | tempo di posa [min/m²] = 10 | NO | NO
LOM251.RM.14.10.45.Sa000.0000.b | Tenda veneziana di lega alluminio generico; finitura: smaltata; geometria: a lamelle; funzione: oscurante; impiego: finestre ¦ porte finestre; superficie [m²] ≥ 2 ¦ altezza lamelle [mm] = 35. Incluso: nastri; congegni per sollevamento/orientamento lamelle; cassonetto e spiaggiale metallico | 1 m² | 26.81 | 21.19 | 0 | RM.14.10.45.Sa000.0000.b | Tenda veneziana di lega alluminio generico; finitura: smaltata; geometria: a lamelle; funzione: oscurante; impiego: finestre ¦ porte finestre; superficie [m²] ≥ 2 ¦ altezza lamelle [mm] = 35. Incluso: nastri; congegni per sollevamento/orientamento lamelle; cassonetto e spiaggiale metallico |  | RISORSA MATERIALE | SERRAMENTI | PRODOTTI | TENDA | LEGA ALLUMINIO GENERICO | [6 empty] | MC.22.400.0050.b | Tende alla veneziana con lamelle di alluminio verniciate a smalto, complete di nastri e congegni per il sollevamento e l'orientamento, cassonetto e spiaggiale metallici, verniciati a smalto; (superficie minima m² 2,00): - lamelle da 35 mm | nd | veneziana | [10 empty] | 1 | m² | nd | oscurante - | finestre - porte finestre - | lega alluminio generico | nd - | nd - |  | a lamelle - | nd ≥ 2.0 nd nd nd - altezza lamelle [mm] = 35.0 nd nd nd - | nd | nd - | smaltata - | nd - | nd | nd - | NO |  |  |  |  | nd |  |  |  |  | nd | nd | nd |  | nd | nd | tapparella persiana | nastri; congegni per sollevamento/orientamento lamelle; cassonetto e spiaggiale metallico | nd | tempo di posa [min/m²] = 10 | NO | NO
LOM251.RM.14.10.45.Sa000.0005.a | Tenda veneziana di lega alluminio generico; finitura: smaltata; geometria: a lamelle; funzione: oscurante; impiego: finestre ¦ porte finestre; superficie [m²] ≥ 1,5 ¦ altezza lamelle [mm] = 25. Incluso: nastri; fune; asta; cassonetto e spiaggiale metallico SPECIFICHE TECNICHE: sollevamento a fune ed orientamento ad asta; accessori coordinati in tinta con lamelle | 1 m² | 32.33 | 25.56 | 0 | RM.14.10.45.Sa000.0005.a | Tenda veneziana di lega alluminio generico; finitura: smaltata; geometria: a lamelle; funzione: oscurante; impiego: finestre ¦ porte finestre; superficie [m²] ≥ 1,5 ¦ altezza lamelle [mm] = 25. Incluso: nastri; fune; asta; cassonetto e spiaggiale metallico SPECIFICHE TECNICHE: sollevamento a fune ed orientamento ad asta; accessori coordinati in tinta con lamelle |  | RISORSA MATERIALE | SERRAMENTI | PRODOTTI | TENDA | LEGA ALLUMINIO GENERICO | [6 empty] | MC.22.400.0060.a | Tende alla veneziana con lamelle di alluminio verniciate a smalto, complete di nastri, comando di sollevamento a fune e orientamento ad asta, cassonetto e spiaggiale metallici, accessori coordinati in tinta con lamelle; (superficie minima m² 1,50): - lamelle da 25 mm | nd | veneziana | [10 empty] | 1 | m² | nd | oscurante - | finestre - porte finestre - | lega alluminio generico | nd - | nd - |  | a lamelle - | nd ≥ 1.5 nd nd nd - altezza lamelle [mm] = 25.0 nd nd nd - | sollevamento a fune ed orientamento ad asta; accessori coordinati in tinta con lamelle | nd - | smaltata - | nd - | nd | nd - | NO |  |  |  |  | nd |  |  |  |  | nd | nd | nd |  | nd | nd | tapparella persiana | nastri; fune; asta; cassonetto e spiaggiale metallico | nd | tempo di posa [min/m²] = 10 | NO | NO
LOM251.RM.14.10.45.Sa000.0005.b | Tenda veneziana di lega alluminio generico; finitura: smaltata; geometria: a lamelle; funzione: oscurante; impiego: finestre ¦ porte finestre; superficie [m²] ≥ 1,5 ¦ altezza lamelle [mm] = 15. Incluso: nastri; fune; asta; cassonetto e spiaggiale metallico SPECIFICHE TECNICHE: sollevamento a fune ed orientamento ad asta; accessori coordinati in tinta con lamelle | 1 m² | 36.88 | 29.16 | 0 | RM.14.10.45.Sa000.0005.b | Tenda veneziana di lega alluminio generico; finitura: smaltata; geometria: a lamelle; funzione: oscurante; impiego: finestre ¦ porte finestre; superficie [m²] ≥ 1,5 ¦ altezza lamelle [mm] = 15. Incluso: nastri; fune; asta; cassonetto e spiaggiale metallico SPECIFICHE TECNICHE: sollevamento a fune ed orientamento ad asta; accessori coordinati in tinta con lamelle |  | RISORSA MATERIALE | SERRAMENTI | PRODOTTI | TENDA | LEGA ALLUMINIO GENERICO | [6 empty] | MC.22.400.0060.b | Tende alla veneziana con lamelle di alluminio verniciate a smalto, complete di nastri, comando di sollevamento a fune e orientamento ad asta, cassonetto e spiaggiale metallici, accessori coordinati in tinta con lamelle; (superficie minima m² 1,50): - lamelle da 15 mm | nd | veneziana | [10 empty] | 1 | m² | nd | oscurante - | finestre - porte finestre - | lega alluminio generico | nd - | nd - |  | a lamelle - | nd ≥ 1.5 nd nd nd - altezza lamelle [mm] = 15.0 nd nd nd - | sollevamento a fune ed orientamento ad asta; accessori coordinati in tinta con lamelle | nd - | smaltata - | nd - | nd | nd - | NO |  |  |  |  | nd |  |  |  |  | nd | nd | nd |  | nd | nd | tapparella persiana | nastri; fune; asta; cassonetto e spiaggiale metallico | nd | tempo di posa [min/m²] = 10 | NO | NO
LOM251.RM.14.10.50.D0018.0000.- | Frangisole frangisole di plastica polivincloruro plastificato (PVC); geometria: doppia anta; funzione: oscurante ¦ schermatura; impiego: esterno; larghezza [cm] = 100 ¦ altezza [cm] = 170. Componenti: profilo traversa orizzontale, pannello profilato lamellare orizzontale SPECIFICHE TECNICHE: scorrevole RM1 Profilo traversa orizzontale di lega ferrosa acciaio zincato; finitura: rivestito; geometria: tubolare; impiego: frangisole; dimensione x sezione [mm] = 35 ¦ dimensione y sezione [mm] = 35 ¦ spessore [mm] = 15/10 SPECIFICHE TECNICHE: rivestimento in profilati in PVC inserita a scatto, acciaio zincato Z [g/mq] = 275 RM1 Pannello profilato lamellare orizzontale di plastica M-PVC-P polivalente; geometria: sezione a "Z"; dimensione x sezione [mm] = 35 ¦ dimensione y sezione [mm] = 50; resistenza al fuoco [classe] = I SPECIFICHE TECNICHE: PVC con 264 PA SOLVIC GA rigido di prima qualità, antiurtizzato, distanziatura profilati [mm] = 10 | 1 m² | 113.09 | 89.4 | 0 | RM.14.10.50.D0018.0000.- | Frangisole frangisole di plastica polivincloruro plastificato (PVC); geometria: doppia anta; funzione: oscurante ¦ schermatura; impiego: esterno; larghezza [cm] = 100 ¦ altezza [cm] = 170. Componenti: profilo traversa orizzontale, pannello profilato lamellare orizzontale SPECIFICHE TECNICHE: scorrevole | RM1 Profilo traversa orizzontale di lega ferrosa acciaio zincato; finitura: rivestito; geometria: tubolare; impiego: frangisole; dimensione x sezione [mm] = 35 ¦ dimensione y sezione [mm] = 35 ¦ spessore [mm] = 15/10 SPECIFICHE TECNICHE: rivestimento in profilati in PVC inserita a scatto, acciaio zincato Z [g/mq] = 275 RM1 Pannello profilato lamellare orizzontale di plastica M-PVC-P polivalente; geometria: sezione a "Z"; dimensione x sezione [mm] = 35 ¦ dimensione y sezione [mm] = 50; resistenza al fuoco [classe] = I SPECIFICHE TECNICHE: PVC con 264 PA SOLVIC GA rigido di prima qualità, antiurtizzato, distanziatura profilati [mm] = 10 | RISORSA MATERIALE | SERRAMENTI | PRODOTTI | FRANGISOLE | PLASTICA POLIVINCLORURO PLASTIFICATO (PVC) | [6 empty] | MC.22.400.0250 | Frangisole in PVC scorrevole. | nd | frangisole | [9 empty] | RM.14.20.15.Sb003.0000.- - RM.14.20.10.D0016.0000.- - | 1 | m² | nd | oscurante - schermatura - | esterno - | plastica polivincloruro plastificato (PVC) | nd - | nd - |  | doppia anta - | altezza [cm] = 170.0 nd nd nd - larghezza [cm] = 100.0 nd nd nd - | scorrevole | nd - | nd - | nd - | nd | nd - | NO |  |  |  |  | nd |  |  |  |  | nd | nd | nd |  | nd | nd | nd | nd | nd | nd | NO | NO
LOM251.RM.14.10.50.D0018.0005.- | Frangisole frangisole di plastica polivincloruro plastificato (PVC); funzione: oscurante ¦ schermatura; impiego: esterno. Componenti: profilo traversa orizzontale, pannello profilato lamellare orizzontale SPECIFICHE TECNICHE: applicato nell parte superiore del balcone (h = 0 ¦40 cm) RM1 Profilo traversa orizzontale di lega ferrosa acciaio zincato; finitura: rivestito; geometria: tubolare; impiego: frangisole; dimensione x sezione [mm] = 35 ¦ dimensione y sezione [mm] = 35 ¦ spessore [mm] = 15/10 SPECIFICHE TECNICHE: rivestimento in profilati in PVC inserita a scatto, acciaio zincato Z [g/mq] = 275 RM1 Pannello profilato lamellare orizzontale di plastica M-PVC-P polivalente; geometria: sezione a "Z"; dimensione x sezione [mm] = 35 ¦ dimensione y sezione [mm] = 50; resistenza al fuoco [classe] = I SPECIFICHE TECNICHE: PVC con 264 PA SOLVIC GA rigido di prima qualità, antiurtizzato, distanziatura profilati [mm] = 10 | 1 m² | 124.7 | 98.57 | 0 | RM.14.10.50.D0018.0005.- | Frangisole frangisole di plastica polivincloruro plastificato (PVC); funzione: oscurante ¦ schermatura; impiego: esterno. Componenti: profilo traversa orizzontale, pannello profilato lamellare orizzontale SPECIFICHE TECNICHE: applicato nell parte superiore del balcone (h = 0 ¦40 cm) | RM1 Profilo traversa orizzontale di lega ferrosa acciaio zincato; finitura: rivestito; geometria: tubolare; impiego: frangisole; dimensione x sezione [mm] = 35 ¦ dimensione y sezione [mm] = 35 ¦ spessore [mm] = 15/10 SPECIFICHE TECNICHE: rivestimento in profilati in PVC inserita a scatto, acciaio zincato Z [g/mq] = 275 RM1 Pannello profilato lamellare orizzontale di plastica M-PVC-P polivalente; geometria: sezione a "Z"; dimensione x sezione [mm] = 35 ¦ dimensione y sezione [mm] = 50; resistenza al fuoco [classe] = I SPECIFICHE TECNICHE: PVC con 264 PA SOLVIC GA rigido di prima qualità, antiurtizzato, distanziatura profilati [mm] = 10 | RISORSA MATERIALE | SERRAMENTI | PRODOTTI | FRANGISOLE | PLASTICA POLIVINCLORURO PLASTIFICATO (PVC) | [6 empty] | MC.22.400.0280 | Schermatura frangisole h = 0,40 m. | nd | frangisole | [9 empty] | RM.14.20.15.Sb003.0000.- - RM.14.20.10.D0016.0000.- - | 1 | m² | nd | oscurante - schermatura - | esterno - | plastica polivincloruro plastificato (PVC) | nd - | nd - |  | nd - | nd - | applicato nell parte superiore del balcone (h = 0 ¦40 cm) | nd - | nd - | nd - | nd | nd - | NO |  |  |  |  | nd |  |  |  |  | nd | nd | nd |  | nd | nd | nd | nd | nd | nd | NO | NO
LOM251.RM.14.10.55.D0018.0000.- | Tapparella avvolgibile di plastica polivincloruro plastificato (PVC); geometria: a stecche; funzione: oscurante; impiego: finestre ¦ porte finestre; fornitura: telo; spessore stecche [mm] = 13 ÷ 14; peso [kg/m²] ≥ 4,5 SPECIFICHE TECNICHE: stecche al metro lineare [n/ml] = 20 ad agganciamento doppio continuo | 1 m² | 73.01 | 57.71 | 0 | RM.14.10.55.D0018.0000.- | Tapparella avvolgibile di plastica polivincloruro plastificato (PVC); geometria: a stecche; funzione: oscurante; impiego: finestre ¦ porte finestre; fornitura: telo; spessore stecche [mm] = 13 ÷ 14; peso [kg/m²] ≥ 4,5 SPECIFICHE TECNICHE: stecche al metro lineare [n/ml] = 20 ad agganciamento doppio continuo |  | RISORSA MATERIALE | SERRAMENTI | PRODOTTI | TAPPARELLA | PLASTICA POLIVINCLORURO PLASTIFICATO (PVC) | [6 empty] | MC.21.150.0020.a | Teli per tapparelle avvolgibili in pvc, con stecche da 13/14 mm di spessore a doppio agganciamento continuo (n° 20 stecche al ml) e peso non inferiore a: - kg/m² 4,500 | nd | avvolgibile | [10 empty] | 1 | m² | nd | oscurante - | finestre - porte finestre - | plastica polivincloruro plastificato (PVC) | nd - | peso [kg/m²] > 4.5 nd nd nd - |  | a stecche - | spessore stecche [mm] = 13.0 ÷ 14.0 nd - | stecche al metro lineare [n/ml] = 20 ad agganciamento doppio continuo | telo - | nd - | nd - | nd | nd - | NO |  |  |  |  | nd |  |  |  |  | nd | nd | nd |  | nd | nd | nd | nd | nd | nd | NO | NO
LOM251.RM.14.10.55.D0018.0005.- | Tapparella avvolgibile di plastica polivincloruro plastificato (PVC); geometria: a stecche; funzione: oscurante ¦ antigrandine; impiego: finestre ¦ porte finestre; fornitura: telo; spessore stecche [mm] = 13 ÷ 14; peso [kg/m²] ≥ 6,2 SPECIFICHE TECNICHE: stecche al metro lineare [n/ml] = 20 ad agganciamento doppio continuo | 1 m² | 90.89 | 71.85 | 0 | RM.14.10.55.D0018.0005.- | Tapparella avvolgibile di plastica polivincloruro plastificato (PVC); geometria: a stecche; funzione: oscurante ¦ antigrandine; impiego: finestre ¦ porte finestre; fornitura: telo; spessore stecche [mm] = 13 ÷ 14; peso [kg/m²] ≥ 6,2 SPECIFICHE TECNICHE: stecche al metro lineare [n/ml] = 20 ad agganciamento doppio continuo |  | RISORSA MATERIALE | SERRAMENTI | PRODOTTI | TAPPARELLA | PLASTICA POLIVINCLORURO PLASTIFICATO (PVC) | [6 empty] | MC.21.150.0020.b | Teli per tapparelle avvolgibili in pvc, con stecche da 13/14 mm di spessore a doppio agganciamento continuo (n° 20 stecche al ml) e peso non inferiore a: - kg/m² 6,200 antigrandine | nd | avvolgibile | [10 empty] | 1 | m² | nd | oscurante - antigrandine - | finestre - porte finestre - | plastica polivincloruro plastificato (PVC) | nd - | peso [kg/m²] > 6.2 nd nd nd - |  | a stecche - | spessore stecche [mm] = 13.0 ÷ 14.0 nd - | stecche al metro lineare [n/ml] = 20 ad agganciamento doppio continuo | telo - | nd - | nd - | nd | nd - | NO |  |  |  |  | nd |  |  |  |  | nd | nd | nd |  | nd | nd | nd | nd | nd | nd | NO | NO
LOM251.RM.14.10.55.D0018.0010.- | Tapparella avvolgibile di plastica polivincloruro plastificato (PVC); geometria: a stecche; funzione: oscurante; impiego: finestre ¦ porte finestre; fornitura: telo; spessore stecche [mm] = 13 ÷ 14; peso [kg/m²] ≥ 4,5. Incluso: rinforzo metallico SPECIFICHE TECNICHE: stecche al metro lineare [n/ml] = 20 ad agganciamento doppio continuo | 1 m² | 79.53 | 62.87 | 0 | RM.14.10.55.D0018.0010.- | Tapparella avvolgibile di plastica polivincloruro plastificato (PVC); geometria: a stecche; funzione: oscurante; impiego: finestre ¦ porte finestre; fornitura: telo; spessore stecche [mm] = 13 ÷ 14; peso [kg/m²] ≥ 4,5. Incluso: rinforzo metallico SPECIFICHE TECNICHE: stecche al metro lineare [n/ml] = 20 ad agganciamento doppio continuo |  | RISORSA MATERIALE | SERRAMENTI | PRODOTTI | TAPPARELLA | PLASTICA POLIVINCLORURO PLASTIFICATO (PVC) | [6 empty] | MC.21.150.0020.c | Teli per tapparelle avvolgibili in pvc, con stecche da 13/14 mm di spessore a doppio agganciamento continuo (n° 20 stecche al ml) e peso non inferiore a: - sovrapprezzo per rinforzo in metallo | nd | avvolgibile | [10 empty] | 1 | m² | nd | oscurante - | finestre - porte finestre - | plastica polivincloruro plastificato (PVC) | nd - | peso [kg/m²] > 4.5 nd nd nd - |  | a stecche - | spessore stecche [mm] = 13.0 ÷ 14.0 nd - | stecche al metro lineare [n/ml] = 20 ad agganciamento doppio continuo | telo - | nd - | nd - | nd | nd - | NO |  |  |  |  | nd |  |  |  |  | nd | nd | nd |  | nd | nd | nd | rinforzo metallico | nd | nd | NO | NO
LOM251.RM.14.10.55.D0018.0015.- | Tapparella avvolgibile di plastica polivincloruro plastificato (PVC); geometria: a stecche; funzione: oscurante ¦ antigrandine; impiego: finestre ¦ porte finestre; fornitura: telo; spessore stecche [mm] = 13 ÷ 14; peso [kg/m²] ≥ 6,2. Incluso: rinforzo metallico SPECIFICHE TECNICHE: stecche al metro lineare [n/ml] = 20 ad agganciamento doppio continuo | 1 m² | 74.45 | 58.85 | 0 | RM.14.10.55.D0018.0015.- | Tapparella avvolgibile di plastica polivincloruro plastificato (PVC); geometria: a stecche; funzione: oscurante ¦ antigrandine; impiego: finestre ¦ porte finestre; fornitura: telo; spessore stecche [mm] = 13 ÷ 14; peso [kg/m²] ≥ 6,2. Incluso: rinforzo metallico SPECIFICHE TECNICHE: stecche al metro lineare [n/ml] = 20 ad agganciamento doppio continuo |  | RISORSA MATERIALE | SERRAMENTI | PRODOTTI | TAPPARELLA | PLASTICA POLIVINCLORURO PLASTIFICATO (PVC) | [6 empty] | 000000000 | NUOVA VOCE | nd | avvolgibile | [10 empty] | 1 | m² | nd | oscurante - antigrandine - | finestre - porte finestre - | plastica polivincloruro plastificato (PVC) | nd - | peso [kg/m²] > 6.2 nd nd nd - |  | a stecche - | spessore stecche [mm] = 13.0 ÷ 14.0 nd - | stecche al metro lineare [n/ml] = 20 ad agganciamento doppio continuo | telo - | nd - | nd - | nd | nd - | NO |  |  |  |  | nd |  |  |  |  | nd | nd | nd |  | nd | nd | nd | rinforzo metallico | nd | nd | NO | NO
LOM251.RM.14.10.55.Qa000.0000.- | Tapparella di legno naturale generico | 1 m | 0 | 0 | 0 | RM.14.10.55.Qa000.0000.- | Tapparella di legno naturale generico |  | RISORSA MATERIALE | SERRAMENTI | PRODOTTI | TAPPARELLA | LEGNO NATURALE GENERICO | [6 empty] | 000000000 | NUOVA VOCE | nd | nd | [10 empty] | 1 | m | nd | nd - | nd - | legno naturale generico | nd - | nd - |  | nd - | nd - | nd | nd - | nd - | nd - | nd | nd - | NO |  |  |  |  | nd |  |  |  |  | ND | ND | ND |  | nd | nd | nd | nd | nd | nd | NO | NO
LOM251.RM.14.10.55.R0001.0000.- | Tapparella di metallo ferro | 1 m | 0 | 0 | 0 | RM.14.10.55.R0001.0000.- | Tapparella di metallo ferro |  | RISORSA MATERIALE | SERRAMENTI | PRODOTTI | TAPPARELLA | METALLO FERRO | [6 empty] | 000000000 | NUOVA VOCE | nd | nd | [10 empty] | 1 | m | nd | nd - | nd - | metallo ferro | nd - | nd - |  | nd - | nd - | nd | nd - | nd - | nd - | nd | nd - | NO |  |  |  |  | nd |  |  |  |  | ND | ND | ND |  | nd | nd | nd | nd | nd | nd | NO | NO
LOM251.RM.14.10.60.G0000.0000.a | Davanzale di cemento generico; finitura: vista raschiata; impiego: contorni ¦ spalle ¦ cappelli ¦ davanzali ¦ soglie; sezione [cm²] ≤ 100 SPECIFICHE TECNICHE: prodotti in stabilimento, senza graniglia | 1 m | 39.06 | 30.88 | 0 | RM.14.10.60.G0000.0000.a | Davanzale di cemento generico; finitura: vista raschiata; impiego: contorni ¦ spalle ¦ cappelli ¦ davanzali ¦ soglie; sezione [cm²] ≤ 100 SPECIFICHE TECNICHE: prodotti in stabilimento, senza graniglia |  | RISORSA MATERIALE | SERRAMENTI | PRODOTTI | DAVANZALE | CEMENTO GENERICO | [6 empty] | 000000000 | NUOVA VOCE | nd | nd | [10 empty] | 1 | m | nd | nd - | contorni - spalle - cappelli - davanzali - soglie - | cemento generico | nd - | nd - |  | nd - | nd ≤ 100.0 nd nd nd - | prodotti in stabilimento, senza graniglia | nd - | vista raschiata - | nd - | nd | nd - | NO |  |  |  |  | nd |  |  |  |  | nd | nd | nd |  | nd | nd | nd | nd | nd | nd | NO | NO
LOM251.RM.14.10.60.G0000.0000.b | Davanzale di cemento generico; finitura: vista raschiata; impiego: contorni ¦ spalle ¦ cappelli ¦ davanzali ¦ soglie; sezione [cm²] = 100 ÷ 150 SPECIFICHE TECNICHE: prodotti in stabilimento, senza graniglia | 1 m | 51.22 | 40.49 | 0 | RM.14.10.60.G0000.0000.b | Davanzale di cemento generico; finitura: vista raschiata; impiego: contorni ¦ spalle ¦ cappelli ¦ davanzali ¦ soglie; sezione [cm²] = 100 ÷ 150 SPECIFICHE TECNICHE: prodotti in stabilimento, senza graniglia |  | RISORSA MATERIALE | SERRAMENTI | PRODOTTI | DAVANZALE | CEMENTO GENERICO | [6 empty] | 000000000 | NUOVA VOCE | nd | nd | [10 empty] | 1 | m | nd | nd - | contorni - spalle - cappelli - davanzali - soglie - | cemento generico | nd - | nd - |  | nd - | sezione [cm²] = 100.0 ÷ 15.0 nd - | prodotti in stabilimento, senza graniglia | nd - | vista raschiata - | nd - | nd | nd - | NO |  |  |  |  | nd |  |  |  |  | nd | nd | nd |  | nd | nd | nd | nd | nd | nd | NO | NO
LOM251.RM.14.10.60.G0000.0000.c | Davanzale di cemento generico; finitura: vista raschiata; impiego: contorni ¦ spalle ¦ cappelli ¦ davanzali ¦ soglie; sezione [cm²] = 150 ÷ 300 SPECIFICHE TECNICHE: prodotti in stabilimento, senza graniglia | 1 m | 66.07 | 52.23 | 0 | RM.14.10.60.G0000.0000.c | Davanzale di cemento generico; finitura: vista raschiata; impiego: contorni ¦ spalle ¦ cappelli ¦ davanzali ¦ soglie; sezione [cm²] = 150 ÷ 300 SPECIFICHE TECNICHE: prodotti in stabilimento, senza graniglia |  | RISORSA MATERIALE | SERRAMENTI | PRODOTTI | DAVANZALE | CEMENTO GENERICO | [6 empty] | 000000000 | NUOVA VOCE | nd | nd | [10 empty] | 1 | m | nd | nd - | contorni - spalle - cappelli - davanzali - soglie - | cemento generico | nd - | nd - |  | nd - | sezione [cm²] = 150.0 ÷ 30.0 nd - | prodotti in stabilimento, senza graniglia | nd - | vista raschiata - | nd - | nd | nd - | NO |  |  |  |  | nd |  |  |  |  | nd | nd | nd |  | nd | nd | nd | nd | nd | nd | NO | NO
LOM251.RM.14.10.60.G0000.0000.d | Davanzale di cemento generico; finitura: vista raschiata; impiego: contorni ¦ spalle ¦ cappelli ¦ davanzali ¦ soglie; sezione [cm²] = 300 ÷ 500 SPECIFICHE TECNICHE: prodotti in stabilimento, senza graniglia | 1 m | 79.98 | 63.23 | 0 | RM.14.10.60.G0000.0000.d | Davanzale di cemento generico; finitura: vista raschiata; impiego: contorni ¦ spalle ¦ cappelli ¦ davanzali ¦ soglie; sezione [cm²] = 300 ÷ 500 SPECIFICHE TECNICHE: prodotti in stabilimento, senza graniglia |  | RISORSA MATERIALE | SERRAMENTI | PRODOTTI | DAVANZALE | CEMENTO GENERICO | [6 empty] | 000000000 | NUOVA VOCE | nd | nd | [10 empty] | 1 | m | nd | nd - | contorni - spalle - cappelli - davanzali - soglie - | cemento generico | nd - | nd - |  | nd - | sezione [cm²] = 300.0 ÷ 50.0 nd - | prodotti in stabilimento, senza graniglia | nd - | vista raschiata - | nd - | nd | nd - | NO |  |  |  |  | nd |  |  |  |  | nd | nd | nd |  | nd | nd | nd | nd | nd | nd | NO | NO
LOM251.RM.14.10.60.G0000.0000.e | Davanzale di cemento generico; finitura: vista raschiata; impiego: contorni ¦ spalle ¦ cappelli ¦ davanzali ¦ soglie; sezione [cm²] = 500 ÷ 750 SPECIFICHE TECNICHE: prodotti in stabilimento, senza graniglia | 1 m | 91.36 | 72.22 | 0 | RM.14.10.60.G0000.0000.e | Davanzale di cemento generico; finitura: vista raschiata; impiego: contorni ¦ spalle ¦ cappelli ¦ davanzali ¦ soglie; sezione [cm²] = 500 ÷ 750 SPECIFICHE TECNICHE: prodotti in stabilimento, senza graniglia |  | RISORSA MATERIALE | SERRAMENTI | PRODOTTI | DAVANZALE | CEMENTO GENERICO | [6 empty] | 000000000 | NUOVA VOCE | nd | nd | [10 empty] | 1 | m | nd | nd - | contorni - spalle - cappelli - davanzali - soglie - | cemento generico | nd - | nd - |  | nd - | sezione [cm²] = 500.0 ÷ 75.0 nd - | prodotti in stabilimento, senza graniglia | nd - | vista raschiata - | nd - | nd | nd - | NO |  |  |  |  | nd |  |  |  |  | nd | nd | nd |  | nd | nd | nd | nd | nd | nd | NO | NO
LOM251.RM.14.10.60.G0000.0000.f | Davanzale di cemento generico; finitura: vista raschiata; impiego: contorni ¦ spalle ¦ cappelli ¦ davanzali ¦ soglie; sezione [cm²] = 750 ÷ 1000 SPECIFICHE TECNICHE: prodotti in stabilimento, senza graniglia | 1 m | 103.36 | 81.7 | 0 | RM.14.10.60.G0000.0000.f | Davanzale di cemento generico; finitura: vista raschiata; impiego: contorni ¦ spalle ¦ cappelli ¦ davanzali ¦ soglie; sezione [cm²] = 750 ÷ 1000 SPECIFICHE TECNICHE: prodotti in stabilimento, senza graniglia |  | RISORSA MATERIALE | SERRAMENTI | PRODOTTI | DAVANZALE | CEMENTO GENERICO | [6 empty] | 000000000 | NUOVA VOCE | nd | nd | [10 empty] | 1 | m | nd | nd - | contorni - spalle - cappelli - davanzali - soglie - | cemento generico | nd - | nd - |  | nd - | sezione [cm²] = 750.0 ÷ 10.0 nd - | prodotti in stabilimento, senza graniglia | nd - | vista raschiata - | nd - | nd | nd - | NO |  |  |  |  | nd |  |  |  |  | nd | nd | nd |  | nd | nd | nd | nd | nd | nd | NO | NO
LOM251.RM.14.10.60.G0000.0005.a | Davanzale di cemento generico; finitura: vista martellinata; impiego: contorni ¦ spalle ¦ cappelli ¦ davanzali ¦ soglie; sezione [cm²] ≤ 300 SPECIFICHE TECNICHE: prodotti in stabilimento, con graniglia | 1 m | 105.03 | 83.03 | 0 | RM.14.10.60.G0000.0005.a | Davanzale di cemento generico; finitura: vista martellinata; impiego: contorni ¦ spalle ¦ cappelli ¦ davanzali ¦ soglie; sezione [cm²] ≤ 300 SPECIFICHE TECNICHE: prodotti in stabilimento, con graniglia |  | RISORSA MATERIALE | SERRAMENTI | PRODOTTI | DAVANZALE | CEMENTO GENERICO | [6 empty] | 000000000 | NUOVA VOCE | nd | nd | [10 empty] | 1 | m | nd | nd - | contorni - spalle - cappelli - davanzali - soglie - | cemento generico | nd - | nd - |  | nd - | nd ≤ 300.0 nd nd nd - | prodotti in stabilimento, con graniglia | nd - | vista martellinata - | nd - | nd | nd - | NO |  |  |  |  | nd |  |  |  |  | nd | nd | nd |  | nd | nd | nd | nd | nd | nd | NO | NO
LOM251.RM.14.10.60.G0000.0005.b | Davanzale di cemento generico; finitura: vista martellinata; impiego: contorni ¦ spalle ¦ cappelli ¦ davanzali ¦ soglie; sezione [cm²] = 300 ÷ 500 SPECIFICHE TECNICHE: prodotti in stabilimento, con graniglia | 1 m | 121.42 | 95.98 | 0 | RM.14.10.60.G0000.0005.b | Davanzale di cemento generico; finitura: vista martellinata; impiego: contorni ¦ spalle ¦ cappelli ¦ davanzali ¦ soglie; sezione [cm²] = 300 ÷ 500 SPECIFICHE TECNICHE: prodotti in stabilimento, con graniglia |  | RISORSA MATERIALE | SERRAMENTI | PRODOTTI | DAVANZALE | CEMENTO GENERICO | [6 empty] | 000000000 | NUOVA VOCE | nd | nd | [10 empty] | 1 | m | nd | nd - | contorni - spalle - cappelli - davanzali - soglie - | cemento generico | nd - | nd - |  | nd - | sezione [cm²] = 300.0 ÷ 50.0 nd - | prodotti in stabilimento, con graniglia | nd - | vista martellinata - | nd - | nd | nd - | NO |  |  |  |  | nd |  |  |  |  | nd | nd | nd |  | nd | nd | nd | nd | nd | nd | NO | NO
LOM251.RM.14.10.60.G0000.0005.c | Davanzale di cemento generico; finitura: vista martellinata; impiego: contorni ¦ spalle ¦ cappelli ¦ davanzali ¦ soglie; sezione [cm²] = 500 ÷ 750 SPECIFICHE TECNICHE: prodotti in stabilimento, con graniglia | 1 m | 141.39 | 111.77 | 0 | RM.14.10.60.G0000.0005.c | Davanzale di cemento generico; finitura: vista martellinata; impiego: contorni ¦ spalle ¦ cappelli ¦ davanzali ¦ soglie; sezione [cm²] = 500 ÷ 750 SPECIFICHE TECNICHE: prodotti in stabilimento, con graniglia |  | RISORSA MATERIALE | SERRAMENTI | PRODOTTI | DAVANZALE | CEMENTO GENERICO | [6 empty] | 000000000 | NUOVA VOCE | nd | nd | [10 empty] | 1 | m | nd | nd - | contorni - spalle - cappelli - davanzali - soglie - | cemento generico | nd - | nd - |  | nd - | sezione [cm²] = 500.0 ÷ 75.0 nd - | prodotti in stabilimento, con graniglia | nd - | vista martellinata - | nd - | nd | nd - | NO |  |  |  |  | nd |  |  |  |  | nd | nd | nd |  | nd | nd | nd | nd | nd | nd | NO | NO
LOM251.RM.14.10.60.G0000.0005.d | Davanzale di cemento generico; finitura: vista martellinata; impiego: contorni ¦ spalle ¦ cappelli ¦ davanzali ¦ soglie; sezione [cm²] = 750 ÷ 1000 SPECIFICHE TECNICHE: prodotti in stabilimento, con graniglia | 1 m | 163.26 | 129.06 | 0 | RM.14.10.60.G0000.0005.d | Davanzale di cemento generico; finitura: vista martellinata; impiego: contorni ¦ spalle ¦ cappelli ¦ davanzali ¦ soglie; sezione [cm²] = 750 ÷ 1000 SPECIFICHE TECNICHE: prodotti in stabilimento, con graniglia |  | RISORSA MATERIALE | SERRAMENTI | PRODOTTI | DAVANZALE | CEMENTO GENERICO | [6 empty] | 000000000 | NUOVA VOCE | nd | nd | [10 empty] | 1 | m | nd | nd - | contorni - spalle - cappelli - davanzali - soglie - | cemento generico | nd - | nd - |  | nd - | sezione [cm²] = 750.0 ÷ 10.0 nd - | prodotti in stabilimento, con graniglia | nd - | vista martellinata - | nd - | nd | nd - | NO |  |  |  |  | nd |  |  |  |  | nd | nd | nd |  | nd | nd | nd | nd | nd | nd | NO | NO
LOM251.RM.14.10.60.G0000.0010.a | Davanzale di cemento generico; finitura: vista stuccata e levigata; impiego: contorni ¦ spalle ¦ cappelli ¦ davanzali ¦ soglie; sezione [cm²] ≤ 100 SPECIFICHE TECNICHE: prodotti in stabilimento, con graniglia | 1 m | 61.97 | 48.99 | 0 | RM.14.10.60.G0000.0010.a | Davanzale di cemento generico; finitura: vista stuccata e levigata; impiego: contorni ¦ spalle ¦ cappelli ¦ davanzali ¦ soglie; sezione [cm²] ≤ 100 SPECIFICHE TECNICHE: prodotti in stabilimento, con graniglia |  | RISORSA MATERIALE | SERRAMENTI | PRODOTTI | DAVANZALE | CEMENTO GENERICO | [6 empty] | 000000000 | NUOVA VOCE | nd | nd | [10 empty] | 1 | m | nd | nd - | contorni - spalle - cappelli - davanzali - soglie - | cemento generico | nd - | nd - |  | nd - | nd ≤ 100.0 nd nd nd - | prodotti in stabilimento, con graniglia | nd - | vista stuccata e levigata - | nd - | nd | nd - | NO |  |  |  |  | nd |  |  |  |  | nd | nd | nd |  | nd | nd | nd | nd | nd | nd | NO | NO
LOM251.RM.14.10.60.G0000.0010.b | Davanzale di cemento generico; finitura: vista stuccata e levigata; impiego: contorni ¦ spalle ¦ cappelli ¦ davanzali ¦ soglie; sezione [cm²] = 100 ÷ 150 SPECIFICHE TECNICHE: prodotti in stabilimento, con graniglia | 1 m | 77.67 | 61.4 | 0 | RM.14.10.60.G0000.0010.b | Davanzale di cemento generico; finitura: vista stuccata e levigata; impiego: contorni ¦ spalle ¦ cappelli ¦ davanzali ¦ soglie; sezione [cm²] = 100 ÷ 150 SPECIFICHE TECNICHE: prodotti in stabilimento, con graniglia |  | RISORSA MATERIALE | SERRAMENTI | PRODOTTI | DAVANZALE | CEMENTO GENERICO | [6 empty] | 000000000 | NUOVA VOCE | nd | nd | [10 empty] | 1 | m | nd | nd - | contorni - spalle - cappelli - davanzali - soglie - | cemento generico | nd - | nd - |  | nd - | sezione [cm²] = 100.0 ÷ 15.0 nd - | prodotti in stabilimento, con graniglia | nd - | vista stuccata e levigata - | nd - | nd | nd - | NO |  |  |  |  | nd |  |  |  |  | nd | nd | nd |  | nd | nd | nd | nd | nd | nd | NO | NO
LOM251.RM.14.10.60.G0000.0010.c | Davanzale di cemento generico; finitura: vista stuccata e levigata; impiego: contorni ¦ spalle ¦ cappelli ¦ davanzali ¦ soglie; sezione [cm²] = 150 ÷ 300 SPECIFICHE TECNICHE: prodotti in stabilimento, con graniglia | 1 m | 96.99 | 76.67 | 0 | RM.14.10.60.G0000.0010.c | Davanzale di cemento generico; finitura: vista stuccata e levigata; impiego: contorni ¦ spalle ¦ cappelli ¦ davanzali ¦ soglie; sezione [cm²] = 150 ÷ 300 SPECIFICHE TECNICHE: prodotti in stabilimento, con graniglia |  | RISORSA MATERIALE | SERRAMENTI | PRODOTTI | DAVANZALE | CEMENTO GENERICO | [6 empty] | 000000000 | NUOVA VOCE | nd | nd | [10 empty] | 1 | m | nd | nd - | contorni - spalle - cappelli - davanzali - soglie - | cemento generico | nd - | nd - |  | nd - | sezione [cm²] = 150.0 ÷ 30.0 nd - | prodotti in stabilimento, con graniglia | nd - | vista stuccata e levigata - | nd - | nd | nd - | NO |  |  |  |  | nd |  |  |  |  | nd | nd | nd |  | nd | nd | nd | nd | nd | nd | NO | NO
LOM251.RM.14.10.60.G0000.0010.d | Davanzale di cemento generico; finitura: vista stuccata e levigata; impiego: contorni ¦ spalle ¦ cappelli ¦ davanzali ¦ soglie; sezione [cm²] = 300 ÷ 500 SPECIFICHE TECNICHE: prodotti in stabilimento, con graniglia | 1 m | 119.33 | 94.33 | 0 | RM.14.10.60.G0000.0010.d | Davanzale di cemento generico; finitura: vista stuccata e levigata; impiego: contorni ¦ spalle ¦ cappelli ¦ davanzali ¦ soglie; sezione [cm²] = 300 ÷ 500 SPECIFICHE TECNICHE: prodotti in stabilimento, con graniglia |  | RISORSA MATERIALE | SERRAMENTI | PRODOTTI | DAVANZALE | CEMENTO GENERICO | [6 empty] | 000000000 | NUOVA VOCE | nd | nd | [10 empty] | 1 | m | nd | nd - | contorni - spalle - cappelli - davanzali - soglie - | cemento generico | nd - | nd - |  | nd - | sezione [cm²] = 300.0 ÷ 50.0 nd - | prodotti in stabilimento, con graniglia | nd - | vista stuccata e levigata - | nd - | nd | nd - | NO |  |  |  |  | nd |  |  |  |  | nd | nd | nd |  | nd | nd | nd | nd | nd | nd | NO | NO
LOM251.RM.14.10.60.G0000.0010.e | Davanzale di cemento generico; finitura: vista stuccata e levigata; impiego: contorni ¦ spalle ¦ cappelli ¦ davanzali ¦ soglie; sezione [cm²] = 500 ÷ 750 SPECIFICHE TECNICHE: prodotti in stabilimento, con graniglia | 1 m | 131.66 | 104.08 | 0 | RM.14.10.60.G0000.0010.e | Davanzale di cemento generico; finitura: vista stuccata e levigata; impiego: contorni ¦ spalle ¦ cappelli ¦ davanzali ¦ soglie; sezione [cm²] = 500 ÷ 750 SPECIFICHE TECNICHE: prodotti in stabilimento, con graniglia |  | RISORSA MATERIALE | SERRAMENTI | PRODOTTI | DAVANZALE | CEMENTO GENERICO | [6 empty] | 000000000 | NUOVA VOCE | nd | nd | [10 empty] | 1 | m | nd | nd - | contorni - spalle - cappelli - davanzali - soglie - | cemento generico | nd - | nd - |  | nd - | sezione [cm²] = 500.0 ÷ 75.0 nd - | prodotti in stabilimento, con graniglia | nd - | vista stuccata e levigata - | nd - | nd | nd - | NO |  |  |  |  | nd |  |  |  |  | nd | nd | nd |  | nd | nd | nd | nd | nd | nd | NO | NO
LOM251.RM.14.10.60.G0000.0010.f | Davanzale di cemento generico; finitura: vista stuccata e levigata; impiego: contorni ¦ spalle ¦ cappelli ¦ davanzali ¦ soglie; sezione [cm²] = 750 ÷ 1000 SPECIFICHE TECNICHE: prodotti in stabilimento, con graniglia | 1 m | 152.28 | 120.38 | 0 | RM.14.10.60.G0000.0010.f | Davanzale di cemento generico; finitura: vista stuccata e levigata; impiego: contorni ¦ spalle ¦ cappelli ¦ davanzali ¦ soglie; sezione [cm²] = 750 ÷ 1000 SPECIFICHE TECNICHE: prodotti in stabilimento, con graniglia |  | RISORSA MATERIALE | SERRAMENTI | PRODOTTI | DAVANZALE | CEMENTO GENERICO | [6 empty] | 000000000 | NUOVA VOCE | nd | nd | [10 empty] | 1 | m | nd | nd - | contorni - spalle - cappelli - davanzali - soglie - | cemento generico | nd - | nd - |  | nd - | sezione [cm²] = 750.0 ÷ 10.0 nd - | prodotti in stabilimento, con graniglia | nd - | vista stuccata e levigata - | nd - | nd | nd - | NO |  |  |  |  | nd |  |  |  |  | nd | nd | nd |  | nd | nd | nd | nd | nd | nd | NO | NO
LOM251.RM.14.10.60.G0000.0015.a | Davanzale di cemento generico; finitura: vista liscia; impiego: contorni ¦ spalle ¦ cappelli ¦ davanzali ¦ soglie; sezione [cm²] ≤ 100 SPECIFICHE TECNICHE: prodotti in stabilimento, con graniglia | 1 m | 34.31 | 27.12 | 0 | RM.14.10.60.G0000.0015.a | Davanzale di cemento generico; finitura: vista liscia; impiego: contorni ¦ spalle ¦ cappelli ¦ davanzali ¦ soglie; sezione [cm²] ≤ 100 SPECIFICHE TECNICHE: prodotti in stabilimento, con graniglia |  | RISORSA MATERIALE | SERRAMENTI | PRODOTTI | DAVANZALE | CEMENTO GENERICO | [6 empty] | 000000000 | NUOVA VOCE | nd | nd | [10 empty] | 1 | m | nd | nd - | contorni - spalle - cappelli - davanzali - soglie - | cemento generico | nd - | nd - |  | nd - | nd ≤ 100.0 nd nd nd - | prodotti in stabilimento, con graniglia | nd - | vista liscia - | nd - | nd | nd - | NO |  |  |  |  | nd |  |  |  |  | nd | nd | nd |  | nd | nd | nd | nd | nd | nd | NO | NO
LOM251.RM.14.10.60.G0000.0015.b | Davanzale di cemento generico; finitura: vista liscia; impiego: contorni ¦ spalle ¦ cappelli ¦ davanzali ¦ soglie; sezione [cm²] = 100 ÷ 150 SPECIFICHE TECNICHE: prodotti in stabilimento, con graniglia | 1 m | 44.52 | 35.19 | 0 | RM.14.10.60.G0000.0015.b | Davanzale di cemento generico; finitura: vista liscia; impiego: contorni ¦ spalle ¦ cappelli ¦ davanzali ¦ soglie; sezione [cm²] = 100 ÷ 150 SPECIFICHE TECNICHE: prodotti in stabilimento, con graniglia |  | RISORSA MATERIALE | SERRAMENTI | PRODOTTI | DAVANZALE | CEMENTO GENERICO | [6 empty] | 000000000 | NUOVA VOCE | nd | nd | [10 empty] | 1 | m | nd | nd - | contorni - spalle - cappelli - davanzali - soglie - | cemento generico | nd - | nd - |  | nd - | sezione [cm²] = 100.0 ÷ 15.0 nd - | prodotti in stabilimento, con graniglia | nd - | vista liscia - | nd - | nd | nd - | NO |  |  |  |  | nd |  |  |  |  | nd | nd | nd |  | nd | nd | nd | nd | nd | nd | NO | NO
LOM251.RM.14.10.60.G0000.0015.c | Davanzale di cemento generico; finitura: vista liscia; impiego: contorni ¦ spalle ¦ cappelli ¦ davanzali ¦ soglie; sezione [cm²] = 150 ÷ 300 SPECIFICHE TECNICHE: prodotti in stabilimento, con graniglia | 1 m | 60.23 | 47.61 | 0 | RM.14.10.60.G0000.0015.c | Davanzale di cemento generico; finitura: vista liscia; impiego: contorni ¦ spalle ¦ cappelli ¦ davanzali ¦ soglie; sezione [cm²] = 150 ÷ 300 SPECIFICHE TECNICHE: prodotti in stabilimento, con graniglia |  | RISORSA MATERIALE | SERRAMENTI | PRODOTTI | DAVANZALE | CEMENTO GENERICO | [6 empty] | 000000000 | NUOVA VOCE | nd | nd | [10 empty] | 1 | m | nd | nd - | contorni - spalle - cappelli - davanzali - soglie - | cemento generico | nd - | nd - |  | nd - | sezione [cm²] = 150.0 ÷ 30.0 nd - | prodotti in stabilimento, con graniglia | nd - | vista liscia - | nd - | nd | nd - | NO |  |  |  |  | nd |  |  |  |  | nd | nd | nd |  | nd | nd | nd | nd | nd | nd | NO | NO
LOM251.RM.14.10.60.G0000.0015.d | Davanzale di cemento generico; finitura: vista liscia; impiego: contorni ¦ spalle ¦ cappelli ¦ davanzali ¦ soglie; sezione [cm²] = 300 ÷ 500 SPECIFICHE TECNICHE: prodotti in stabilimento, con graniglia | 1 m | 71.86 | 56.81 | 0 | RM.14.10.60.G0000.0015.d | Davanzale di cemento generico; finitura: vista liscia; impiego: contorni ¦ spalle ¦ cappelli ¦ davanzali ¦ soglie; sezione [cm²] = 300 ÷ 500 SPECIFICHE TECNICHE: prodotti in stabilimento, con graniglia |  | RISORSA MATERIALE | SERRAMENTI | PRODOTTI | DAVANZALE | CEMENTO GENERICO | [6 empty] | 000000000 | NUOVA VOCE | nd | nd | [10 empty] | 1 | m | nd | nd - | contorni - spalle - cappelli - davanzali - soglie - | cemento generico | nd - | nd - |  | nd - | sezione [cm²] = 300.0 ÷ 50.0 nd - | prodotti in stabilimento, con graniglia | nd - | vista liscia - | nd - | nd | nd - | NO |  |  |  |  | nd |  |  |  |  | nd | nd | nd |  | nd | nd | nd | nd | nd | nd | NO | NO
LOM251.RM.14.10.60.G0000.0015.e | Davanzale di cemento generico; finitura: vista liscia; impiego: contorni ¦ spalle ¦ cappelli ¦ davanzali ¦ soglie; sezione [cm²] = 500 ÷ 750 SPECIFICHE TECNICHE: prodotti in stabilimento, con graniglia | 1 m | 83.56 | 66.05 | 0 | RM.14.10.60.G0000.0015.e | Davanzale di cemento generico; finitura: vista liscia; impiego: contorni ¦ spalle ¦ cappelli ¦ davanzali ¦ soglie; sezione [cm²] = 500 ÷ 750 SPECIFICHE TECNICHE: prodotti in stabilimento, con graniglia |  | RISORSA MATERIALE | SERRAMENTI | PRODOTTI | DAVANZALE | CEMENTO GENERICO | [6 empty] | 000000000 | NUOVA VOCE | nd | nd | [10 empty] | 1 | m | nd | nd - | contorni - spalle - cappelli - davanzali - soglie - | cemento generico | nd - | nd - |  | nd - | sezione [cm²] = 500.0 ÷ 75.0 nd - | prodotti in stabilimento, con graniglia | nd - | vista liscia - | nd - | nd | nd - | NO |  |  |  |  | nd |  |  |  |  | nd | nd | nd |  | nd | nd | nd | nd | nd | nd | NO | NO
LOM251.RM.14.10.60.G0000.0015.f | Davanzale di cemento generico; finitura: vista liscia; impiego: contorni ¦ spalle ¦ cappelli ¦ davanzali ¦ soglie; sezione [cm²] = 750 ÷ 1000 SPECIFICHE TECNICHE: prodotti in stabilimento, con graniglia | 1 m | 93.74 | 74.1 | 0 | RM.14.10.60.G0000.0015.f | Davanzale di cemento generico; finitura: vista liscia; impiego: contorni ¦ spalle ¦ cappelli ¦ davanzali ¦ soglie; sezione [cm²] = 750 ÷ 1000 SPECIFICHE TECNICHE: prodotti in stabilimento, con graniglia |  | RISORSA MATERIALE | SERRAMENTI | PRODOTTI | DAVANZALE | CEMENTO GENERICO | [6 empty] | 000000000 | NUOVA VOCE | nd | nd | [10 empty] | 1 | m | nd | nd - | contorni - spalle - cappelli - davanzali - soglie - | cemento generico | nd - | nd - |  | nd - | sezione [cm²] = 750.0 ÷ 10.0 nd - | prodotti in stabilimento, con graniglia | nd - | vista liscia - | nd - | nd | nd - | NO |  |  |  |  | nd |  |  |  |  | nd | nd | nd |  | nd | nd | nd | nd | nd | nd | NO | NO
LOM251.RM.14.10.61.G0000.0000.a | Soglia di cemento generico; finitura: vista raschiata; impiego: contorni ¦ spalle ¦ cappelli ¦ davanzali; sezione [cm²] ≤ 100 SPECIFICHE TECNICHE: prodotti in stabilimento, senza graniglia | 1 m | 39.06 | 30.88 | 0 | RM.14.10.61.G0000.0000.a | Soglia di cemento generico; finitura: vista raschiata; impiego: contorni ¦ spalle ¦ cappelli ¦ davanzali; sezione [cm²] ≤ 100 SPECIFICHE TECNICHE: prodotti in stabilimento, senza graniglia |  | RISORSA MATERIALE | SERRAMENTI | PRODOTTI | SOGLIA | CEMENTO GENERICO | [6 empty] | 000000000 | NUOVA VOCE | nd | nd | [10 empty] | 1 | m | nd | nd - | contorni - spalle - cappelli - davanzali - | cemento generico | nd - | nd - |  | nd - | nd ≤ 100.0 nd nd nd - | prodotti in stabilimento, senza graniglia | nd - | vista raschiata - | nd - | nd | nd - | NO |  |  |  |  | nd |  |  |  |  | nd | nd | nd |  | nd | nd | nd | nd | nd | nd | NO | NO
LOM251.RM.14.10.61.G0000.0000.b | Soglia di cemento generico; finitura: vista raschiata; impiego: contorni ¦ spalle ¦ cappelli ¦ davanzali; sezione [cm²] = 100 ÷ 150 SPECIFICHE TECNICHE: prodotti in stabilimento, senza graniglia | 1 m | 51.22 | 40.49 | 0 | RM.14.10.61.G0000.0000.b | Soglia di cemento generico; finitura: vista raschiata; impiego: contorni ¦ spalle ¦ cappelli ¦ davanzali; sezione [cm²] = 100 ÷ 150 SPECIFICHE TECNICHE: prodotti in stabilimento, senza graniglia |  | RISORSA MATERIALE | SERRAMENTI | PRODOTTI | SOGLIA | CEMENTO GENERICO | [6 empty] | 000000000 | NUOVA VOCE | nd | nd | [10 empty] | 1 | m | nd | nd - | contorni - spalle - cappelli - davanzali - | cemento generico | nd - | nd - |  | nd - | sezione [cm²] = 100.0 ÷ 15.0 nd - | prodotti in stabilimento, senza graniglia | nd - | vista raschiata - | nd - | nd | nd - | NO |  |  |  |  | nd |  |  |  |  | nd | nd | nd |  | nd | nd | nd | nd | nd | nd | NO | NO
LOM251.RM.14.10.61.G0000.0000.c | Soglia di cemento generico; finitura: vista raschiata; impiego: contorni ¦ spalle ¦ cappelli ¦ davanzali; sezione [cm²] = 150 ÷ 300 SPECIFICHE TECNICHE: prodotti in stabilimento, senza graniglia | 1 m | 66.07 | 52.23 | 0 | RM.14.10.61.G0000.0000.c | Soglia di cemento generico; finitura: vista raschiata; impiego: contorni ¦ spalle ¦ cappelli ¦ davanzali; sezione [cm²] = 150 ÷ 300 SPECIFICHE TECNICHE: prodotti in stabilimento, senza graniglia |  | RISORSA MATERIALE | SERRAMENTI | PRODOTTI | SOGLIA | CEMENTO GENERICO | [6 empty] | 000000000 | NUOVA VOCE | nd | nd | [10 empty] | 1 | m | nd | nd - | contorni - spalle - cappelli - davanzali - | cemento generico | nd - | nd - |  | nd - | sezione [cm²] = 150.0 ÷ 30.0 nd - | prodotti in stabilimento, senza graniglia | nd - | vista raschiata - | nd - | nd | nd - | NO |  |  |  |  | nd |  |  |  |  | nd | nd | nd |  | nd | nd | nd | nd | nd | nd | NO | NO
LOM251.RM.14.10.61.G0000.0000.d | Soglia di cemento generico; finitura: vista raschiata; impiego: contorni ¦ spalle ¦ cappelli ¦ davanzali; sezione [cm²] = 300 ÷ 500 SPECIFICHE TECNICHE: prodotti in stabilimento, senza graniglia | 1 m | 79.98 | 63.23 | 0 | RM.14.10.61.G0000.0000.d | Soglia di cemento generico; finitura: vista raschiata; impiego: contorni ¦ spalle ¦ cappelli ¦ davanzali; sezione [cm²] = 300 ÷ 500 SPECIFICHE TECNICHE: prodotti in stabilimento, senza graniglia |  | RISORSA MATERIALE | SERRAMENTI | PRODOTTI | SOGLIA | CEMENTO GENERICO | [6 empty] | 000000000 | NUOVA VOCE | nd | nd | [10 empty] | 1 | m | nd | nd - | contorni - spalle - cappelli - davanzali - | cemento generico | nd - | nd - |  | nd - | sezione [cm²] = 300.0 ÷ 50.0 nd - | prodotti in stabilimento, senza graniglia | nd - | vista raschiata - | nd - | nd | nd - | NO |  |  |  |  | nd |  |  |  |  | nd | nd | nd |  | nd | nd | nd | nd | nd | nd | NO | NO
LOM251.RM.14.10.61.G0000.0000.e | Soglia di cemento generico; finitura: vista raschiata; impiego: contorni ¦ spalle ¦ cappelli ¦ davanzali; sezione [cm²] = 500 ÷ 750 SPECIFICHE TECNICHE: prodotti in stabilimento, senza graniglia | 1 m | 91.36 | 72.22 | 0 | RM.14.10.61.G0000.0000.e | Soglia di cemento generico; finitura: vista raschiata; impiego: contorni ¦ spalle ¦ cappelli ¦ davanzali; sezione [cm²] = 500 ÷ 750 SPECIFICHE TECNICHE: prodotti in stabilimento, senza graniglia |  | RISORSA MATERIALE | SERRAMENTI | PRODOTTI | SOGLIA | CEMENTO GENERICO | [6 empty] | 000000000 | NUOVA VOCE | nd | nd | [10 empty] | 1 | m | nd | nd - | contorni - spalle - cappelli - davanzali - | cemento generico | nd - | nd - |  | nd - | sezione [cm²] = 500.0 ÷ 75.0 nd - | prodotti in stabilimento, senza graniglia | nd - | vista raschiata - | nd - | nd | nd - | NO |  |  |  |  | nd |  |  |  |  | nd | nd | nd |  | nd | nd | nd | nd | nd | nd | NO | NO
LOM251.RM.14.10.61.G0000.0000.f | Soglia di cemento generico; finitura: vista raschiata; impiego: contorni ¦ spalle ¦ cappelli ¦ davanzali; sezione [cm²] = 750 ÷ 1000 SPECIFICHE TECNICHE: prodotti in stabilimento, senza graniglia | 1 m | 103.36 | 81.7 | 0 | RM.14.10.61.G0000.0000.f | Soglia di cemento generico; finitura: vista raschiata; impiego: contorni ¦ spalle ¦ cappelli ¦ davanzali; sezione [cm²] = 750 ÷ 1000 SPECIFICHE TECNICHE: prodotti in stabilimento, senza graniglia |  | RISORSA MATERIALE | SERRAMENTI | PRODOTTI | SOGLIA | CEMENTO GENERICO | [6 empty] | 000000000 | NUOVA VOCE | nd | nd | [10 empty] | 1 | m | nd | nd - | contorni - spalle - cappelli - davanzali - | cemento generico | nd - | nd - |  | nd - | sezione [cm²] = 750.0 ÷ 10.0 nd - | prodotti in stabilimento, senza graniglia | nd - | vista raschiata - | nd - | nd | nd - | NO |  |  |  |  | nd |  |  |  |  | nd | nd | nd |  | nd | nd | nd | nd | nd | nd | NO | NO
LOM251.RM.14.10.61.G0000.0005.a | Soglia di cemento generico; finitura: vista martellinata; impiego: contorni ¦ spalle ¦ cappelli ¦ davanzali; sezione [cm²] ≤ 300 SPECIFICHE TECNICHE: prodotti in stabilimento, con graniglia | 1 m | 105.03 | 83.03 | 0 | RM.14.10.61.G0000.0005.a | Soglia di cemento generico; finitura: vista martellinata; impiego: contorni ¦ spalle ¦ cappelli ¦ davanzali; sezione [cm²] ≤ 300 SPECIFICHE TECNICHE: prodotti in stabilimento, con graniglia |  | RISORSA MATERIALE | SERRAMENTI | PRODOTTI | SOGLIA | CEMENTO GENERICO | [6 empty] | 000000000 | NUOVA VOCE | nd | nd | [10 empty] | 1 | m | nd | nd - | contorni - spalle - cappelli - davanzali - | cemento generico | nd - | nd - |  | nd - | nd ≤ 300.0 nd nd nd - | prodotti in stabilimento, con graniglia | nd - | vista martellinata - | nd - | nd | nd - | NO |  |  |  |  | nd |  |  |  |  | nd | nd | nd |  | nd | nd | nd | nd | nd | nd | NO | NO
LOM251.RM.14.10.61.G0000.0005.b | Soglia di cemento generico; finitura: vista martellinata; impiego: contorni ¦ spalle ¦ cappelli ¦ davanzali; sezione [cm²] = 300 ÷ 500 SPECIFICHE TECNICHE: prodotti in stabilimento, con graniglia | 1 m | 121.42 | 95.98 | 0 | RM.14.10.61.G0000.0005.b | Soglia di cemento generico; finitura: vista martellinata; impiego: contorni ¦ spalle ¦ cappelli ¦ davanzali; sezione [cm²] = 300 ÷ 500 SPECIFICHE TECNICHE: prodotti in stabilimento, con graniglia |  | RISORSA MATERIALE | SERRAMENTI | PRODOTTI | SOGLIA | CEMENTO GENERICO | [6 empty] | 000000000 | NUOVA VOCE | nd | nd | [10 empty] | 1 | m | nd | nd - | contorni - spalle - cappelli - davanzali - | cemento generico | nd - | nd - |  | nd - | sezione [cm²] = 300.0 ÷ 50.0 nd - | prodotti in stabilimento, con graniglia | nd - | vista martellinata - | nd - | nd | nd - | NO |  |  |  |  | nd |  |  |  |  | nd | nd | nd |  | nd | nd | nd | nd | nd | nd | NO | NO
LOM251.RM.14.10.61.G0000.0005.c | Soglia di cemento generico; finitura: vista martellinata; impiego: contorni ¦ spalle ¦ cappelli ¦ davanzali; sezione [cm²] = 500 ÷ 750 SPECIFICHE TECNICHE: prodotti in stabilimento, con graniglia | 1 m | 141.39 | 111.77 | 0 | RM.14.10.61.G0000.0005.c | Soglia di cemento generico; finitura: vista martellinata; impiego: contorni ¦ spalle ¦ cappelli ¦ davanzali; sezione [cm²] = 500 ÷ 750 SPECIFICHE TECNICHE: prodotti in stabilimento, con graniglia |  | RISORSA MATERIALE | SERRAMENTI | PRODOTTI | SOGLIA | CEMENTO GENERICO | [6 empty] | 000000000 | NUOVA VOCE | nd | nd | [10 empty] | 1 | m | nd | nd - | contorni - spalle - cappelli - davanzali - | cemento generico | nd - | nd - |  | nd - | sezione [cm²] = 500.0 ÷ 75.0 nd - | prodotti in stabilimento, con graniglia | nd - | vista martellinata - | nd - | nd | nd - | NO |  |  |  |  | nd |  |  |  |  | nd | nd | nd |  | nd | nd | nd | nd | nd | nd | NO | NO
LOM251.RM.14.10.61.G0000.0005.d | Soglia di cemento generico; finitura: vista martellinata; impiego: contorni ¦ spalle ¦ cappelli ¦ davanzali; sezione [cm²] = 750 ÷ 1000 SPECIFICHE TECNICHE: prodotti in stabilimento, con graniglia | 1 m | 163.26 | 129.06 | 0 | RM.14.10.61.G0000.0005.d | Soglia di cemento generico; finitura: vista martellinata; impiego: contorni ¦ spalle ¦ cappelli ¦ davanzali; sezione [cm²] = 750 ÷ 1000 SPECIFICHE TECNICHE: prodotti in stabilimento, con graniglia |  | RISORSA MATERIALE | SERRAMENTI | PRODOTTI | SOGLIA | CEMENTO GENERICO | [6 empty] | 000000000 | NUOVA VOCE | nd | nd | [10 empty] | 1 | m | nd | nd - | contorni - spalle - cappelli - davanzali - | cemento generico | nd - | nd - |  | nd - | sezione [cm²] = 750.0 ÷ 10.0 nd - | prodotti in stabilimento, con graniglia | nd - | vista martellinata - | nd - | nd | nd - | NO |  |  |  |  | nd |  |  |  |  | nd | nd | nd |  | nd | nd | nd | nd | nd | nd | NO | NO
LOM251.RM.14.10.61.G0000.0010.a | Soglia di cemento generico; finitura: vista stuccata e levigata; impiego: contorni ¦ spalle ¦ cappelli ¦ davanzali; sezione [cm²] ≤ 100 SPECIFICHE TECNICHE: prodotti in stabilimento, con graniglia | 1 m | 61.97 | 48.99 | 0 | RM.14.10.61.G0000.0010.a | Soglia di cemento generico; finitura: vista stuccata e levigata; impiego: contorni ¦ spalle ¦ cappelli ¦ davanzali; sezione [cm²] ≤ 100 SPECIFICHE TECNICHE: prodotti in stabilimento, con graniglia |  | RISORSA MATERIALE | SERRAMENTI | PRODOTTI | SOGLIA | CEMENTO GENERICO | [6 empty] | 000000000 | NUOVA VOCE | nd | nd | [10 empty] | 1 | m | nd | nd - | contorni - spalle - cappelli - davanzali - | cemento generico | nd - | nd - |  | nd - | nd ≤ 100.0 nd nd nd - | prodotti in stabilimento, con graniglia | nd - | vista stuccata e levigata - | nd - | nd | nd - | NO |  |  |  |  | nd |  |  |  |  | nd | nd | nd |  | nd | nd | nd | nd | nd | nd | NO | NO
LOM251.RM.14.10.61.G0000.0010.b | Soglia di cemento generico; finitura: vista stuccata e levigata; impiego: contorni ¦ spalle ¦ cappelli ¦ davanzali; sezione [cm²] = 100 ÷ 150 SPECIFICHE TECNICHE: prodotti in stabilimento, con graniglia | 1 m | 77.67 | 61.4 | 0 | RM.14.10.61.G0000.0010.b | Soglia di cemento generico; finitura: vista stuccata e levigata; impiego: contorni ¦ spalle ¦ cappelli ¦ davanzali; sezione [cm²] = 100 ÷ 150 SPECIFICHE TECNICHE: prodotti in stabilimento, con graniglia |  | RISORSA MATERIALE | SERRAMENTI | PRODOTTI | SOGLIA | CEMENTO GENERICO | [6 empty] | 000000000 | NUOVA VOCE | nd | nd | [10 empty] | 1 | m | nd | nd - | contorni - spalle - cappelli - davanzali - | cemento generico | nd - | nd - |  | nd - | sezione [cm²] = 100.0 ÷ 15.0 nd - | prodotti in stabilimento, con graniglia | nd - | vista stuccata e levigata - | nd - | nd | nd - | NO |  |  |  |  | nd |  |  |  |  | nd | nd | nd |  | nd | nd | nd | nd | nd | nd | NO | NO
LOM251.RM.14.10.61.G0000.0010.c | Soglia di cemento generico; finitura: vista stuccata e levigata; impiego: contorni ¦ spalle ¦ cappelli ¦ davanzali; sezione [cm²] = 150 ÷ 300 SPECIFICHE TECNICHE: prodotti in stabilimento, con graniglia | 1 m | 96.99 | 76.67 | 0 | RM.14.10.61.G0000.0010.c | Soglia di cemento generico; finitura: vista stuccata e levigata; impiego: contorni ¦ spalle ¦ cappelli ¦ davanzali; sezione [cm²] = 150 ÷ 300 SPECIFICHE TECNICHE: prodotti in stabilimento, con graniglia |  | RISORSA MATERIALE | SERRAMENTI | PRODOTTI | SOGLIA | CEMENTO GENERICO | [6 empty] | 000000000 | NUOVA VOCE | nd | nd | [10 empty] | 1 | m | nd | nd - | contorni - spalle - cappelli - davanzali - | cemento generico | nd - | nd - |  | nd - | sezione [cm²] = 150.0 ÷ 30.0 nd - | prodotti in stabilimento, con graniglia | nd - | vista stuccata e levigata - | nd - | nd | nd - | NO |  |  |  |  | nd |  |  |  |  | nd | nd | nd |  | nd | nd | nd | nd | nd | nd | NO | NO
LOM251.RM.14.10.61.G0000.0010.d | Soglia di cemento generico; finitura: vista stuccata e levigata; impiego: contorni ¦ spalle ¦ cappelli ¦ davanzali; sezione [cm²] = 300 ÷ 500 SPECIFICHE TECNICHE: prodotti in stabilimento, con graniglia | 1 m | 119.33 | 94.33 | 0 | RM.14.10.61.G0000.0010.d | Soglia di cemento generico; finitura: vista stuccata e levigata; impiego: contorni ¦ spalle ¦ cappelli ¦ davanzali; sezione [cm²] = 300 ÷ 500 SPECIFICHE TECNICHE: prodotti in stabilimento, con graniglia |  | RISORSA MATERIALE | SERRAMENTI | PRODOTTI | SOGLIA | CEMENTO GENERICO | [6 empty] | 000000000 | NUOVA VOCE | nd | nd | [10 empty] | 1 | m | nd | nd - | contorni - spalle - cappelli - davanzali - | cemento generico | nd - | nd - |  | nd - | sezione [cm²] = 300.0 ÷ 50.0 nd - | prodotti in stabilimento, con graniglia | nd - | vista stuccata e levigata - | nd - | nd | nd - | NO |  |  |  |  | nd |  |  |  |  | nd | nd | nd |  | nd | nd | nd | nd | nd | nd | NO | NO
LOM251.RM.14.10.61.G0000.0010.e | Soglia di cemento generico; finitura: vista stuccata e levigata; impiego: contorni ¦ spalle ¦ cappelli ¦ davanzali; sezione [cm²] = 500 ÷ 750 SPECIFICHE TECNICHE: prodotti in stabilimento, con graniglia | 1 m | 131.66 | 104.08 | 0 | RM.14.10.61.G0000.0010.e | Soglia di cemento generico; finitura: vista stuccata e levigata; impiego: contorni ¦ spalle ¦ cappelli ¦ davanzali; sezione [cm²] = 500 ÷ 750 SPECIFICHE TECNICHE: prodotti in stabilimento, con graniglia |  | RISORSA MATERIALE | SERRAMENTI | PRODOTTI | SOGLIA | CEMENTO GENERICO | [6 empty] | 000000000 | NUOVA VOCE | nd | nd | [10 empty] | 1 | m | nd | nd - | contorni - spalle - cappelli - davanzali - | cemento generico | nd - | nd - |  | nd - | sezione [cm²] = 500.0 ÷ 75.0 nd - | prodotti in stabilimento, con graniglia | nd - | vista stuccata e levigata - | nd - | nd | nd - | NO |  |  |  |  | nd |  |  |  |  | nd | nd | nd |  | nd | nd | nd | nd | nd | nd | NO | NO
LOM251.RM.14.10.61.G0000.0010.f | Soglia di cemento generico; finitura: vista stuccata e levigata; impiego: contorni ¦ spalle ¦ cappelli ¦ davanzali; sezione [cm²] = 750 ÷ 1000 SPECIFICHE TECNICHE: prodotti in stabilimento, con graniglia | 1 m | 152.28 | 120.38 | 0 | RM.14.10.61.G0000.0010.f | Soglia di cemento generico; finitura: vista stuccata e levigata; impiego: contorni ¦ spalle ¦ cappelli ¦ davanzali; sezione [cm²] = 750 ÷ 1000 SPECIFICHE TECNICHE: prodotti in stabilimento, con graniglia |  | RISORSA MATERIALE | SERRAMENTI | PRODOTTI | SOGLIA | CEMENTO GENERICO | [6 empty] | 000000000 | NUOVA VOCE | nd | nd | [10 empty] | 1 | m | nd | nd - | contorni - spalle - cappelli - davanzali - | cemento generico | nd - | nd - |  | nd - | sezione [cm²] = 750.0 ÷ 10.0 nd - | prodotti in stabilimento, con graniglia | nd - | vista stuccata e levigata - | nd - | nd | nd - | NO |  |  |  |  | nd |  |  |  |  | nd | nd | nd |  | nd | nd | nd | nd | nd | nd | NO | NO
LOM251.RM.14.10.61.G0000.0015.a | Soglia di cemento generico; finitura: vista liscia; impiego: contorni ¦ spalle ¦ cappelli ¦ davanzali; sezione [cm²] ≤ 100 SPECIFICHE TECNICHE: prodotti in stabilimento, con graniglia | 1 m | 34.31 | 27.12 | 0 | RM.14.10.61.G0000.0015.a | Soglia di cemento generico; finitura: vista liscia; impiego: contorni ¦ spalle ¦ cappelli ¦ davanzali; sezione [cm²] ≤ 100 SPECIFICHE TECNICHE: prodotti in stabilimento, con graniglia |  | RISORSA MATERIALE | SERRAMENTI | PRODOTTI | SOGLIA | CEMENTO GENERICO | [6 empty] | 000000000 | NUOVA VOCE | nd | nd | [10 empty] | 1 | m | nd | nd - | contorni - spalle - cappelli - davanzali - | cemento generico | nd - | nd - |  | nd - | nd ≤ 100.0 nd nd nd - | prodotti in stabilimento, con graniglia | nd - | vista liscia - | nd - | nd | nd - | NO |  |  |  |  | nd |  |  |  |  | nd | nd | nd |  | nd | nd | nd | nd | nd | nd | NO | NO
LOM251.RM.14.10.61.G0000.0015.b | Soglia di cemento generico; finitura: vista liscia; impiego: contorni ¦ spalle ¦ cappelli ¦ davanzali; sezione [cm²] = 100 ÷ 150 SPECIFICHE TECNICHE: prodotti in stabilimento, con graniglia | 1 m | 44.52 | 35.19 | 0 | RM.14.10.61.G0000.0015.b | Soglia di cemento generico; finitura: vista liscia; impiego: contorni ¦ spalle ¦ cappelli ¦ davanzali; sezione [cm²] = 100 ÷ 150 SPECIFICHE TECNICHE: prodotti in stabilimento, con graniglia |  | RISORSA MATERIALE | SERRAMENTI | PRODOTTI | SOGLIA | CEMENTO GENERICO | [6 empty] | 000000000 | NUOVA VOCE | nd | nd | [10 empty] | 1 | m | nd | nd - | contorni - spalle - cappelli - davanzali - | cemento generico | nd - | nd - |  | nd - | sezione [cm²] = 100.0 ÷ 15.0 nd - | prodotti in stabilimento, con graniglia | nd - | vista liscia - | nd - | nd | nd - | NO |  |  |  |  | nd |  |  |  |  | nd | nd | nd |  | nd | nd | nd | nd | nd | nd | NO | NO
LOM251.RM.14.10.61.G0000.0015.c | Soglia di cemento generico; finitura: vista liscia; impiego: contorni ¦ spalle ¦ cappelli ¦ davanzali; sezione [cm²] = 150 ÷ 300 SPECIFICHE TECNICHE: prodotti in stabilimento, con graniglia | 1 m | 60.23 | 47.61 | 0 | RM.14.10.61.G0000.0015.c | Soglia di cemento generico; finitura: vista liscia; impiego: contorni ¦ spalle ¦ cappelli ¦ davanzali; sezione [cm²] = 150 ÷ 300 SPECIFICHE TECNICHE: prodotti in stabilimento, con graniglia |  | RISORSA MATERIALE | SERRAMENTI | PRODOTTI | SOGLIA | CEMENTO GENERICO | [6 empty] | 000000000 | NUOVA VOCE | nd | nd | [10 empty] | 1 | m | nd | nd - | contorni - spalle - cappelli - davanzali - | cemento generico | nd - | nd - |  | nd - | sezione [cm²] = 150.0 ÷ 30.0 nd - | prodotti in stabilimento, con graniglia | nd - | vista liscia - | nd - | nd | nd - | NO |  |  |  |  | nd |  |  |  |  | nd | nd | nd |  | nd | nd | nd | nd | nd | nd | NO | NO
LOM251.RM.14.10.61.G0000.0015.d | Soglia di cemento generico; finitura: vista liscia; impiego: contorni ¦ spalle ¦ cappelli ¦ davanzali; sezione [cm²] = 300 ÷ 500 SPECIFICHE TECNICHE: prodotti in stabilimento, con graniglia | 1 m | 71.86 | 56.81 | 0 | RM.14.10.61.G0000.0015.d | Soglia di cemento generico; finitura: vista liscia; impiego: contorni ¦ spalle ¦ cappelli ¦ davanzali; sezione [cm²] = 300 ÷ 500 SPECIFICHE TECNICHE: prodotti in stabilimento, con graniglia |  | RISORSA MATERIALE | SERRAMENTI | PRODOTTI | SOGLIA | CEMENTO GENERICO | [6 empty] | 000000000 | NUOVA VOCE | nd | nd | [10 empty] | 1 | m | nd | nd - | contorni - spalle - cappelli - davanzali - | cemento generico | nd - | nd - |  | nd - | sezione [cm²] = 300.0 ÷ 50.0 nd - | prodotti in stabilimento, con graniglia | nd - | vista liscia - | nd - | nd | nd - | NO |  |  |  |  | nd |  |  |  |  | nd | nd | nd |  | nd | nd | nd | nd | nd | nd | NO | NO
LOM251.RM.14.10.61.G0000.0015.e | Soglia di cemento generico; finitura: vista liscia; impiego: contorni ¦ spalle ¦ cappelli ¦ davanzali; sezione [cm²] = 500 ÷ 750 SPECIFICHE TECNICHE: prodotti in stabilimento, con graniglia | 1 m | 83.56 | 66.05 | 0 | RM.14.10.61.G0000.0015.e | Soglia di cemento generico; finitura: vista liscia; impiego: contorni ¦ spalle ¦ cappelli ¦ davanzali; sezione [cm²] = 500 ÷ 750 SPECIFICHE TECNICHE: prodotti in stabilimento, con graniglia |  | RISORSA MATERIALE | SERRAMENTI | PRODOTTI | SOGLIA | CEMENTO GENERICO | [6 empty] | 000000000 | NUOVA VOCE | nd | nd | [10 empty] | 1 | m | nd | nd - | contorni - spalle - cappelli - davanzali - | cemento generico | nd - | nd - |  | nd - | sezione [cm²] = 500.0 ÷ 75.0 nd - | prodotti in stabilimento, con graniglia | nd - | vista liscia - | nd - | nd | nd - | NO |  |  |  |  | nd |  |  |  |  | nd | nd | nd |  | nd | nd | nd | nd | nd | nd | NO | NO
LOM251.RM.14.10.61.G0000.0015.f | Soglia di cemento generico; finitura: vista liscia; impiego: contorni ¦ spalle ¦ cappelli ¦ davanzali; sezione [cm²] = 750 ÷ 1000 SPECIFICHE TECNICHE: prodotti in stabilimento, con graniglia | 1 m | 93.74 | 74.1 | 0 | RM.14.10.61.G0000.0015.f | Soglia di cemento generico; finitura: vista liscia; impiego: contorni ¦ spalle ¦ cappelli ¦ davanzali; sezione [cm²] = 750 ÷ 1000 SPECIFICHE TECNICHE: prodotti in stabilimento, con graniglia |  | RISORSA MATERIALE | SERRAMENTI | PRODOTTI | SOGLIA | CEMENTO GENERICO | [6 empty] | 000000000 | NUOVA VOCE | nd | nd | [10 empty] | 1 | m | nd | nd - | contorni - spalle - cappelli - davanzali - | cemento generico | nd - | nd - |  | nd - | sezione [cm²] = 750.0 ÷ 10.0 nd - | prodotti in stabilimento, con graniglia | nd - | vista liscia - | nd - | nd | nd - | NO |  |  |  |  | nd |  |  |  |  | nd | nd | nd |  | nd | nd | nd | nd | nd | nd | NO | NO
LOM251.RM.14.10.62.G0000.0000.a | Spalla di cemento generico; finitura: vista raschiata; impiego: contorni ¦ cappelli ¦ davanzali ¦ soglie; sezione [cm²] ≤ 100 SPECIFICHE TECNICHE: prodotti in stabilimento, senza graniglia | 1 m | 39.06 | 30.88 | 0 | RM.14.10.62.G0000.0000.a | Spalla di cemento generico; finitura: vista raschiata; impiego: contorni ¦ cappelli ¦ davanzali ¦ soglie; sezione [cm²] ≤ 100 SPECIFICHE TECNICHE: prodotti in stabilimento, senza graniglia |  | RISORSA MATERIALE | SERRAMENTI | PRODOTTI | SPALLA | CEMENTO GENERICO | [6 empty] | 000000000 | NUOVA VOCE | nd | nd | [10 empty] | 1 | m | nd | nd - | contorni - cappelli - davanzali - soglie - | cemento generico | nd - | nd - |  | nd - | nd ≤ 100.0 nd nd nd - | prodotti in stabilimento, senza graniglia | nd - | vista raschiata - | nd - | nd | nd - | NO |  |  |  |  | nd |  |  |  |  | nd | nd | nd |  | nd | nd | nd | nd | nd | nd | NO | NO
LOM251.RM.14.10.62.G0000.0000.b | Spalla di cemento generico; finitura: vista raschiata; impiego: contorni ¦ cappelli ¦ davanzali ¦ soglie; sezione [cm²] = 100 ÷ 150 SPECIFICHE TECNICHE: prodotti in stabilimento, senza graniglia | 1 m | 51.22 | 40.49 | 0 | RM.14.10.62.G0000.0000.b | Spalla di cemento generico; finitura: vista raschiata; impiego: contorni ¦ cappelli ¦ davanzali ¦ soglie; sezione [cm²] = 100 ÷ 150 SPECIFICHE TECNICHE: prodotti in stabilimento, senza graniglia |  | RISORSA MATERIALE | SERRAMENTI | PRODOTTI | SPALLA | CEMENTO GENERICO | [6 empty] | 000000000 | NUOVA VOCE | nd | nd | [10 empty] | 1 | m | nd | nd - | contorni - cappelli - davanzali - soglie - | cemento generico | nd - | nd - |  | nd - | sezione [cm²] = 100.0 ÷ 15.0 nd - | prodotti in stabilimento, senza graniglia | nd - | vista raschiata - | nd - | nd | nd - | NO |  |  |  |  | nd |  |  |  |  | nd | nd | nd |  | nd | nd | nd | nd | nd | nd | NO | NO
LOM251.RM.14.10.62.G0000.0000.c | Spalla di cemento generico; finitura: vista raschiata; impiego: contorni ¦ cappelli ¦ davanzali ¦ soglie; sezione [cm²] = 150 ÷ 300 SPECIFICHE TECNICHE: prodotti in stabilimento, senza graniglia | 1 m | 66.07 | 52.23 | 0 | RM.14.10.62.G0000.0000.c | Spalla di cemento generico; finitura: vista raschiata; impiego: contorni ¦ cappelli ¦ davanzali ¦ soglie; sezione [cm²] = 150 ÷ 300 SPECIFICHE TECNICHE: prodotti in stabilimento, senza graniglia |  | RISORSA MATERIALE | SERRAMENTI | PRODOTTI | SPALLA | CEMENTO GENERICO | [6 empty] | 000000000 | NUOVA VOCE | nd | nd | [10 empty] | 1 | m | nd | nd - | contorni - cappelli - davanzali - soglie - | cemento generico | nd - | nd - |  | nd - | sezione [cm²] = 150.0 ÷ 30.0 nd - | prodotti in stabilimento, senza graniglia | nd - | vista raschiata - | nd - | nd | nd - | NO |  |  |  |  | nd |  |  |  |  | nd | nd | nd |  | nd | nd | nd | nd | nd | nd | NO | NO
LOM251.RM.14.10.62.G0000.0000.d | Spalla di cemento generico; finitura: vista raschiata; impiego: contorni ¦ cappelli ¦ davanzali ¦ soglie; sezione [cm²] = 300 ÷ 500 SPECIFICHE TECNICHE: prodotti in stabilimento, senza graniglia | 1 m | 79.98 | 63.23 | 0 | RM.14.10.62.G0000.0000.d | Spalla di cemento generico; finitura: vista raschiata; impiego: contorni ¦ cappelli ¦ davanzali ¦ soglie; sezione [cm²] = 300 ÷ 500 SPECIFICHE TECNICHE: prodotti in stabilimento, senza graniglia |  | RISORSA MATERIALE | SERRAMENTI | PRODOTTI | SPALLA | CEMENTO GENERICO | [6 empty] | 000000000 | NUOVA VOCE | nd | nd | [10 empty] | 1 | m | nd | nd - | contorni - cappelli - davanzali - soglie - | cemento generico | nd - | nd - |  | nd - | sezione [cm²] = 300.0 ÷ 50.0 nd - | prodotti in stabilimento, senza graniglia | nd - | vista raschiata - | nd - | nd | nd - | NO |  |  |  |  | nd |  |  |  |  | nd | nd | nd |  | nd | nd | nd | nd | nd | nd | NO | NO
LOM251.RM.14.10.62.G0000.0000.e | Spalla di cemento generico; finitura: vista raschiata; impiego: contorni ¦ cappelli ¦ davanzali ¦ soglie; sezione [cm²] = 500 ÷ 750 SPECIFICHE TECNICHE: prodotti in stabilimento, senza graniglia | 1 m | 91.36 | 72.22 | 0 | RM.14.10.62.G0000.0000.e | Spalla di cemento generico; finitura: vista raschiata; impiego: contorni ¦ cappelli ¦ davanzali ¦ soglie; sezione [cm²] = 500 ÷ 750 SPECIFICHE TECNICHE: prodotti in stabilimento, senza graniglia |  | RISORSA MATERIALE | SERRAMENTI | PRODOTTI | SPALLA | CEMENTO GENERICO | [6 empty] | 000000000 | NUOVA VOCE | nd | nd | [10 empty] | 1 | m | nd | nd - | contorni - cappelli - davanzali - soglie - | cemento generico | nd - | nd - |  | nd - | sezione [cm²] = 500.0 ÷ 75.0 nd - | prodotti in stabilimento, senza graniglia | nd - | vista raschiata - | nd - | nd | nd - | NO |  |  |  |  | nd |  |  |  |  | nd | nd | nd |  | nd | nd | nd | nd | nd | nd | NO | NO
LOM251.RM.14.10.62.G0000.0000.f | Spalla di cemento generico; finitura: vista raschiata; impiego: contorni ¦ cappelli ¦ davanzali ¦ soglie; sezione [cm²] = 750 ÷ 1000 SPECIFICHE TECNICHE: prodotti in stabilimento, senza graniglia | 1 m | 103.36 | 81.7 | 0 | RM.14.10.62.G0000.0000.f | Spalla di cemento generico; finitura: vista raschiata; impiego: contorni ¦ cappelli ¦ davanzali ¦ soglie; sezione [cm²] = 750 ÷ 1000 SPECIFICHE TECNICHE: prodotti in stabilimento, senza graniglia |  | RISORSA MATERIALE | SERRAMENTI | PRODOTTI | SPALLA | CEMENTO GENERICO | [6 empty] | 000000000 | NUOVA VOCE | nd | nd | [10 empty] | 1 | m | nd | nd - | soglie - contorni - cappelli - davanzali - | cemento generico | nd - | nd - |  | nd - | sezione [cm²] = 750.0 ÷ 10.0 nd - | prodotti in stabilimento, senza graniglia | nd - | vista raschiata - | nd - | nd | nd - | NO |  |  |  |  | nd |  |  |  |  | nd | nd | nd |  | nd | nd | nd | nd | nd | nd | NO | NO
LOM251.RM.14.10.62.G0000.0005.a | Spalla di cemento generico; finitura: vista martellinata; impiego: contorni ¦ cappelli ¦ davanzali ¦ soglie; sezione [cm²] ≤ 300 SPECIFICHE TECNICHE: prodotti in stabilimento, con graniglia | 1 m | 105.03 | 83.03 | 0 | RM.14.10.62.G0000.0005.a | Spalla di cemento generico; finitura: vista martellinata; impiego: contorni ¦ cappelli ¦ davanzali ¦ soglie; sezione [cm²] ≤ 300 SPECIFICHE TECNICHE: prodotti in stabilimento, con graniglia |  | RISORSA MATERIALE | SERRAMENTI | PRODOTTI | SPALLA | CEMENTO GENERICO | [6 empty] | 000000000 | NUOVA VOCE | nd | nd | [10 empty] | 1 | m | nd | nd - | contorni - cappelli - davanzali - soglie - | cemento generico | nd - | nd - |  | nd - | nd ≤ 300.0 nd nd nd - | prodotti in stabilimento, con graniglia | nd - | vista martellinata - | nd - | nd | nd - | NO |  |  |  |  | nd |  |  |  |  | nd | nd | nd |  | nd | nd | nd | nd | nd | nd | NO | NO
LOM251.RM.14.10.62.G0000.0005.b | Spalla di cemento generico; finitura: vista martellinata; impiego: contorni ¦ cappelli ¦ davanzali ¦ soglie; sezione [cm²] = 300 ÷ 500 SPECIFICHE TECNICHE: prodotti in stabilimento, con graniglia | 1 m | 121.42 | 95.98 | 0 | RM.14.10.62.G0000.0005.b | Spalla di cemento generico; finitura: vista martellinata; impiego: contorni ¦ cappelli ¦ davanzali ¦ soglie; sezione [cm²] = 300 ÷ 500 SPECIFICHE TECNICHE: prodotti in stabilimento, con graniglia |  | RISORSA MATERIALE | SERRAMENTI | PRODOTTI | SPALLA | CEMENTO GENERICO | [6 empty] | 000000000 | NUOVA VOCE | nd | nd | [10 empty] | 1 | m | nd | nd - | contorni - cappelli - davanzali - soglie - | cemento generico | nd - | nd - |  | nd - | sezione [cm²] = 300.0 ÷ 50.0 nd - | prodotti in stabilimento, con graniglia | nd - | vista martellinata - | nd - | nd | nd - | NO |  |  |  |  | nd |  |  |  |  | nd | nd | nd |  | nd | nd | nd | nd | nd | nd | NO | NO
LOM251.RM.14.10.62.G0000.0005.c | Spalla di cemento generico; finitura: vista martellinata; impiego: contorni ¦ cappelli ¦ davanzali ¦ soglie; sezione [cm²] = 500 ÷ 750 SPECIFICHE TECNICHE: prodotti in stabilimento, con graniglia | 1 m | 141.39 | 111.77 | 0 | RM.14.10.62.G0000.0005.c | Spalla di cemento generico; finitura: vista martellinata; impiego: contorni ¦ cappelli ¦ davanzali ¦ soglie; sezione [cm²] = 500 ÷ 750 SPECIFICHE TECNICHE: prodotti in stabilimento, con graniglia |  | RISORSA MATERIALE | SERRAMENTI | PRODOTTI | SPALLA | CEMENTO GENERICO | [6 empty] | 000000000 | NUOVA VOCE | nd | nd | [10 empty] | 1 | m | nd | nd - | contorni - cappelli - davanzali - soglie - | cemento generico | nd - | nd - |  | nd - | sezione [cm²] = 500.0 ÷ 75.0 nd - | prodotti in stabilimento, con graniglia | nd - | vista martellinata - | nd - | nd | nd - | NO |  |  |  |  | nd |  |  |  |  | nd | nd | nd |  | nd | nd | nd | nd | nd | nd | NO | NO
LOM251.RM.14.10.62.G0000.0005.d | Spalla di cemento generico; finitura: vista martellinata; impiego: contorni ¦ cappelli ¦ davanzali ¦ soglie; sezione [cm²] = 750 ÷ 1000 SPECIFICHE TECNICHE: prodotti in stabilimento, con graniglia | 1 m | 163.26 | 129.06 | 0 | RM.14.10.62.G0000.0005.d | Spalla di cemento generico; finitura: vista martellinata; impiego: contorni ¦ cappelli ¦ davanzali ¦ soglie; sezione [cm²] = 750 ÷ 1000 SPECIFICHE TECNICHE: prodotti in stabilimento, con graniglia |  | RISORSA MATERIALE | SERRAMENTI | PRODOTTI | SPALLA | CEMENTO GENERICO | [6 empty] | 000000000 | NUOVA VOCE | nd | nd | [10 empty] | 1 | m | nd | nd - | contorni - cappelli - davanzali - soglie - | cemento generico | nd - | nd - |  | nd - | sezione [cm²] = 750.0 ÷ 10.0 nd - | prodotti in stabilimento, con graniglia | nd - | vista martellinata - | nd - | nd | nd - | NO |  |  |  |  | nd |  |  |  |  | nd | nd | nd |  | nd | nd | nd | nd | nd | nd | NO | NO
LOM251.RM.14.10.62.G0000.0010.a | Spalla di cemento generico; finitura: vista stuccata e levigata; impiego: contorni ¦ cappelli ¦ davanzali ¦ soglie; sezione [cm²] ≤ 100 SPECIFICHE TECNICHE: prodotti in stabilimento, con graniglia | 1 m | 61.97 | 48.99 | 0 | RM.14.10.62.G0000.0010.a | Spalla di cemento generico; finitura: vista stuccata e levigata; impiego: contorni ¦ cappelli ¦ davanzali ¦ soglie; sezione [cm²] ≤ 100 SPECIFICHE TECNICHE: prodotti in stabilimento, con graniglia |  | RISORSA MATERIALE | SERRAMENTI | PRODOTTI | SPALLA | CEMENTO GENERICO | [6 empty] | 000000000 | NUOVA VOCE | nd | nd | [10 empty] | 1 | m | nd | nd - | contorni - cappelli - davanzali - soglie - | cemento generico | nd - | nd - |  | nd - | nd ≤ 100.0 nd nd nd - | prodotti in stabilimento, con graniglia | nd - | vista stuccata e levigata - | nd - | nd | nd - | NO |  |  |  |  | nd |  |  |  |  | nd | nd | nd |  | nd | nd | nd | nd | nd | nd | NO | NO
LOM251.RM.14.10.62.G0000.0010.b | Spalla di cemento generico; finitura: vista stuccata e levigata; impiego: contorni ¦ cappelli ¦ davanzali ¦ soglie; sezione [cm²] = 100 ÷ 150 SPECIFICHE TECNICHE: prodotti in stabilimento, con graniglia | 1 m | 77.67 | 61.4 | 0 | RM.14.10.62.G0000.0010.b | Spalla di cemento generico; finitura: vista stuccata e levigata; impiego: contorni ¦ cappelli ¦ davanzali ¦ soglie; sezione [cm²] = 100 ÷ 150 SPECIFICHE TECNICHE: prodotti in stabilimento, con graniglia |  | RISORSA MATERIALE | SERRAMENTI | PRODOTTI | SPALLA | CEMENTO GENERICO | [6 empty] | 000000000 | NUOVA VOCE | nd | nd | [10 empty] | 1 | m | nd | nd - | contorni - cappelli - davanzali - soglie - | cemento generico | nd - | nd - |  | nd - | sezione [cm²] = 100.0 ÷ 15.0 nd - | prodotti in stabilimento, con graniglia | nd - | vista stuccata e levigata - | nd - | nd | nd - | NO |  |  |  |  | nd |  |  |  |  | nd | nd | nd |  | nd | nd | nd | nd | nd | nd | NO | NO
LOM251.RM.14.10.62.G0000.0010.c | Spalla di cemento generico; finitura: vista stuccata e levigata; impiego: contorni ¦ cappelli ¦ davanzali ¦ soglie; sezione [cm²] = 150 ÷ 300 SPECIFICHE TECNICHE: prodotti in stabilimento, con graniglia | 1 m | 96.99 | 76.67 | 0 | RM.14.10.62.G0000.0010.c | Spalla di cemento generico; finitura: vista stuccata e levigata; impiego: contorni ¦ cappelli ¦ davanzali ¦ soglie; sezione [cm²] = 150 ÷ 300 SPECIFICHE TECNICHE: prodotti in stabilimento, con graniglia |  | RISORSA MATERIALE | SERRAMENTI | PRODOTTI | SPALLA | CEMENTO GENERICO | [6 empty] | 000000000 | NUOVA VOCE | nd | nd | [10 empty] | 1 | m | nd | nd - | contorni - cappelli - davanzali - soglie - | cemento generico | nd - | nd - |  | nd - | sezione [cm²] = 150.0 ÷ 30.0 nd - | prodotti in stabilimento, con graniglia | nd - | vista stuccata e levigata - | nd - | nd | nd - | NO |  |  |  |  | nd |  |  |  |  | nd | nd | nd |  | nd | nd | nd | nd | nd | nd | NO | NO
LOM251.RM.14.10.62.G0000.0010.d | Spalla di cemento generico; finitura: vista stuccata e levigata; impiego: contorni ¦ cappelli ¦ davanzali ¦ soglie; sezione [cm²] = 300 ÷ 500 SPECIFICHE TECNICHE: prodotti in stabilimento, con graniglia | 1 m | 119.33 | 94.33 | 0 | RM.14.10.62.G0000.0010.d | Spalla di cemento generico; finitura: vista stuccata e levigata; impiego: contorni ¦ cappelli ¦ davanzali ¦ soglie; sezione [cm²] = 300 ÷ 500 SPECIFICHE TECNICHE: prodotti in stabilimento, con graniglia |  | RISORSA MATERIALE | SERRAMENTI | PRODOTTI | SPALLA | CEMENTO GENERICO | [6 empty] | 000000000 | NUOVA VOCE | nd | nd | [10 empty] | 1 | m | nd | nd - | contorni - cappelli - davanzali - soglie - | cemento generico | nd - | nd - |  | nd - | sezione [cm²] = 300.0 ÷ 50.0 nd - | prodotti in stabilimento, con graniglia | nd - | vista stuccata e levigata - | nd - | nd | nd - | NO |  |  |  |  | nd |  |  |  |  | nd | nd | nd |  | nd | nd | nd | nd | nd | nd | NO | NO
LOM251.RM.14.10.62.G0000.0010.e | Spalla di cemento generico; finitura: vista stuccata e levigata; impiego: contorni ¦ cappelli ¦ davanzali ¦ soglie; sezione [cm²] = 500 ÷ 750 SPECIFICHE TECNICHE: prodotti in stabilimento, con graniglia | 1 m | 131.66 | 104.08 | 0 | RM.14.10.62.G0000.0010.e | Spalla di cemento generico; finitura: vista stuccata e levigata; impiego: contorni ¦ cappelli ¦ davanzali ¦ soglie; sezione [cm²] = 500 ÷ 750 SPECIFICHE TECNICHE: prodotti in stabilimento, con graniglia |  | RISORSA MATERIALE | SERRAMENTI | PRODOTTI | SPALLA | CEMENTO GENERICO | [6 empty] | 000000000 | NUOVA VOCE | nd | nd | [10 empty] | 1 | m | nd | nd - | contorni - cappelli - davanzali - soglie - | cemento generico | nd - | nd - |  | nd - | sezione [cm²] = 500.0 ÷ 75.0 nd - | prodotti in stabilimento, con graniglia | nd - | vista stuccata e levigata - | nd - | nd | nd - | NO |  |  |  |  | nd |  |  |  |  | nd | nd | nd |  | nd | nd | nd | nd | nd | nd | NO | NO
LOM251.RM.14.10.62.G0000.0010.f | Spalla di cemento generico; finitura: vista stuccata e levigata; impiego: contorni ¦ cappelli ¦ davanzali ¦ soglie; sezione [cm²] = 750 ÷ 1000 SPECIFICHE TECNICHE: prodotti in stabilimento, con graniglia | 1 m | 152.28 | 120.38 | 0 | RM.14.10.62.G0000.0010.f | Spalla di cemento generico; finitura: vista stuccata e levigata; impiego: contorni ¦ cappelli ¦ davanzali ¦ soglie; sezione [cm²] = 750 ÷ 1000 SPECIFICHE TECNICHE: prodotti in stabilimento, con graniglia |  | RISORSA MATERIALE | SERRAMENTI | PRODOTTI | SPALLA | CEMENTO GENERICO | [6 empty] | 000000000 | NUOVA VOCE | nd | nd | [10 empty] | 1 | m | nd | nd - | contorni - cappelli - davanzali - soglie - | cemento generico | nd - | nd - |  | nd - | sezione [cm²] = 750.0 ÷ 10.0 nd - | prodotti in stabilimento, con graniglia | nd - | vista stuccata e levigata - | nd - | nd | nd - | NO |  |  |  |  | nd |  |  |  |  | nd | nd | nd |  | nd | nd | nd | nd | nd | nd | NO | NO
LOM251.RM.14.10.62.G0000.0015.a | Spalla di cemento generico; finitura: vista liscia; impiego: contorni ¦ cappelli ¦ davanzali ¦ soglie; sezione [cm²] ≤ 100 SPECIFICHE TECNICHE: prodotti in stabilimento, con graniglia | 1 m | 34.31 | 27.12 | 0 | RM.14.10.62.G0000.0015.a | Spalla di cemento generico; finitura: vista liscia; impiego: contorni ¦ cappelli ¦ davanzali ¦ soglie; sezione [cm²] ≤ 100 SPECIFICHE TECNICHE: prodotti in stabilimento, con graniglia |  | RISORSA MATERIALE | SERRAMENTI | PRODOTTI | SPALLA | CEMENTO GENERICO | [6 empty] | 000000000 | NUOVA VOCE | nd | nd | [10 empty] | 1 | m | nd | nd - | contorni - cappelli - davanzali - soglie - | cemento generico | nd - | nd - |  | nd - | nd ≤ 100.0 nd nd nd - | prodotti in stabilimento, con graniglia | nd - | vista liscia - | nd - | nd | nd - | NO |  |  |  |  | nd |  |  |  |  | nd | nd | nd |  | nd | nd | nd | nd | nd | nd | NO | NO
LOM251.RM.14.10.62.G0000.0015.b | Spalla di cemento generico; finitura: vista liscia; impiego: contorni ¦ cappelli ¦ davanzali ¦ soglie; sezione [cm²] = 100 ÷ 150 SPECIFICHE TECNICHE: prodotti in stabilimento, con graniglia | 1 m | 44.52 | 35.19 | 0 | RM.14.10.62.G0000.0015.b | Spalla di cemento generico; finitura: vista liscia; impiego: contorni ¦ cappelli ¦ davanzali ¦ soglie; sezione [cm²] = 100 ÷ 150 SPECIFICHE TECNICHE: prodotti in stabilimento, con graniglia |  | RISORSA MATERIALE | SERRAMENTI | PRODOTTI | SPALLA | CEMENTO GENERICO | [6 empty] | 000000000 | NUOVA VOCE | nd | nd | [10 empty] | 1 | m | nd | nd - | contorni - cappelli - davanzali - soglie - | cemento generico | nd - | nd - |  | nd - | sezione [cm²] = 100.0 ÷ 15.0 nd - | prodotti in stabilimento, con graniglia | nd - | vista liscia - | nd - | nd | nd - | NO |  |  |  |  | nd |  |  |  |  | nd | nd | nd |  | nd | nd | nd | nd | nd | nd | NO | NO
LOM251.RM.14.10.62.G0000.0015.c | Spalla di cemento generico; finitura: vista liscia; impiego: contorni ¦ cappelli ¦ davanzali ¦ soglie; sezione [cm²] = 150 ÷ 300 SPECIFICHE TECNICHE: prodotti in stabilimento, con graniglia | 1 m | 60.23 | 47.61 | 0 | RM.14.10.62.G0000.0015.c | Spalla di cemento generico; finitura: vista liscia; impiego: contorni ¦ cappelli ¦ davanzali ¦ soglie; sezione [cm²] = 150 ÷ 300 SPECIFICHE TECNICHE: prodotti in stabilimento, con graniglia |  | RISORSA MATERIALE | SERRAMENTI | PRODOTTI | SPALLA | CEMENTO GENERICO | [6 empty] | 000000000 | NUOVA VOCE | nd | nd | [10 empty] | 1 | m | nd | nd - | contorni - cappelli - davanzali - soglie - | cemento generico | nd - | nd - |  | nd - | sezione [cm²] = 150.0 ÷ 30.0 nd - | prodotti in stabilimento, con graniglia | nd - | vista liscia - | nd - | nd | nd - | NO |  |  |  |  | nd |  |  |  |  | nd | nd | nd |  | nd | nd | nd | nd | nd | nd | NO | NO
LOM251.RM.14.10.62.G0000.0015.d | Spalla di cemento generico; finitura: vista liscia; impiego: contorni ¦ cappelli ¦ davanzali ¦ soglie; sezione [cm²] = 300 ÷ 500 SPECIFICHE TECNICHE: prodotti in stabilimento, con graniglia | 1 m | 71.86 | 56.81 | 0 | RM.14.10.62.G0000.0015.d | Spalla di cemento generico; finitura: vista liscia; impiego: contorni ¦ cappelli ¦ davanzali ¦ soglie; sezione [cm²] = 300 ÷ 500 SPECIFICHE TECNICHE: prodotti in stabilimento, con graniglia |  | RISORSA MATERIALE | SERRAMENTI | PRODOTTI | SPALLA | CEMENTO GENERICO | [6 empty] | 000000000 | NUOVA VOCE | nd | nd | [10 empty] | 1 | m | nd | nd - | contorni - cappelli - davanzali - soglie - | cemento generico | nd - | nd - |  | nd - | sezione [cm²] = 300.0 ÷ 50.0 nd - | prodotti in stabilimento, con graniglia | nd - | vista liscia - | nd - | nd | nd - | NO |  |  |  |  | nd |  |  |  |  | nd | nd | nd |  | nd | nd | nd | nd | nd | nd | NO | NO
LOM251.RM.14.10.62.G0000.0015.e | Spalla di cemento generico; finitura: vista liscia; impiego: contorni ¦ cappelli ¦ davanzali ¦ soglie; sezione [cm²] = 500 ÷ 750 SPECIFICHE TECNICHE: prodotti in stabilimento, con graniglia | 1 m | 83.56 | 66.05 | 0 | RM.14.10.62.G0000.0015.e | Spalla di cemento generico; finitura: vista liscia; impiego: contorni ¦ cappelli ¦ davanzali ¦ soglie; sezione [cm²] = 500 ÷ 750 SPECIFICHE TECNICHE: prodotti in stabilimento, con graniglia |  | RISORSA MATERIALE | SERRAMENTI | PRODOTTI | SPALLA | CEMENTO GENERICO | [6 empty] | 000000000 | NUOVA VOCE | nd | nd | [10 empty] | 1 | m | nd | nd - | contorni - cappelli - davanzali - soglie - | cemento generico | nd - | nd - |  | nd - | sezione [cm²] = 500.0 ÷ 75.0 nd - | prodotti in stabilimento, con graniglia | nd - | vista liscia - | nd - | nd | nd - | NO |  |  |  |  | nd |  |  |  |  | nd | nd | nd |  | nd | nd | nd | nd | nd | nd | NO | NO
LOM251.RM.14.10.62.G0000.0015.f | Spalla di cemento generico; finitura: vista liscia; impiego: contorni ¦ cappelli ¦ davanzali ¦ soglie; sezione [cm²] = 750 ÷ 1000 SPECIFICHE TECNICHE: prodotti in stabilimento, con graniglia | 1 m | 93.74 | 74.1 | 0 | RM.14.10.62.G0000.0015.f | Spalla di cemento generico; finitura: vista liscia; impiego: contorni ¦ cappelli ¦ davanzali ¦ soglie; sezione [cm²] = 750 ÷ 1000 SPECIFICHE TECNICHE: prodotti in stabilimento, con graniglia |  | RISORSA MATERIALE | SERRAMENTI | PRODOTTI | SPALLA | CEMENTO GENERICO | [6 empty] | 000000000 | NUOVA VOCE | nd | nd | [10 empty] | 1 | m | nd | nd - | contorni - cappelli - davanzali - soglie - | cemento generico | nd - | nd - |  | nd - | sezione [cm²] = 750.0 ÷ 10.0 nd - | prodotti in stabilimento, con graniglia | nd - | vista liscia - | nd - | nd | nd - | NO |  |  |  |  | nd |  |  |  |  | nd | nd | nd |  | nd | nd | nd | nd | nd | nd | NO | NO
LOM251.RM.14.10.63.G0010.0000.a | Cielino di cemento decorativo; finitura: vista raschiata; impiego: contorni ¦ spalle ¦ cappelli ¦ davanzali ¦ soglie ¦ manufatti; sezione [cm²] ≤ 100 SPECIFICHE TECNICHE: prodotti in stabilimento, senza graniglia | 1 m | 39.06 | 30.88 | 0 | RM.14.10.63.G0010.0000.a | Cielino di cemento decorativo; finitura: vista raschiata; impiego: contorni ¦ spalle ¦ cappelli ¦ davanzali ¦ soglie ¦ manufatti; sezione [cm²] ≤ 100 SPECIFICHE TECNICHE: prodotti in stabilimento, senza graniglia |  | RISORSA MATERIALE | SERRAMENTI | PRODOTTI | CIELINO | CEMENTO DECORATIVO | [6 empty] | MC.15.310.0020.a | Manufatti in cemento decorativo, prodotti in stabilimento con cemento, senza graniglia, superficie vista raschiata, per contorni, spalle, cappelli, davanzali, soglie e simili: - con sezione fino a 100 cm² | nd | nd | [10 empty] | 1 | m | nd | nd - | contorni - spalle - cappelli - davanzali - soglie - manufatti - | cemento decorativo | nd - | nd - |  | nd - | nd ≤ 100.0 nd nd nd - | prodotti in stabilimento, senza graniglia | nd - | vista raschiata - | nd - | nd | nd - | NO |  |  |  |  | nd |  |  |  |  | nd | nd | nd |  | nd | nd | nd | nd | nd | nd | NO | NO
LOM251.RM.14.10.63.G0010.0000.b | Cielino di cemento decorativo; finitura: vista raschiata; impiego: contorni ¦ spalle ¦ cappelli ¦ davanzali ¦ soglie ¦ manufatti; sezione [cm²] = 100 ÷ 150 SPECIFICHE TECNICHE: prodotti in stabilimento, senza graniglia | 1 m | 51.22 | 40.49 | 0 | RM.14.10.63.G0010.0000.b | Cielino di cemento decorativo; finitura: vista raschiata; impiego: contorni ¦ spalle ¦ cappelli ¦ davanzali ¦ soglie ¦ manufatti; sezione [cm²] = 100 ÷ 150 SPECIFICHE TECNICHE: prodotti in stabilimento, senza graniglia |  | RISORSA MATERIALE | SERRAMENTI | PRODOTTI | CIELINO | CEMENTO DECORATIVO | [6 empty] | MC.15.310.0020.b | Manufatti in cemento decorativo, prodotti in stabilimento con cemento, senza graniglia, superficie vista raschiata, per contorni, spalle, cappelli, davanzali, soglie e simili: - con sezione da 101 a 150 cm² | nd | nd | [10 empty] | 1 | m | nd | nd - | contorni - spalle - cappelli - davanzali - soglie - manufatti - | cemento decorativo | nd - | nd - |  | nd - | sezione [cm²] = 100.0 ÷ 15.0 nd - | prodotti in stabilimento, senza graniglia | nd - | vista raschiata - | nd - | nd | nd - | NO |  |  |  |  | nd |  |  |  |  | nd | nd | nd |  | nd | nd | nd | nd | nd | nd | NO | NO
LOM251.RM.14.10.63.G0010.0000.c | Cielino di cemento decorativo; finitura: vista raschiata; impiego: contorni ¦ spalle ¦ cappelli ¦ davanzali ¦ soglie ¦ manufatti; sezione [cm²] = 150 ÷ 300 SPECIFICHE TECNICHE: prodotti in stabilimento, senza graniglia | 1 m | 66.07 | 52.23 | 0 | RM.14.10.63.G0010.0000.c | Cielino di cemento decorativo; finitura: vista raschiata; impiego: contorni ¦ spalle ¦ cappelli ¦ davanzali ¦ soglie ¦ manufatti; sezione [cm²] = 150 ÷ 300 SPECIFICHE TECNICHE: prodotti in stabilimento, senza graniglia |  | RISORSA MATERIALE | SERRAMENTI | PRODOTTI | CIELINO | CEMENTO DECORATIVO | [6 empty] | MC.15.310.0020.c | Manufatti in cemento decorativo, prodotti in stabilimento con cemento, senza graniglia, superficie vista raschiata, per contorni, spalle, cappelli, davanzali, soglie e simili: - con sezione da 151 a 300 cm² | nd | nd | [10 empty] | 1 | m | nd | nd - | contorni - spalle - cappelli - davanzali - soglie - manufatti - | cemento decorativo | nd - | nd - |  | nd - | sezione [cm²] = 150.0 ÷ 30.0 nd - | prodotti in stabilimento, senza graniglia | nd - | vista raschiata - | nd - | nd | nd - | NO |  |  |  |  | nd |  |  |  |  | nd | nd | nd |  | nd | nd | nd | nd | nd | nd | NO | NO
LOM251.RM.14.10.63.G0010.0000.d | Cielino di cemento decorativo; finitura: vista raschiata; impiego: contorni ¦ spalle ¦ cappelli ¦ davanzali ¦ soglie ¦ manufatti; sezione [cm²] = 300 ÷ 500 SPECIFICHE TECNICHE: prodotti in stabilimento, senza graniglia | 1 m | 79.98 | 63.23 | 0 | RM.14.10.63.G0010.0000.d | Cielino di cemento decorativo; finitura: vista raschiata; impiego: contorni ¦ spalle ¦ cappelli ¦ davanzali ¦ soglie ¦ manufatti; sezione [cm²] = 300 ÷ 500 SPECIFICHE TECNICHE: prodotti in stabilimento, senza graniglia |  | RISORSA MATERIALE | SERRAMENTI | PRODOTTI | CIELINO | CEMENTO DECORATIVO | [6 empty] | MC.15.310.0020.d | Manufatti in cemento decorativo, prodotti in stabilimento con cemento, senza graniglia, superficie vista raschiata, per contorni, spalle, cappelli, davanzali, soglie e simili: - con sezione da 301 a 500 cm² | nd | nd | [10 empty] | 1 | m | nd | nd - | contorni - spalle - cappelli - davanzali - soglie - manufatti - | cemento decorativo | nd - | nd - |  | nd - | sezione [cm²] = 300.0 ÷ 50.0 nd - | prodotti in stabilimento, senza graniglia | nd - | vista raschiata - | nd - | nd | nd - | NO |  |  |  |  | nd |  |  |  |  | nd | nd | nd |  | nd | nd | nd | nd | nd | nd | NO | NO
LOM251.RM.14.10.63.G0010.0000.e | Cielino di cemento decorativo; finitura: vista raschiata; impiego: contorni ¦ spalle ¦ cappelli ¦ davanzali ¦ soglie ¦ manufatti; sezione [cm²] = 500 ÷ 750 SPECIFICHE TECNICHE: prodotti in stabilimento, senza graniglia | 1 m | 91.36 | 72.22 | 0 | RM.14.10.63.G0010.0000.e | Cielino di cemento decorativo; finitura: vista raschiata; impiego: contorni ¦ spalle ¦ cappelli ¦ davanzali ¦ soglie ¦ manufatti; sezione [cm²] = 500 ÷ 750 SPECIFICHE TECNICHE: prodotti in stabilimento, senza graniglia |  | RISORSA MATERIALE | SERRAMENTI | PRODOTTI | CIELINO | CEMENTO DECORATIVO | [6 empty] | MC.15.310.0020.e | Manufatti in cemento decorativo, prodotti in stabilimento con cemento, senza graniglia, superficie vista raschiata, per contorni, spalle, cappelli, davanzali, soglie e simili: - con sezione da 501 a 750 cm² | nd | nd | [10 empty] | 1 | m | nd | nd - | contorni - spalle - cappelli - davanzali - soglie - manufatti - | cemento decorativo | nd - | nd - |  | nd - | sezione [cm²] = 500.0 ÷ 75.0 nd - | prodotti in stabilimento, senza graniglia | nd - | vista raschiata - | nd - | nd | nd - | NO |  |  |  |  | nd |  |  |  |  | nd | nd | nd |  | nd | nd | nd | nd | nd | nd | NO | NO
LOM251.RM.14.10.63.G0010.0000.f | Cielino di cemento decorativo; finitura: vista raschiata; impiego: contorni ¦ spalle ¦ cappelli ¦ davanzali ¦ soglie ¦ manufatti; sezione [cm²] = 750 ÷ 1000 SPECIFICHE TECNICHE: prodotti in stabilimento, senza graniglia | 1 m | 103.36 | 81.7 | 0 | RM.14.10.63.G0010.0000.f | Cielino di cemento decorativo; finitura: vista raschiata; impiego: contorni ¦ spalle ¦ cappelli ¦ davanzali ¦ soglie ¦ manufatti; sezione [cm²] = 750 ÷ 1000 SPECIFICHE TECNICHE: prodotti in stabilimento, senza graniglia |  | RISORSA MATERIALE | SERRAMENTI | PRODOTTI | CIELINO | CEMENTO DECORATIVO | [6 empty] | MC.15.310.0020.f | Manufatti in cemento decorativo, prodotti in stabilimento con cemento, senza graniglia, superficie vista raschiata, per contorni, spalle, cappelli, davanzali, soglie e simili: - con sezione da 751 a 1000 cm² | nd | nd | [10 empty] | 1 | m | nd | nd - | contorni - spalle - cappelli - davanzali - soglie - manufatti - | cemento decorativo | nd - | nd - |  | nd - | sezione [cm²] = 750.0 ÷ 10.0 nd - | prodotti in stabilimento, senza graniglia | nd - | vista raschiata - | nd - | nd | nd - | NO |  |  |  |  | nd |  |  |  |  | nd | nd | nd |  | nd | nd | nd | nd | nd | nd | NO | NO
LOM251.RM.14.10.63.G0010.0005.a | Cielino di cemento decorativo; finitura: vista martellinata; impiego: contorni ¦ spalle ¦ cappelli ¦ davanzali ¦ soglie ¦ manufatti; sezione [cm²] ≤ 300 SPECIFICHE TECNICHE: prodotti in stabilimento, con graniglia | 1 m | 105.03 | 83.03 | 0 | RM.14.10.63.G0010.0005.a | Cielino di cemento decorativo; finitura: vista martellinata; impiego: contorni ¦ spalle ¦ cappelli ¦ davanzali ¦ soglie ¦ manufatti; sezione [cm²] ≤ 300 SPECIFICHE TECNICHE: prodotti in stabilimento, con graniglia |  | RISORSA MATERIALE | SERRAMENTI | PRODOTTI | CIELINO | CEMENTO DECORATIVO | [6 empty] | MC.15.310.0030.a | Manufatti in cemento decorativo, prodotti in stabilimento con cemento e graniglia, superficie vista martellinata, per contorni, spalle, cappelli, davanzali, soglie e simili: - con sezione fino a 300 cm² | nd | nd | [10 empty] | 1 | m | nd | nd - | contorni - spalle - cappelli - davanzali - soglie - manufatti - | cemento decorativo | nd - | nd - |  | nd - | nd ≤ 300.0 nd nd nd - | prodotti in stabilimento, con graniglia | nd - | vista martellinata - | nd - | nd | nd - | NO |  |  |  |  | nd |  |  |  |  | nd | nd | nd |  | nd | nd | nd | nd | nd | nd | NO | NO
LOM251.RM.14.10.63.G0010.0005.b | Cielino di cemento decorativo; finitura: vista martellinata; impiego: contorni ¦ spalle ¦ cappelli ¦ davanzali ¦ soglie ¦ manufatti; sezione [cm²] = 300 ÷ 500 SPECIFICHE TECNICHE: prodotti in stabilimento, con graniglia | 1 m | 121.42 | 95.98 | 0 | RM.14.10.63.G0010.0005.b | Cielino di cemento decorativo; finitura: vista martellinata; impiego: contorni ¦ spalle ¦ cappelli ¦ davanzali ¦ soglie ¦ manufatti; sezione [cm²] = 300 ÷ 500 SPECIFICHE TECNICHE: prodotti in stabilimento, con graniglia |  | RISORSA MATERIALE | SERRAMENTI | PRODOTTI | CIELINO | CEMENTO DECORATIVO | [6 empty] | MC.15.310.0030.b | Manufatti in cemento decorativo, prodotti in stabilimento con cemento e graniglia, superficie vista martellinata, per contorni, spalle, cappelli, davanzali, soglie e simili: - con sezione da 301 a 500 cm² | nd | nd | [10 empty] | 1 | m | nd | nd - | contorni - spalle - cappelli - davanzali - soglie - manufatti - | cemento decorativo | nd - | nd - |  | nd - | sezione [cm²] = 300.0 ÷ 50.0 nd - | prodotti in stabilimento, con graniglia | nd - | vista martellinata - | nd - | nd | nd - | NO |  |  |  |  | nd |  |  |  |  | nd | nd | nd |  | nd | nd | nd | nd | nd | nd | NO | NO
LOM251.RM.14.10.63.G0010.0005.c | Cielino di cemento decorativo; finitura: vista martellinata; impiego: contorni ¦ spalle ¦ cappelli ¦ davanzali ¦ soglie ¦ manufatti; sezione [cm²] = 500 ÷ 750 SPECIFICHE TECNICHE: prodotti in stabilimento, con graniglia | 1 m | 141.39 | 111.77 | 0 | RM.14.10.63.G0010.0005.c | Cielino di cemento decorativo; finitura: vista martellinata; impiego: contorni ¦ spalle ¦ cappelli ¦ davanzali ¦ soglie ¦ manufatti; sezione [cm²] = 500 ÷ 750 SPECIFICHE TECNICHE: prodotti in stabilimento, con graniglia |  | RISORSA MATERIALE | SERRAMENTI | PRODOTTI | CIELINO | CEMENTO DECORATIVO | [6 empty] | MC.15.310.0030.c | Manufatti in cemento decorativo, prodotti in stabilimento con cemento e graniglia, superficie vista martellinata, per contorni, spalle, cappelli, davanzali, soglie e simili: - con sezione da 501 a 750 cm² | nd | nd | [10 empty] | 1 | m | nd | nd - | contorni - spalle - cappelli - davanzali - soglie - manufatti - | cemento decorativo | nd - | nd - |  | nd - | sezione [cm²] = 500.0 ÷ 75.0 nd - | prodotti in stabilimento, con graniglia | nd - | vista martellinata - | nd - | nd | nd - | NO |  |  |  |  | nd |  |  |  |  | nd | nd | nd |  | nd | nd | nd | nd | nd | nd | NO | NO
LOM251.RM.14.10.63.G0010.0005.d | Cielino di cemento decorativo; finitura: vista martellinata; impiego: contorni ¦ spalle ¦ cappelli ¦ davanzali ¦ soglie ¦ manufatti; sezione [cm²] = 750 ÷ 1000 SPECIFICHE TECNICHE: prodotti in stabilimento, con graniglia | 1 m | 163.26 | 129.06 | 0 | RM.14.10.63.G0010.0005.d | Cielino di cemento decorativo; finitura: vista martellinata; impiego: contorni ¦ spalle ¦ cappelli ¦ davanzali ¦ soglie ¦ manufatti; sezione [cm²] = 750 ÷ 1000 SPECIFICHE TECNICHE: prodotti in stabilimento, con graniglia |  | RISORSA MATERIALE | SERRAMENTI | PRODOTTI | CIELINO | CEMENTO DECORATIVO | [6 empty] | MC.15.310.0030.d | Manufatti in cemento decorativo, prodotti in stabilimento con cemento e graniglia, superficie vista martellinata, per contorni, spalle, cappelli, davanzali, soglie e simili: - con sezione da 751 a 1000 cm² | nd | nd | [10 empty] | 1 | m | nd | nd - | contorni - spalle - cappelli - davanzali - soglie - manufatti - | cemento decorativo | nd - | nd - |  | nd - | sezione [cm²] = 750.0 ÷ 10.0 nd - | prodotti in stabilimento, con graniglia | nd - | vista martellinata - | nd - | nd | nd - | NO |  |  |  |  | nd |  |  |  |  | nd | nd | nd |  | nd | nd | nd | nd | nd | nd | NO | NO
LOM251.RM.14.10.63.G0010.0010.a | Cielino di cemento decorativo; finitura: vista stuccata e levigata; impiego: contorni ¦ spalle ¦ cappelli ¦ davanzali ¦ soglie ¦ manufatti; sezione [cm²] ≤ 100 SPECIFICHE TECNICHE: prodotti in stabilimento, con graniglia | 1 m | 61.97 | 48.99 | 0 | RM.14.10.63.G0010.0010.a | Cielino di cemento decorativo; finitura: vista stuccata e levigata; impiego: contorni ¦ spalle ¦ cappelli ¦ davanzali ¦ soglie ¦ manufatti; sezione [cm²] ≤ 100 SPECIFICHE TECNICHE: prodotti in stabilimento, con graniglia |  | RISORSA MATERIALE | SERRAMENTI | PRODOTTI | CIELINO | CEMENTO DECORATIVO | [6 empty] | MC.15.310.0040.a | Manufatti in cemento decorativo, prodotti in stabilimento con cemento e graniglia, superficie vista stuccata e levigata, per contorni, spalle, cappelli, davanzali, soglie e simili: - con sezione fino a 100 cm² | nd | nd | [10 empty] | 1 | m | nd | nd - | contorni - spalle - cappelli - davanzali - soglie - manufatti - | cemento decorativo | nd - | nd - |  | nd - | nd ≤ 100.0 nd nd nd - | prodotti in stabilimento, con graniglia | nd - | vista stuccata e levigata - | nd - | nd | nd - | NO |  |  |  |  | nd |  |  |  |  | nd | nd | nd |  | nd | nd | nd | nd | nd | nd | NO | NO
LOM251.RM.14.10.63.G0010.0010.b | Cielino di cemento decorativo; finitura: vista stuccata e levigata; impiego: contorni ¦ spalle ¦ cappelli ¦ davanzali ¦ soglie ¦ manufatti; sezione [cm²] = 100 ÷ 150 SPECIFICHE TECNICHE: prodotti in stabilimento, con graniglia | 1 m | 77.67 | 61.4 | 0 | RM.14.10.63.G0010.0010.b | Cielino di cemento decorativo; finitura: vista stuccata e levigata; impiego: contorni ¦ spalle ¦ cappelli ¦ davanzali ¦ soglie ¦ manufatti; sezione [cm²] = 100 ÷ 150 SPECIFICHE TECNICHE: prodotti in stabilimento, con graniglia |  | RISORSA MATERIALE | SERRAMENTI | PRODOTTI | CIELINO | CEMENTO DECORATIVO | [6 empty] | MC.15.310.0040.b | Manufatti in cemento decorativo, prodotti in stabilimento con cemento e graniglia, superficie vista stuccata e levigata, per contorni, spalle, cappelli, davanzali, soglie e simili: - con sezione da 101 a 150 cm² | nd | nd | [10 empty] | 1 | m | nd | nd - | contorni - spalle - cappelli - davanzali - soglie - manufatti - | cemento decorativo | nd - | nd - |  | nd - | sezione [cm²] = 100.0 ÷ 15.0 nd - | prodotti in stabilimento, con graniglia | nd - | vista stuccata e levigata - | nd - | nd | nd - | NO |  |  |  |  | nd |  |  |  |  | nd | nd | nd |  | nd | nd | nd | nd | nd | nd | NO | NO
LOM251.RM.14.10.63.G0010.0010.c | Cielino di cemento decorativo; finitura: vista stuccata e levigata; impiego: contorni ¦ spalle ¦ cappelli ¦ davanzali ¦ soglie ¦ manufatti; sezione [cm²] = 150 ÷ 300 SPECIFICHE TECNICHE: prodotti in stabilimento, con graniglia | 1 m | 96.99 | 76.67 | 0 | RM.14.10.63.G0010.0010.c | Cielino di cemento decorativo; finitura: vista stuccata e levigata; impiego: contorni ¦ spalle ¦ cappelli ¦ davanzali ¦ soglie ¦ manufatti; sezione [cm²] = 150 ÷ 300 SPECIFICHE TECNICHE: prodotti in stabilimento, con graniglia |  | RISORSA MATERIALE | SERRAMENTI | PRODOTTI | CIELINO | CEMENTO DECORATIVO | [6 empty] | MC.15.310.0040.c | Manufatti in cemento decorativo, prodotti in stabilimento con cemento e graniglia, superficie vista stuccata e levigata, per contorni, spalle, cappelli, davanzali, soglie e simili: - con sezione da 151 a 300 cm² | nd | nd | [10 empty] | 1 | m | nd | nd - | contorni - spalle - cappelli - davanzali - soglie - manufatti - | cemento decorativo | nd - | nd - |  | nd - | sezione [cm²] = 150.0 ÷ 30.0 nd - | prodotti in stabilimento, con graniglia | nd - | vista stuccata e levigata - | nd - | nd | nd - | NO |  |  |  |  | nd |  |  |  |  | nd | nd | nd |  | nd | nd | nd | nd | nd | nd | NO | NO
LOM251.RM.14.10.63.G0010.0010.d | Cielino di cemento decorativo; finitura: vista stuccata e levigata; impiego: contorni ¦ spalle ¦ cappelli ¦ davanzali ¦ soglie ¦ manufatti; sezione [cm²] = 300 ÷ 500 SPECIFICHE TECNICHE: prodotti in stabilimento, con graniglia | 1 m | 119.33 | 94.33 | 0 | RM.14.10.63.G0010.0010.d | Cielino di cemento decorativo; finitura: vista stuccata e levigata; impiego: contorni ¦ spalle ¦ cappelli ¦ davanzali ¦ soglie ¦ manufatti; sezione [cm²] = 300 ÷ 500 SPECIFICHE TECNICHE: prodotti in stabilimento, con graniglia |  | RISORSA MATERIALE | SERRAMENTI | PRODOTTI | CIELINO | CEMENTO DECORATIVO | [6 empty] | MC.15.310.0040.d | Manufatti in cemento decorativo, prodotti in stabilimento con cemento e graniglia, superficie vista stuccata e levigata, per contorni, spalle, cappelli, davanzali, soglie e simili: - con sezione da 301 a 500 cm² | nd | nd | [10 empty] | 1 | m | nd | nd - | contorni - spalle - cappelli - davanzali - soglie - manufatti - | cemento decorativo | nd - | nd - |  | nd - | sezione [cm²] = 300.0 ÷ 50.0 nd - | prodotti in stabilimento, con graniglia | nd - | vista stuccata e levigata - | nd - | nd | nd - | NO |  |  |  |  | nd |  |  |  |  | nd | nd | nd |  | nd | nd | nd | nd | nd | nd | NO | NO
LOM251.RM.14.10.63.G0010.0010.e | Cielino di cemento decorativo; finitura: vista stuccata e levigata; impiego: contorni ¦ spalle ¦ cappelli ¦ davanzali ¦ soglie ¦ manufatti; sezione [cm²] = 500 ÷ 750 SPECIFICHE TECNICHE: prodotti in stabilimento, con graniglia | 1 m | 131.66 | 104.08 | 0 | RM.14.10.63.G0010.0010.e | Cielino di cemento decorativo; finitura: vista stuccata e levigata; impiego: contorni ¦ spalle ¦ cappelli ¦ davanzali ¦ soglie ¦ manufatti; sezione [cm²] = 500 ÷ 750 SPECIFICHE TECNICHE: prodotti in stabilimento, con graniglia |  | RISORSA MATERIALE | SERRAMENTI | PRODOTTI | CIELINO | CEMENTO DECORATIVO | [6 empty] | MC.15.310.0040.e | Manufatti in cemento decorativo, prodotti in stabilimento con cemento e graniglia, superficie vista stuccata e levigata, per contorni, spalle, cappelli, davanzali, soglie e simili: - con sezione da 501 a 750 cm² | nd | nd | [10 empty] | 1 | m | nd | nd - | contorni - spalle - cappelli - davanzali - soglie - manufatti - | cemento decorativo | nd - | nd - |  | nd - | sezione [cm²] = 500.0 ÷ 75.0 nd - | prodotti in stabilimento, con graniglia | nd - | vista stuccata e levigata - | nd - | nd | nd - | NO |  |  |  |  | nd |  |  |  |  | nd | nd | nd |  | nd | nd | nd | nd | nd | nd | NO | NO
LOM251.RM.14.10.63.G0010.0010.f | Cielino di cemento decorativo; finitura: vista stuccata e levigata; impiego: contorni ¦ spalle ¦ cappelli ¦ davanzali ¦ soglie ¦ manufatti; sezione [cm²] = 750 ÷ 1000 SPECIFICHE TECNICHE: prodotti in stabilimento, con graniglia | 1 m | 152.28 | 120.38 | 0 | RM.14.10.63.G0010.0010.f | Cielino di cemento decorativo; finitura: vista stuccata e levigata; impiego: contorni ¦ spalle ¦ cappelli ¦ davanzali ¦ soglie ¦ manufatti; sezione [cm²] = 750 ÷ 1000 SPECIFICHE TECNICHE: prodotti in stabilimento, con graniglia |  | RISORSA MATERIALE | SERRAMENTI | PRODOTTI | CIELINO | CEMENTO DECORATIVO | [6 empty] | MC.15.310.0040.f | Manufatti in cemento decorativo, prodotti in stabilimento con cemento e graniglia, superficie vista stuccata e levigata, per contorni, spalle, cappelli, davanzali, soglie e simili: - con sezione da 751 a 1000 cm² | nd | nd | [10 empty] | 1 | m | nd | nd - | contorni - spalle - cappelli - davanzali - soglie - manufatti - | cemento decorativo | nd - | nd - |  | nd - | sezione [cm²] = 750.0 ÷ 10.0 nd - | prodotti in stabilimento, con graniglia | nd - | vista stuccata e levigata - | nd - | nd | nd - | NO |  |  |  |  | nd |  |  |  |  | nd | nd | nd |  | nd | nd | nd | nd | nd | nd | NO | NO
LOM251.RM.14.10.63.G0010.0015.a | Cielino di cemento decorativo; finitura: vista liscia; impiego: contorni ¦ spalle ¦ cappelli ¦ davanzali ¦ soglie ¦ manufatti; sezione [cm²] ≤ 100 SPECIFICHE TECNICHE: prodotti in stabilimento, con graniglia | 1 m | 34.31 | 27.12 | 0 | RM.14.10.63.G0010.0015.a | Cielino di cemento decorativo; finitura: vista liscia; impiego: contorni ¦ spalle ¦ cappelli ¦ davanzali ¦ soglie ¦ manufatti; sezione [cm²] ≤ 100 SPECIFICHE TECNICHE: prodotti in stabilimento, con graniglia |  | RISORSA MATERIALE | SERRAMENTI | PRODOTTI | CIELINO | CEMENTO DECORATIVO | [6 empty] | MC.15.310.0050.a | Manufatti in cemento decorativo, prodotti in stabilimento con cemento e graniglia, superficie vista liscia, per contorni, spalle, cappelli, davanzali, soglie e simili: - con sezione fino a 100 cm² | nd | nd | [10 empty] | 1 | m | nd | nd - | contorni - spalle - cappelli - davanzali - soglie - manufatti - | cemento decorativo | nd - | nd - |  | nd - | nd ≤ 100.0 nd nd nd - | prodotti in stabilimento, con graniglia | nd - | vista liscia - | nd - | nd | nd - | NO |  |  |  |  | nd |  |  |  |  | nd | nd | nd |  | nd | nd | nd | nd | nd | nd | NO | NO
LOM251.RM.14.10.63.G0010.0015.b | Cielino di cemento decorativo; finitura: vista liscia; impiego: contorni ¦ spalle ¦ cappelli ¦ davanzali ¦ soglie ¦ manufatti; sezione [cm²] = 100 ÷ 150 SPECIFICHE TECNICHE: prodotti in stabilimento, con graniglia | 1 m | 44.52 | 35.19 | 0 | RM.14.10.63.G0010.0015.b | Cielino di cemento decorativo; finitura: vista liscia; impiego: contorni ¦ spalle ¦ cappelli ¦ davanzali ¦ soglie ¦ manufatti; sezione [cm²] = 100 ÷ 150 SPECIFICHE TECNICHE: prodotti in stabilimento, con graniglia |  | RISORSA MATERIALE | SERRAMENTI | PRODOTTI | CIELINO | CEMENTO DECORATIVO | [6 empty] | MC.15.310.0050.b | Manufatti in cemento decorativo, prodotti in stabilimento con cemento e graniglia, superficie vista liscia, per contorni, spalle, cappelli, davanzali, soglie e simili: - con sezione da 101 a 150 cm² | nd | nd | [10 empty] | 1 | m | nd | nd - | contorni - spalle - cappelli - davanzali - soglie - manufatti - | cemento decorativo | nd - | nd - |  | nd - | sezione [cm²] = 100.0 ÷ 15.0 nd - | prodotti in stabilimento, con graniglia | nd - | vista liscia - | nd - | nd | nd - | NO |  |  |  |  | nd |  |  |  |  | nd | nd | nd |  | nd | nd | nd | nd | nd | nd | NO | NO
LOM251.RM.14.10.63.G0010.0015.c | Cielino di cemento decorativo; finitura: vista liscia; impiego: contorni ¦ spalle ¦ cappelli ¦ davanzali ¦ soglie ¦ manufatti; sezione [cm²] = 150 ÷ 300 SPECIFICHE TECNICHE: prodotti in stabilimento, con graniglia | 1 m | 60.23 | 47.61 | 0 | RM.14.10.63.G0010.0015.c | Cielino di cemento decorativo; finitura: vista liscia; impiego: contorni ¦ spalle ¦ cappelli ¦ davanzali ¦ soglie ¦ manufatti; sezione [cm²] = 150 ÷ 300 SPECIFICHE TECNICHE: prodotti in stabilimento, con graniglia |  | RISORSA MATERIALE | SERRAMENTI | PRODOTTI | CIELINO | CEMENTO DECORATIVO | [6 empty] | MC.15.310.0050.c | Manufatti in cemento decorativo, prodotti in stabilimento con cemento e graniglia, superficie vista liscia, per contorni, spalle, cappelli, davanzali, soglie e simili: - con sezione da 151 a 300 cm² | nd | nd | [10 empty] | 1 | m | nd | nd - | contorni - spalle - cappelli - davanzali - soglie - manufatti - | cemento decorativo | nd - | nd - |  | nd - | sezione [cm²] = 150.0 ÷ 30.0 nd - | prodotti in stabilimento, con graniglia | nd - | vista liscia - | nd - | nd | nd - | NO |  |  |  |  | nd |  |  |  |  | nd | nd | nd |  | nd | nd | nd | nd | nd | nd | NO | NO
LOM251.RM.14.10.63.G0010.0015.d | Cielino di cemento decorativo; finitura: vista liscia; impiego: contorni ¦ spalle ¦ cappelli ¦ davanzali ¦ soglie ¦ manufatti; sezione [cm²] = 300 ÷ 500 SPECIFICHE TECNICHE: prodotti in stabilimento, con graniglia | 1 m | 71.86 | 56.81 | 0 | RM.14.10.63.G0010.0015.d | Cielino di cemento decorativo; finitura: vista liscia; impiego: contorni ¦ spalle ¦ cappelli ¦ davanzali ¦ soglie ¦ manufatti; sezione [cm²] = 300 ÷ 500 SPECIFICHE TECNICHE: prodotti in stabilimento, con graniglia |  | RISORSA MATERIALE | SERRAMENTI | PRODOTTI | CIELINO | CEMENTO DECORATIVO | [6 empty] | MC.15.310.0050.d | Manufatti in cemento decorativo, prodotti in stabilimento con cemento e graniglia, superficie vista liscia, per contorni, spalle, cappelli, davanzali, soglie e simili: - con sezione da 301 a 500 cm² | nd | nd | [10 empty] | 1 | m | nd | nd - | contorni - spalle - cappelli - davanzali - soglie - manufatti - | cemento decorativo | nd - | nd - |  | nd - | sezione [cm²] = 300.0 ÷ 50.0 nd - | prodotti in stabilimento, con graniglia | nd - | vista liscia - | nd - | nd | nd - | NO |  |  |  |  | nd |  |  |  |  | nd | nd | nd |  | nd | nd | nd | nd | nd | nd | NO | NO
LOM251.RM.14.10.63.G0010.0015.e | Cielino di cemento decorativo; finitura: vista liscia; impiego: contorni ¦ spalle ¦ cappelli ¦ davanzali ¦ soglie ¦ manufatti; sezione [cm²] = 500 ÷ 750 SPECIFICHE TECNICHE: prodotti in stabilimento, con graniglia | 1 m | 83.56 | 66.05 | 0 | RM.14.10.63.G0010.0015.e | Cielino di cemento decorativo; finitura: vista liscia; impiego: contorni ¦ spalle ¦ cappelli ¦ davanzali ¦ soglie ¦ manufatti; sezione [cm²] = 500 ÷ 750 SPECIFICHE TECNICHE: prodotti in stabilimento, con graniglia |  | RISORSA MATERIALE | SERRAMENTI | PRODOTTI | CIELINO | CEMENTO DECORATIVO | [6 empty] | MC.15.310.0050.e | Manufatti in cemento decorativo, prodotti in stabilimento con cemento e graniglia, superficie vista liscia, per contorni, spalle, cappelli, davanzali, soglie e simili: - con sezione da 501 a 750 cm² | nd | nd | [10 empty] | 1 | m | nd | nd - | contorni - spalle - cappelli - davanzali - soglie - manufatti - | cemento decorativo | nd - | nd - |  | nd - | sezione [cm²] = 500.0 ÷ 75.0 nd - | prodotti in stabilimento, con graniglia | nd - | vista liscia - | nd - | nd | nd - | NO |  |  |  |  | nd |  |  |  |  | nd | nd | nd |  | nd | nd | nd | nd | nd | nd | NO | NO
LOM251.RM.14.10.63.G0010.0015.f | Cielino di cemento decorativo; finitura: vista liscia; impiego: contorni ¦ spalle ¦ cappelli ¦ davanzali ¦ soglie ¦ manufatti; sezione [cm²] = 750 ÷ 1000 SPECIFICHE TECNICHE: prodotti in stabilimento, con graniglia | 1 m | 93.74 | 74.1 | 0 | RM.14.10.63.G0010.0015.f | Cielino di cemento decorativo; finitura: vista liscia; impiego: contorni ¦ spalle ¦ cappelli ¦ davanzali ¦ soglie ¦ manufatti; sezione [cm²] = 750 ÷ 1000 SPECIFICHE TECNICHE: prodotti in stabilimento, con graniglia |  | RISORSA MATERIALE | SERRAMENTI | PRODOTTI | CIELINO | CEMENTO DECORATIVO | [6 empty] | MC.15.310.0050.f | Manufatti in cemento decorativo, prodotti in stabilimento con cemento e graniglia, superficie vista liscia, per contorni, spalle, cappelli, davanzali, soglie e simili: - con sezione da 751 a 1000 cm² | nd | nd | [10 empty] | 1 | m | nd | nd - | contorni - spalle - cappelli - davanzali - soglie - manufatti - | cemento decorativo | nd - | nd - |  | nd - | sezione [cm²] = 750.0 ÷ 10.0 nd - | prodotti in stabilimento, con graniglia | nd - | vista liscia - | nd - | nd | nd - | NO |  |  |  |  | nd |  |  |  |  | nd | nd | nd |  | nd | nd | nd | nd | nd | nd | NO | NO
LOM251.RM.14.10.65.Qb012.0000.- | Pannello di legno artificiale bilaminato; funzione: specchiatura cieca; impiego: porte in alluminio ¦ impennate in alluminio; spessore [mm] = 6 | 1 m² | 9.67 | 7.64 | 0 | RM.14.10.65.Qb012.0000.- | Pannello di legno artificiale bilaminato; funzione: specchiatura cieca; impiego: porte in alluminio ¦ impennate in alluminio; spessore [mm] = 6 |  | RISORSA MATERIALE | SERRAMENTI | PRODOTTI | PANNELLO | [7 empty] | MC.22.250.0200.a | Specchiature cieche per porte e impennate in alluminio, realizzate con pannelli in bilaminato: - spessore totale 6 mm | nd | nd | [10 empty] | 1 | m² | nd | specchiatura cieca - | porte in alluminio - impennate in alluminio - | legno artificiale bilaminato | nd - | nd - |  | nd - | spessore [mm] = 6.0 nd nd nd - | nd | nd - | nd - | nd - | nd | nd - | NO |  |  |  |  | nd |  |  |  |  | nd | nd | nd |  | nd | nd | specchiatura cieca | nd | nd | nd | NO | NO
LOM251.RM.14.10.65.Qb000.0000.- | Pannello preaccoppiato di legno artificiale generico; funzione: specchiatura cieca; impiego: porte in alluminio ¦ impennate in alluminio; spessore [mm] = 40 SPECIFICHE TECNICHE: bilaminato con lastra isolante interposta | 1 m² | 16.32 | 12.9 | 0 | RM.14.10.65.Qb000.0000.- | Pannello preaccoppiato di legno artificiale generico; funzione: specchiatura cieca; impiego: porte in alluminio ¦ impennate in alluminio; spessore [mm] = 40 SPECIFICHE TECNICHE: bilaminato con lastra isolante interposta |  | RISORSA MATERIALE | SERRAMENTI | PRODOTTI | PANNELLO | LEGNO ARTIFICIALE GENERICO | [6 empty] | MC.22.250.0200.b | Specchiature cieche per porte e impennate in alluminio, realizzate con pannelli in bilaminato: - con interposto pannello coibente, spessore finito 40 mm | nd | preaccoppiato | [10 empty] | 1 | m² | nd | specchiatura cieca - | porte in alluminio - impennate in alluminio - | legno artificiale generico | nd - | nd - |  | nd - | spessore [mm] = 40.0 nd nd nd - | bilaminato con lastra isolante interposta | nd - | nd - | nd - | nd | nd - | NO |  |  |  |  | nd |  |  |  |  | nd | nd | nd |  | nd | nd | specchiatura cieca | nd | nd | nd | NO | NO
LOM251.RM.14.10.70.Sb001.0000.- | Lastra lamiera di lega ferrosa acciaio generico; impiego: strato di rivestimento; spessore [mm] <= 3 | 1 m | 0 | 0 | 0 | RM.14.10.70.Sb001.0000.- | Lastra lamiera di lega ferrosa acciaio generico; impiego: strato di rivestimento; spessore [mm] <= 3 |  | RISORSA MATERIALE | SERRAMENTI | PRODOTTI | LASTRA | LEGA FERROSA ACCIAIO GENERICO | [6 empty] | 000000000 | NUOVA VOCE | nd | lamiera | [10 empty] | 1 | m | nd | nd - | strato di rivestimento - | lega ferrosa acciaio generico | nd - | nd - |  | nd - | spessore [mm] ≤ 3.0 nd nd nd - | nd | nd - | nd - | nd - | nd | nd - | NO |  |  |  |  | nd |  |  |  |  | nd | nd | nd |  | nd | nd | nd | nd | nd | nd | NO | NO
LOM251.RM.14.10.70.T0000.0000.- | Lastra di vetro generico | 1 m² | 0 | 0 | 0 | RM.14.10.70.T0000.0000.- | Lastra di vetro generico |  | RISORSA MATERIALE | SERRAMENTI | PRODOTTI | LASTRA | VETRO GENERICO | [6 empty] | 000000000 | NUOVA VOCE | nd | nd | [10 empty] | 1 | m² | nd | nd - | nd - | vetro generico | nd - | nd - |  | nd - | nd - | nd | nd - | nd - | nd - | nd | nd - | NO |  |  |  |  | nd |  |  |  |  | nd | nd | nd |  | nd | nd | nd | nd | nd | nd | NO | NO
LOM251.RM.14.15.15.Za000.0000.- | Pellicola decorativa di materiale generico; finitura: colorata ¦ antigraffio; funzione: lavabile; impiego: interno ¦ vetrature SPECIFICHE TECNICHE: colori a scelta della D.L.; priva di aberrazioni ottiche | 1 m² | 30.01 | 23.72 | 0 | RM.14.15.15.Za000.0000.- | Pellicola decorativa di materiale generico; finitura: colorata ¦ antigraffio; funzione: lavabile; impiego: interno ¦ vetrature SPECIFICHE TECNICHE: colori a scelta della D.L.; priva di aberrazioni ottiche |  | RISORSA MATERIALE | SERRAMENTI | ACCESSORI | PELLICOLA | MATERIALE GENERICO | [6 empty] | MC.23.450.0040 | Pellicola decorativa per posa interna su vetri, con motivi e colori a scelta della D.L., priva di aberrazioni ottiche, lavabile, con protezione superficiale antigraffio. | nd | decorativa | [10 empty] | 1 | m² | nd | lavabile - | interno - vetrature - | materiale generico | nd - | nd - |  | nd - | nd - | colori a scelta della D.L.; priva di aberrazioni ottiche | nd - | colorata - antigraffio - | nd - | nd | nd - | NO |  |  |  |  | nd |  |  |  |  | nd | nd | nd |  | nd | nd | nd | nd | nd | nd | NO | NO
LOM251.RM.14.15.15.Za000.0250.a | Pellicola di sicurezza di materiale generico; finitura: trasparente ¦ antigraffio; funzione: protettiva ¦ lavabile; impiego: interno ¦ esterno ¦ vetrature; spessore [µ] ≤ 150 SPECIFICHE TECNICHE: superficie priva di aberrazioni ottiche; prove di tenuta all'impatto conformi alla UNI EN 12600 | 1 m² | 23.84 | 18.84 | 0 | RM.14.15.15.Za000.0250.a | Pellicola di sicurezza di materiale generico; finitura: trasparente ¦ antigraffio; funzione: protettiva ¦ lavabile; impiego: interno ¦ esterno ¦ vetrature; spessore [µ] ≤ 150 SPECIFICHE TECNICHE: superficie priva di aberrazioni ottiche; prove di tenuta all'impatto conformi alla UNI EN 12600 |  | RISORSA MATERIALE | SERRAMENTI | ACCESSORI | PELLICOLA | MATERIALE GENERICO | [6 empty] | MC.23.450.0010.a | Pellicola di sicurezza per applicazione interna od esterna su vetri, otticamente trasparente e priva di aberrazioni ottiche, conforme alla norma EN 12600 per le prove di tenuta all'impatto, lavabile, con protezione superficiale antigraffio. - spessore fino a 150 micron | nd | di sicurezza | [10 empty] | 1 | m² | nd | protettiva - lavabile - | interno - esterno - vetrature - | materiale generico | nd - | nd - |  | nd - | nd ≤ 150.0 nd nd nd - | superficie priva di aberrazioni ottiche; prove di tenuta all'impatto conformi alla UNI EN 12600 | nd - | trasparente - antigraffio - | nd - | nd | nd - | NO |  |  |  |  | nd |  |  |  |  | nd | nd | nd |  | nd | nd | nd | nd | nd | nd | NO | NO
LOM251.RM.14.15.15.Za000.0250.b | Pellicola di sicurezza di materiale generico; finitura: trasparente ¦ antigraffio; funzione: protettiva ¦ lavabile; impiego: interno ¦ esterno ¦ vetrature; spessore [µ] = 150 ÷ 300 SPECIFICHE TECNICHE: superficie priva di aberrazioni ottiche; prove di tenuta all'impatto conformi alla UNI EN 12600 | 1 m² | 31.41 | 24.83 | 0 | RM.14.15.15.Za000.0250.b | Pellicola di sicurezza di materiale generico; finitura: trasparente ¦ antigraffio; funzione: protettiva ¦ lavabile; impiego: interno ¦ esterno ¦ vetrature; spessore [µ] = 150 ÷ 300 SPECIFICHE TECNICHE: superficie priva di aberrazioni ottiche; prove di tenuta all'impatto conformi alla UNI EN 12600 |  | RISORSA MATERIALE | SERRAMENTI | ACCESSORI | PELLICOLA | MATERIALE GENERICO | [6 empty] | MC.23.450.0010.b | Pellicola di sicurezza per applicazione interna od esterna su vetri, otticamente trasparente e priva di aberrazioni ottiche, conforme alla norma EN 12600 per le prove di tenuta all'impatto, lavabile, con protezione superficiale antigraffio. - spessore da 151 a 300 micron | nd | di sicurezza | [10 empty] | 1 | m² | nd | protettiva - lavabile - | interno - esterno - vetrature - | materiale generico | nd - | nd - |  | nd - | spessore [µ] = 150.0 ÷ 300.0 nd - | superficie priva di aberrazioni ottiche; prove di tenuta all'impatto conformi alla UNI EN 12600 | nd - | trasparente - antigraffio - | nd - | nd | nd - | NO |  |  |  |  | nd |  |  |  |  | nd | nd | nd |  | nd | nd | nd | nd | nd | nd | NO | NO
LOM251.RM.14.15.15.Za000.0255.a | Pellicola di sicurezza di materiale generico; finitura: colore argento ¦ colore bronzo ¦ antigraffio; funzione: protettiva ¦ lavabile ¦ a controllo solare; impiego: interno ¦ esterno ¦ vetrature; spessore [µ] ≤ 150 SPECIFICHE TECNICHE: superficie priva di aberrazioni ottiche; prove di tenuta all'impatto conformi alla UNI EN 12600 | 1 m² | 28.6 | 22.61 | 0 | RM.14.15.15.Za000.0255.a | Pellicola di sicurezza di materiale generico; finitura: colore argento ¦ colore bronzo ¦ antigraffio; funzione: protettiva ¦ lavabile ¦ a controllo solare; impiego: interno ¦ esterno ¦ vetrature; spessore [µ] ≤ 150 SPECIFICHE TECNICHE: superficie priva di aberrazioni ottiche; prove di tenuta all'impatto conformi alla UNI EN 12600 |  | RISORSA MATERIALE | SERRAMENTI | ACCESSORI | PELLICOLA | MATERIALE GENERICO | [6 empty] | MC.23.450.0020.a | Pellicola di sicurezza e per il controllo dell'energia solare trasmessa, per applicazione interna od esterna su vetri, di colore argenteo o brozato, priva di aberrazioni ottiche, conforme alla norma EN 12600 per le prove di tenuta all'impatto, lavabile, con protezione superficiale antigraffio: - spessore fino a 150 micron | nd | di sicurezza | [10 empty] | 1 | m² | nd | protettiva - lavabile - a controllo solare - | interno - esterno - vetrature - | materiale generico | nd - | nd - |  | nd - | nd ≤ 150.0 nd nd nd - | superficie priva di aberrazioni ottiche; prove di tenuta all'impatto conformi alla UNI EN 12600 | nd - | colore argento - colore bronzo - antigraffio - | nd - | nd | nd - | NO |  |  |  |  | nd |  |  |  |  | nd | nd | nd |  | nd | nd | nd | nd | nd | nd | NO | NO
LOM251.RM.14.15.15.Za000.0255.b | Pellicola di sicurezza di materiale generico; finitura: colore argento ¦ colore bronzo ¦ antigraffio; funzione: protettiva ¦ lavabile ¦ a controllo solare; impiego: interno ¦ esterno ¦ vetrature; spessore [µ] = 150 ÷ 300 SPECIFICHE TECNICHE: superficie priva di aberrazioni ottiche; prove di tenuta all'impatto conformi alla UNI EN 12600 | 1 m² | 37.64 | 29.76 | 0 | RM.14.15.15.Za000.0255.b | Pellicola di sicurezza di materiale generico; finitura: colore argento ¦ colore bronzo ¦ antigraffio; funzione: protettiva ¦ lavabile ¦ a controllo solare; impiego: interno ¦ esterno ¦ vetrature; spessore [µ] = 150 ÷ 300 SPECIFICHE TECNICHE: superficie priva di aberrazioni ottiche; prove di tenuta all'impatto conformi alla UNI EN 12600 |  | RISORSA MATERIALE | SERRAMENTI | ACCESSORI | PELLICOLA | MATERIALE GENERICO | [6 empty] | MC.23.450.0020.b | Pellicola di sicurezza e per il controllo dell'energia solare trasmessa, per applicazione interna od esterna su vetri, di colore argenteo o brozato, priva di aberrazioni ottiche, conforme alla norma EN 12600 per le prove di tenuta all'impatto, lavabile, con protezione superficiale antigraffio: - spessore da 151 a 300 micron | nd | di sicurezza | [10 empty] | 1 | m² | nd | protettiva - lavabile - a controllo solare - | interno - esterno - vetrature - | materiale generico | nd - | nd - |  | nd - | spessore [µ] = 150.0 ÷ 300.0 nd - | superficie priva di aberrazioni ottiche; prove di tenuta all'impatto conformi alla UNI EN 12600 | nd - | colore argento - colore bronzo - antigraffio - | nd - | nd | nd - | NO |  |  |  |  | nd |  |  |  |  | nd | nd | nd |  | nd | nd | nd | nd | nd | nd | NO | NO
LOM251.RM.14.15.15.Za000.0500.- | Pellicola oscurante di materiale generico; finitura: opaca ¦ colore nero; funzione: oscurante ¦ lavabile; impiego: interno ¦ esterno ¦ vetrature SPECIFICHE TECNICHE: diverse gradazioni di opacità per protezione privacy | 1 m² | 16.38 | 12.95 | 0 | RM.14.15.15.Za000.0500.- | Pellicola oscurante di materiale generico; finitura: opaca ¦ colore nero; funzione: oscurante ¦ lavabile; impiego: interno ¦ esterno ¦ vetrature SPECIFICHE TECNICHE: diverse gradazioni di opacità per protezione privacy |  | RISORSA MATERIALE | SERRAMENTI | ACCESSORI | PELLICOLA | MATERIALE GENERICO | [6 empty] | MC.23.450.0050.a | Pellicola oscurante adatta per la protezione della privacy, per applicazione interna od esterna su vetri, lavabile, con protezione superficiale antigraffio, con diverse gradazioni di opacità: - opaca o completamente nera | nd | oscurante | [10 empty] | 1 | m² | nd | oscurante - lavabile - | interno - esterno - vetrature - | materiale generico | nd - | nd - |  | nd - | nd - | diverse gradazioni di opacità per protezione privacy | nd - | opaca - colore nero - | nd - | nd | nd - | NO |  |  |  |  | nd |  |  |  |  | nd | nd | nd |  | nd | nd | nd | nd | nd | nd | NO | NO
LOM251.RM.14.15.15.Za000.0505.- | Pellicola oscurante di materiale generico; finitura: a specchio; funzione: oscurante ¦ lavabile; impiego: interno ¦ esterno ¦ vetrature SPECIFICHE TECNICHE: diverse gradazioni di opacità per protezione privacy | 1 m² | 14.61 | 11.55 | 0 | RM.14.15.15.Za000.0505.- | Pellicola oscurante di materiale generico; finitura: a specchio; funzione: oscurante ¦ lavabile; impiego: interno ¦ esterno ¦ vetrature SPECIFICHE TECNICHE: diverse gradazioni di opacità per protezione privacy |  | RISORSA MATERIALE | SERRAMENTI | ACCESSORI | PELLICOLA | MATERIALE GENERICO | [6 empty] | MC.23.450.0050.b | Pellicola oscurante adatta per la protezione della privacy, per applicazione interna od esterna su vetri, lavabile, con protezione superficiale antigraffio, con diverse gradazioni di opacità: - con fondo a specchio | nd | oscurante | [10 empty] | 1 | m² | nd | oscurante - lavabile - | interno - esterno - vetrature - | materiale generico | nd - | nd - |  | nd - | nd - | diverse gradazioni di opacità per protezione privacy | nd - | a specchio - | nd - | nd | nd - | NO |  |  |  |  | nd |  |  |  |  | nd | nd | nd |  | nd | nd | nd | nd | nd | nd | NO | NO
LOM251.RM.14.15.15.Za000.0750.- | Pellicola riflettente di materiale generico; finitura: colorata ¦ antigraffio; funzione: protettiva ¦ lavabile ¦ a controllo solare; impiego: interno ¦ vetrature SPECIFICHE TECNICHE: colori a scelta della D.L.; priva di aberrazioni ottiche | 1 m² | 34.89 | 27.58 | 0 | RM.14.15.15.Za000.0750.- | Pellicola riflettente di materiale generico; finitura: colorata ¦ antigraffio; funzione: protettiva ¦ lavabile ¦ a controllo solare; impiego: interno ¦ vetrature SPECIFICHE TECNICHE: colori a scelta della D.L.; priva di aberrazioni ottiche |  | RISORSA MATERIALE | SERRAMENTI | ACCESSORI | PELLICOLA | MATERIALE GENERICO | [6 empty] | MC.23.450.0030.a | Pellicola riflettente per il controllo dell'energia solare trasmessa, per applicazione su vetri, in colori a scelta della D.L., priva di aberrazioni ottiche, lavabile, con protezione superficiale antigraffio: - per applicazioni all'interno | nd | riflettente | [10 empty] | 1 | m² | nd | protettiva - lavabile - a controllo solare - | interno - vetrature - | materiale generico | nd - | nd - |  | nd - | nd - | colori a scelta della D.L.; priva di aberrazioni ottiche | nd - | colorata - antigraffio - | nd - | nd | nd - | NO |  |  |  |  | nd |  |  |  |  | nd | nd | nd |  | nd | nd | nd | nd | nd | nd | NO | NO
LOM251.RM.14.15.15.Za000.0755.- | Pellicola riflettente di materiale generico; finitura: colorata ¦ antigraffio; funzione: protettiva ¦ lavabile ¦ a controllo solare; impiego: esterno ¦ vetrature SPECIFICHE TECNICHE: colori a scelta della D.L.; priva di aberrazioni ottiche | 1 m² | 41.67 | 32.94 | 0 | RM.14.15.15.Za000.0755.- | Pellicola riflettente di materiale generico; finitura: colorata ¦ antigraffio; funzione: protettiva ¦ lavabile ¦ a controllo solare; impiego: esterno ¦ vetrature SPECIFICHE TECNICHE: colori a scelta della D.L.; priva di aberrazioni ottiche |  | RISORSA MATERIALE | SERRAMENTI | ACCESSORI | PELLICOLA | MATERIALE GENERICO | [6 empty] | MC.23.450.0030.b | Pellicola riflettente per il controllo dell'energia solare trasmessa, per applicazione su vetri, in colori a scelta della D.L., priva di aberrazioni ottiche, lavabile, con protezione superficiale antigraffio: - per applicazioni all'esterno | nd | riflettente | [10 empty] | 1 | m² | nd | protettiva - lavabile - a controllo solare - | esterno - vetrature - | materiale generico | nd - | nd - |  | nd - | nd - | colori a scelta della D.L.; priva di aberrazioni ottiche | nd - | colorata - antigraffio - | nd - | nd | nd - | NO |  |  |  |  | nd |  |  |  |  | nd | nd | nd |  | nd | nd | nd | nd | nd | nd | NO | NO
LOM251.RM.14.15.15.Za000.1250.- | Pellicola di materiale generico; impiego: strato di rivestimento | 1 m | 0 | 0 | 0 | RM.14.15.15.Za000.1250.- | Pellicola di materiale generico; impiego: strato di rivestimento |  | RISORSA MATERIALE | SERRAMENTI | ACCESSORI | PELLICOLA | MATERIALE GENERICO | [6 empty] | 000000000 | NUOVA VOCE | nd | nd | [10 empty] | 1 | m | nd | nd - | strato di rivestimento - | materiale generico | nd - | nd - |  | nd - | nd - | dimensioni generiche | nd - | nd - | nd - | nd | nd - | NO |  |  |  |  | nd |  |  |  |  | nd | nd | nd |  | nd | nd | nd | nd | nd | nd | NO | NO
LOM251.RM.14.15.90.R0000.0000.- | Maniglia antipanico di metallo generico; impiego: uscite di sicurezza ¦ porte. Incluso: cilindro serratura SPECIFICHE TECNICHE: comando esterno maniglia-cilindro; applicazione su lato esterno della porta | 1 cad | 44.73 | 35.36 | 0 | RM.14.15.90.R0000.0000.- | Maniglia antipanico di metallo generico; impiego: uscite di sicurezza ¦ porte. Incluso: cilindro serratura SPECIFICHE TECNICHE: comando esterno maniglia-cilindro; applicazione su lato esterno della porta |  | RISORSA MATERIALE | SERRAMENTI | ACCESSORI | MANIGLIA | METALLO GENERICO | [6 empty] | MC.09.400.0030.e | Maniglione antipanico per porte normali non REI, a norma UNI EN 1125 omologato per uscite di sicurezza, dei tipi: - comando esterno maniglia-cilindro | nd | antipanico | [10 empty] | 1 | cad | nd | nd - | uscite di sicurezza - porte - | metallo generico | nd - | nd - |  | nd - | nd - | comando esterno maniglia-cilindro; applicazione su lato esterno della porta | nd - | nd - | nd - | nd | nd - | NO |  |  |  |  | nd |  |  |  |  | nd | nd | nd |  | nd | nd | comando esterno | cilindro serratura | nd | nd | NO | NO
LOM251.RM.14.15.90.R0000.0005.- | Maniglia antipanico di metallo generico; geometria: pomolo; impiego: uscite di sicurezza ¦ porte. Incluso: cilindro serratura SPECIFICHE TECNICHE: comando esterno pomolo-cilindro; applicazione su lato esterno della porta | 1 cad | 25.19 | 19.91 | 0 | RM.14.15.90.R0000.0005.- | Maniglia antipanico di metallo generico; geometria: pomolo; impiego: uscite di sicurezza ¦ porte. Incluso: cilindro serratura SPECIFICHE TECNICHE: comando esterno pomolo-cilindro; applicazione su lato esterno della porta |  | RISORSA MATERIALE | SERRAMENTI | ACCESSORI | MANIGLIA | METALLO GENERICO | [6 empty] | MC.09.400.0030.f | Maniglione antipanico per porte normali non REI, a norma UNI EN 1125 omologato per uscite di sicurezza, dei tipi: - comando esterno pomolo-cilindro | nd | antipanico | [10 empty] | 1 | cad | nd | nd - | uscite di sicurezza - porte - | metallo generico | nd - | nd - |  | pomolo - | nd - | comando esterno pomolo-cilindro; applicazione su lato esterno della porta | nd - | nd - | nd - | nd | nd - | NO |  |  |  |  | nd |  |  |  |  | nd | nd | nd |  | nd | nd | comando esterno | cilindro serratura | nd | nd | NO | NO
LOM251.RM.14.15.90.Sa001.0010.- | Maniglia di lega alluminio anodizzato; geometria: tipo "economico"; impiego: porte; fornitura: coppia. Incluso: copriviti | 1 cad | 11.42 | 9.03 | 0 | RM.14.15.90.Sa001.0010.- | Maniglia di lega alluminio anodizzato; geometria: tipo "economico"; impiego: porte; fornitura: coppia. Incluso: copriviti |  | RISORSA MATERIALE | SERRAMENTI | ACCESSORI | MANIGLIA | LEGA ALLUMINIO ANODIZZATO | [6 empty] | MC.21.900.0030.a | Coppia di maniglie per porta, con copriviti, nei materiali: - alluminio anodizzato, tipo economico | nd | nd | [10 empty] | 1 | cad | nd | nd - | porte - | lega alluminio anodizzato | nd - | nd - |  | tipo "economico" - | nd - | nd | coppia - | nd - | nd - | nd | nd - | NO |  |  |  |  | nd |  |  |  |  | nd | nd | nd |  | nd | nd | nd | copriviti | nd | nd | NO | NO
LOM251.RM.14.15.90.Sa001.0015.- | Maniglia di lega alluminio anodizzato; geometria: tipo "lusso"; impiego: porte; fornitura: coppia. Incluso: copriviti | 1 cad | 17.84 | 14.1 | 0 | RM.14.15.90.Sa001.0015.- | Maniglia di lega alluminio anodizzato; geometria: tipo "lusso"; impiego: porte; fornitura: coppia. Incluso: copriviti |  | RISORSA MATERIALE | SERRAMENTI | ACCESSORI | MANIGLIA | LEGA ALLUMINIO ANODIZZATO | [6 empty] | MC.21.900.0030.b | Coppia di maniglie per porta, con copriviti, nei materiali: - alluminio anodizzato, tipo lusso | nd | nd | [10 empty] | 1 | cad | nd | nd - | porte - | lega alluminio anodizzato | nd - | nd - |  | tipo "lusso" - | nd - | nd | coppia - | nd - | nd - | nd | nd - | NO |  |  |  |  | nd |  |  |  |  | nd | nd | nd |  | nd | nd | nd | copriviti | nd | nd | NO | NO
LOM251.RM.14.15.90.Sc006.0000.- | Maniglia di lega rame ottone; geometria: tipo "economico"; impiego: porte; fornitura: coppia. Incluso: copriviti | 1 cad | 15.99 | 12.64 | 0 | RM.14.15.90.Sc006.0000.- | Maniglia di lega rame ottone; geometria: tipo "economico"; impiego: porte; fornitura: coppia. Incluso: copriviti |  | RISORSA MATERIALE | SERRAMENTI | ACCESSORI | MANIGLIA | LEGA RAME OTTONE | [6 empty] | MC.21.900.0030.c | Coppia di maniglie per porta, con copriviti, nei materiali: - ottone, tipo economico | nd | nd | [10 empty] | 1 | cad | nd | nd - | porte - | lega rame ottone | nd - | nd - |  | tipo "economico" - | nd - | nd | coppia - | nd - | nd - | nd | nd - | NO |  |  |  |  | nd |  |  |  |  | nd | nd | nd |  | nd | nd | nd | copriviti | nd | nd | NO | NO
LOM251.RM.14.15.90.Za000.0010.- | Maniglia di materiale generico; impiego: finestre. Incluso: accessori per la chiusura | 1 cad | 11.23 | 8.88 | 0 | RM.14.15.90.Za000.0010.- | Maniglia di materiale generico; impiego: finestre. Incluso: accessori per la chiusura |  | RISORSA MATERIALE | SERRAMENTI | ACCESSORI | MANIGLIA | MATERIALE GENERICO | [6 empty] | MC.22.250.0170 | Maniglia per finestra con accessori per la chiusura | nd | nd | [10 empty] | 1 | cad | nd | nd - | finestre - | materiale generico | nd - | nd - |  | nd - | nd - | nd | nd - | nd - | nd - | nd | nd - | NO |  |  |  |  | nd |  |  |  |  | nd | nd | nd |  | nd | nd | nd | accessori per la chiusura | nd | nd | NO | NO
LOM251.RM.14.15.91.R0000.0000.- | Maniglione antipanico di metallo generico; finitura: colore rosso; geometria: barra tipo push bar/touch bar; funzione: antincendio; impiego: uscite di sicurezza ¦ porte tagliafuoco. Incluso: barra di azionamento; carter nero; serratura antipanico SPECIFICHE TECNICHE: sistema omologato; lato esterno della porta cieco senza comandi esterni | 1 cad | 114.63 | 90.62 | 0 | RM.14.15.91.R0000.0000.- | Maniglione antipanico di metallo generico; finitura: colore rosso; geometria: barra tipo push bar/touch bar; funzione: antincendio; impiego: uscite di sicurezza ¦ porte tagliafuoco. Incluso: barra di azionamento; carter nero; serratura antipanico SPECIFICHE TECNICHE: sistema omologato; lato esterno della porta cieco senza comandi esterni |  | RISORSA MATERIALE | SERRAMENTI | ACCESSORI | MANIGLIONE | METALLO GENERICO | [6 empty] | MC.09.400.0020.a | Maniglione antipanico per porte REI, omologato per uscite di sicurezza, con barra tipo push bar / touch bar, barra di azionamento rossa con carter nero, compreso serratura antipanico: - maniglione interno, esterno cieco senza maniglia | nd | antipanico | [10 empty] | 1 | cad | nd | antincendio - | uscite di sicurezza - porte tagliafuoco - | metallo generico | nd - | nd - |  | barra tipo push bar/touch bar - | nd - | sistema omologato; lato esterno della porta cieco senza comandi esterni | nd - | colore rosso - | nd - | nd | nd - | NO |  |  |  |  | nd |  |  |  |  | nd | nd | nd |  | nd | nd | nd | barra di azionamento; carter nero; serratura antipanico | nd | nd | NO | NO
LOM251.RM.14.15.91.R0000.0005.- | Maniglione antipanico di metallo generico; finitura: colore rosso; geometria: barra tipo push bar/touch bar; funzione: antincendio; impiego: uscite di sicurezza ¦ porte tagliafuoco. Incluso: barra di azionamento; carter nero; serratura antipanico; comando esterno maniglia SPECIFICHE TECNICHE: sistema omologato | 1 cad | 125.82 | 99.46 | 0 | RM.14.15.91.R0000.0005.- | Maniglione antipanico di metallo generico; finitura: colore rosso; geometria: barra tipo push bar/touch bar; funzione: antincendio; impiego: uscite di sicurezza ¦ porte tagliafuoco. Incluso: barra di azionamento; carter nero; serratura antipanico; comando esterno maniglia SPECIFICHE TECNICHE: sistema omologato |  | RISORSA MATERIALE | SERRAMENTI | ACCESSORI | MANIGLIONE | METALLO GENERICO | [6 empty] | MC.09.400.0020.b | Maniglione antipanico per porte REI, omologato per uscite di sicurezza, con barra tipo push bar / touch bar, barra di azionamento rossa con carter nero, compreso serratura antipanico: - maniglione interno con maniglia esterna senza serratura | nd | antipanico | [10 empty] | 1 | cad | nd | antincendio - | uscite di sicurezza - porte tagliafuoco - | metallo generico | nd - | nd - |  | barra tipo push bar/touch bar - | nd - | sistema omologato | nd - | colore rosso - | nd - | nd | nd - | NO |  |  |  |  | nd |  |  |  |  | nd | nd | nd |  | nd | nd | nd | barra di azionamento; carter nero; serratura antipanico; comando esterno maniglia | nd | nd | NO | NO
LOM251.RM.14.15.91.R0000.0010.- | Maniglione antipanico di metallo generico; finitura: colore rosso; geometria: barra tipo push bar/touch bar; funzione: antincendio; impiego: uscite di sicurezza ¦ porte tagliafuoco. Incluso: barra di azionamento; carter nero; serratura antipanico; comando esterno maniglia/pomolo-serratura SPECIFICHE TECNICHE: sistema omologato | 1 cad | 139.79 | 110.5 | 0 | RM.14.15.91.R0000.0010.- | Maniglione antipanico di metallo generico; finitura: colore rosso; geometria: barra tipo push bar/touch bar; funzione: antincendio; impiego: uscite di sicurezza ¦ porte tagliafuoco. Incluso: barra di azionamento; carter nero; serratura antipanico; comando esterno maniglia/pomolo-serratura SPECIFICHE TECNICHE: sistema omologato |  | RISORSA MATERIALE | SERRAMENTI | ACCESSORI | MANIGLIONE | METALLO GENERICO | [6 empty] | MC.09.400.0020.c | Maniglione antipanico per porte REI, omologato per uscite di sicurezza, con barra tipo push bar / touch bar, barra di azionamento rossa con carter nero, compreso serratura antipanico: - maniglione interno con maniglia o pomolo e serratura esterna | nd | antipanico | [10 empty] | 1 | cad | nd | antincendio - | uscite di sicurezza - porte tagliafuoco - | metallo generico | nd - | nd - |  | barra tipo push bar/touch bar - | nd - | sistema omologato | nd - | colore rosso - | nd - | nd | nd - | NO |  |  |  |  | nd |  |  |  |  | nd | nd | nd |  | nd | nd | nd | barra di azionamento; carter nero; serratura antipanico; comando esterno maniglia/pomolo-serratura | nd | nd | NO | NO
LOM251.RM.14.15.91.R0000.0015.- | Maniglione antipanico di metallo generico; finitura: colore rosso; geometria: barra tipo push bar/touch bar; funzione: antincendio; impiego: uscite di sicurezza ¦ porte tagliafuoco. Incluso: barra di azionamento; carter nero; serratura antipanico SPECIFICHE TECNICHE: sistema omologato; maniglione per seconda anta; lato esterno della porta cieco senza comandi esterni | 1 cad | 148.18 | 117.14 | 0 | RM.14.15.91.R0000.0015.- | Maniglione antipanico di metallo generico; finitura: colore rosso; geometria: barra tipo push bar/touch bar; funzione: antincendio; impiego: uscite di sicurezza ¦ porte tagliafuoco. Incluso: barra di azionamento; carter nero; serratura antipanico SPECIFICHE TECNICHE: sistema omologato; maniglione per seconda anta; lato esterno della porta cieco senza comandi esterni |  | RISORSA MATERIALE | SERRAMENTI | ACCESSORI | MANIGLIONE | METALLO GENERICO | [6 empty] | MC.09.400.0020.d | Maniglione antipanico per porte REI, omologato per uscite di sicurezza, con barra tipo push bar / touch bar, barra di azionamento rossa con carter nero, compreso serratura antipanico: - maniglione per seconda anta, esterno cieco | nd | antipanico | [10 empty] | 1 | cad | nd | antincendio - | uscite di sicurezza - porte tagliafuoco - | metallo generico | nd - | nd - |  | barra tipo push bar/touch bar - | nd - | sistema omologato; maniglione per seconda anta; lato esterno della porta cieco senza comandi esterni | nd - | colore rosso - | nd - | nd | nd - | NO |  |  |  |  | nd |  |  |  |  | nd | nd | nd |  | nd | nd | nd | barra di azionamento; carter nero; serratura antipanico | nd | nd | NO | NO
LOM251.RM.14.15.91.Sa000.0000.- | Maniglione antipanico di lega alluminio generico; finitura: colore nero; geometria: barra; impiego: uscite di sicurezza ¦ porte. Incluso: barra di azionamento; scatole di comando nere; scrocco laterale SPECIFICHE TECNICHE: sistema omologato; lato esterno della porta cieco senza comandi esterni | 1 cad | 69.91 | 55.26 | 0 | RM.14.15.91.Sa000.0000.- | Maniglione antipanico di lega alluminio generico; finitura: colore nero; geometria: barra; impiego: uscite di sicurezza ¦ porte. Incluso: barra di azionamento; scatole di comando nere; scrocco laterale SPECIFICHE TECNICHE: sistema omologato; lato esterno della porta cieco senza comandi esterni |  | RISORSA MATERIALE | SERRAMENTI | ACCESSORI | MANIGLIONE | LEGA ALLUMINIO GENERICO | [6 empty] | MC.09.400.0030.a | Maniglione antipanico per porte normali non REI, a norma UNI EN 1125 omologato per uscite di sicurezza, dei tipi: - scatole nere, barra di comando in alluminio verniciata nera, scrocco laterale, senza comandi esterni | nd | antipanico | [10 empty] | 1 | cad | nd | nd - | uscite di sicurezza - porte - | lega alluminio generico | nd - | nd - |  | barra - | nd - | sistema omologato; lato esterno della porta cieco senza comandi esterni | nd - | colore nero - | nd - | nd | nd - | NO |  |  |  |  | nd |  |  |  |  | nd | nd | nd |  | nd | nd | nd | barra di azionamento; scatole di comando nere; scrocco laterale | nd | nd | NO | NO
LOM251.RM.14.15.91.Sa000.0005.- | Maniglione antipanico di lega alluminio generico; finitura: colore rosso; geometria: barra tipo push bar/touch bar; impiego: uscite di sicurezza ¦ porte. Incluso: barra di azionamento; carter nero; scrocco laterale SPECIFICHE TECNICHE: sistema omologato; lato esterno della porta cieco senza comandi esterni | 1 cad | 93.64 | 74.03 | 0 | RM.14.15.91.Sa000.0005.- | Maniglione antipanico di lega alluminio generico; finitura: colore rosso; geometria: barra tipo push bar/touch bar; impiego: uscite di sicurezza ¦ porte. Incluso: barra di azionamento; carter nero; scrocco laterale SPECIFICHE TECNICHE: sistema omologato; lato esterno della porta cieco senza comandi esterni |  | RISORSA MATERIALE | SERRAMENTI | ACCESSORI | MANIGLIONE | LEGA ALLUMINIO GENERICO | [6 empty] | MC.09.400.0030.b | Maniglione antipanico per porte normali non REI, a norma UNI EN 1125 omologato per uscite di sicurezza, dei tipi: - carter in alluminio nero, barra tipo push bar in alluminio verniciata rossa, scrocco laterale, senza comandi esterni | nd | antipanico | [10 empty] | 1 | cad | nd | nd - | uscite di sicurezza - porte - | lega alluminio generico | nd - | nd - |  | barra tipo push bar/touch bar - | nd - | sistema omologato; lato esterno della porta cieco senza comandi esterni | nd - | colore rosso - | nd - | nd | nd - | NO |  |  |  |  | nd |  |  |  |  | nd | nd | nd |  | nd | nd | nd | barra di azionamento; carter nero; scrocco laterale | nd | nd | NO | NO
LOM251.RM.14.15.91.Sa000.0010.- | Maniglione antipanico di lega alluminio generico; finitura: colore nero; geometria: barra; impiego: uscite di sicurezza ¦ porte. Incluso: barra di azionamento; scatole di comando nere; scrocco laterale; aste verticali; scrocchi chiusura alto/basso SPECIFICHE TECNICHE: sistema omologato; lato esterno della porta cieco senza comandi esterni | 1 cad | 130.01 | 102.77 | 0 | RM.14.15.91.Sa000.0010.- | Maniglione antipanico di lega alluminio generico; finitura: colore nero; geometria: barra; impiego: uscite di sicurezza ¦ porte. Incluso: barra di azionamento; scatole di comando nere; scrocco laterale; aste verticali; scrocchi chiusura alto/basso SPECIFICHE TECNICHE: sistema omologato; lato esterno della porta cieco senza comandi esterni |  | RISORSA MATERIALE | SERRAMENTI | ACCESSORI | MANIGLIONE | LEGA ALLUMINIO GENERICO | [6 empty] | MC.09.400.0030.c | Maniglione antipanico per porte normali non REI, a norma UNI EN 1125 omologato per uscite di sicurezza, dei tipi: - scatole nere, barra di comando in alluminio verniciata nera, scrocco laterale, senza comandi esterni, completo di aste verticali e scrocchi di chiusura alto/basso | nd | antipanico | [10 empty] | 1 | cad | nd | nd - | uscite di sicurezza - porte - | lega alluminio generico | nd - | nd - |  | barra - | nd - | sistema omologato; lato esterno della porta cieco senza comandi esterni | nd - | colore nero - | nd - | nd | nd - | NO |  |  |  |  | nd |  |  |  |  | nd | nd | nd |  | nd | nd | nd | barra di azionamento; scatole di comando nere; scrocco laterale; aste verticali; scrocchi chiusura alto/basso | nd | nd | NO | NO
LOM251.RM.14.15.91.Sa000.0015.- | Maniglione antipanico di lega alluminio generico; finitura: colore rosso; geometria: barra tipo push bar/touch bar; impiego: uscite di sicurezza ¦ porte. Incluso: barra di azionamento; scatole di comando nere; scrocco laterale; aste verticali; scrocchi chiusura alto/basso SPECIFICHE TECNICHE: sistema omologato; lato esterno della porta cieco senza comandi esterni | 1 cad | 153.76 | 121.55 | 0 | RM.14.15.91.Sa000.0015.- | Maniglione antipanico di lega alluminio generico; finitura: colore rosso; geometria: barra tipo push bar/touch bar; impiego: uscite di sicurezza ¦ porte. Incluso: barra di azionamento; scatole di comando nere; scrocco laterale; aste verticali; scrocchi chiusura alto/basso SPECIFICHE TECNICHE: sistema omologato; lato esterno della porta cieco senza comandi esterni |  | RISORSA MATERIALE | SERRAMENTI | ACCESSORI | MANIGLIONE | LEGA ALLUMINIO GENERICO | [6 empty] | MC.09.400.0030.d | Maniglione antipanico per porte normali non REI, a norma UNI EN 1125 omologato per uscite di sicurezza, dei tipi: - carter in alluminio nero, barra tipo push bar in alluminio verniciata rossa, scrocco laterale, senza comandi esterni completo di aste verticali e scrocchi di chiusura alto/basso | nd | antipanico | [10 empty] | 1 | cad | nd | nd - | uscite di sicurezza - porte - | lega alluminio generico | nd - | nd - |  | barra tipo push bar/touch bar - | nd - | sistema omologato; lato esterno della porta cieco senza comandi esterni | nd - | colore rosso - | nd - | nd | nd - | NO |  |  |  |  | nd |  |  |  |  | nd | nd | nd |  | nd | nd | nd | barra di azionamento; scatole di comando nere; scrocco laterale; aste verticali; scrocchi chiusura alto/basso | nd | nd | NO | NO
LOM251.RM.14.15.91.Sa001.0000.- | Maniglione antipanico di lega alluminio anodizzato; geometria: a leva; funzione: antincendio; impiego: uscite di sicurezza ¦ porte tagliafuoco. Incluso: barra di azionamento; scatole di comando nere; serratura antipanico SPECIFICHE TECNICHE: sistema omologato; lato esterno della porta cieco senza comandi esterni | 1 cad | 62.91 | 49.73 | 0 | RM.14.15.91.Sa001.0000.- | Maniglione antipanico di lega alluminio anodizzato; geometria: a leva; funzione: antincendio; impiego: uscite di sicurezza ¦ porte tagliafuoco. Incluso: barra di azionamento; scatole di comando nere; serratura antipanico SPECIFICHE TECNICHE: sistema omologato; lato esterno della porta cieco senza comandi esterni |  | RISORSA MATERIALE | SERRAMENTI | ACCESSORI | MANIGLIONE | LEGA ALLUMINIO ANODIZZATO | [6 empty] | MC.09.400.0010.a | Maniglione antipanico per porte REI, omologato per uscite di sicurezza, a leva, scatole di comando nere, barra di azionamento in alluminio anodizzato, compreso serratura antipanico: - maniglione interno, esterno cieco senza maniglia | nd | antipanico | [10 empty] | 1 | cad | nd | antincendio - | uscite di sicurezza - porte tagliafuoco - | lega alluminio anodizzato | nd - | nd - |  | a leva - | nd - | sistema omologato; lato esterno della porta cieco senza comandi esterni | nd - | nd - | nd - | nd | nd - | NO |  |  |  |  | nd |  |  |  |  | nd | nd | nd |  | nd | nd | nd | barra di azionamento; scatole di comando nere; serratura antipanico | nd | nd | NO | NO
LOM251.RM.14.15.91.Sa001.0005.- | Maniglione antipanico di lega alluminio anodizzato; geometria: a leva; funzione: antincendio; impiego: uscite di sicurezza ¦ porte tagliafuoco. Incluso: barra di azionamento; scatole di comando nere; serratura antipanico; comando esterno maniglia SPECIFICHE TECNICHE: sistema omologato | 1 cad | 67.1 | 53.04 | 0 | RM.14.15.91.Sa001.0005.- | Maniglione antipanico di lega alluminio anodizzato; geometria: a leva; funzione: antincendio; impiego: uscite di sicurezza ¦ porte tagliafuoco. Incluso: barra di azionamento; scatole di comando nere; serratura antipanico; comando esterno maniglia SPECIFICHE TECNICHE: sistema omologato |  | RISORSA MATERIALE | SERRAMENTI | ACCESSORI | MANIGLIONE | LEGA ALLUMINIO ANODIZZATO | [6 empty] | MC.09.400.0010.b | Maniglione antipanico per porte REI, omologato per uscite di sicurezza, a leva, scatole di comando nere, barra di azionamento in alluminio anodizzato, compreso serratura antipanico: - maniglione interno con maniglia esterna senza serratura | nd | antipanico | [10 empty] | 1 | cad | nd | antincendio - | uscite di sicurezza - porte tagliafuoco - | lega alluminio anodizzato | nd - | nd - |  | a leva - | nd - | sistema omologato | nd - | nd - | nd - | nd | nd - | NO |  |  |  |  | nd |  |  |  |  | nd | nd | nd |  | nd | nd | nd | barra di azionamento; scatole di comando nere; serratura antipanico; comando esterno maniglia | nd | nd | NO | NO
LOM251.RM.14.15.91.Sa001.0010.- | Maniglione antipanico di lega alluminio anodizzato; geometria: a leva; funzione: antincendio; impiego: uscite di sicurezza ¦ porte tagliafuoco. Incluso: barra di azionamento; scatole di comando nere; serratura antipanico; comando esterno maniglia/pomolo-serratura SPECIFICHE TECNICHE: sistema omologato | 1 cad | 74.1 | 58.57 | 0 | RM.14.15.91.Sa001.0010.- | Maniglione antipanico di lega alluminio anodizzato; geometria: a leva; funzione: antincendio; impiego: uscite di sicurezza ¦ porte tagliafuoco. Incluso: barra di azionamento; scatole di comando nere; serratura antipanico; comando esterno maniglia/pomolo-serratura SPECIFICHE TECNICHE: sistema omologato |  | RISORSA MATERIALE | SERRAMENTI | ACCESSORI | MANIGLIONE | LEGA ALLUMINIO ANODIZZATO | [6 empty] | MC.09.400.0010.c | Maniglione antipanico per porte REI, omologato per uscite di sicurezza, a leva, scatole di comando nere, barra di azionamento in alluminio anodizzato, compreso serratura antipanico: - maniglione interno con maniglia o pomolo e serratura esterna | nd | antipanico | [10 empty] | 1 | cad | nd | antincendio - | uscite di sicurezza - porte tagliafuoco - | lega alluminio anodizzato | nd - | nd - |  | a leva - | nd - | sistema omologato | nd - | nd - | nd - | nd | nd - | NO |  |  |  |  | nd |  |  |  |  | nd | nd | nd |  | nd | nd | nd | barra di azionamento; scatole di comando nere; serratura antipanico; comando esterno maniglia/pomolo-serratura | nd | nd | NO | NO
LOM251.RM.14.15.91.Sa001.0015.- | Maniglione antipanico di lega alluminio anodizzato; geometria: a leva; funzione: antincendio; impiego: uscite di sicurezza ¦ porte tagliafuoco. Incluso: barre di azionamento; scatole di comando nere; serratura antipanico SPECIFICHE TECNICHE: sistema omologato; maniglione per seconda anta; lato esterno della porta cieco senza comandi esterni | 1 cad | 82.48 | 65.2 | 0 | RM.14.15.91.Sa001.0015.- | Maniglione antipanico di lega alluminio anodizzato; geometria: a leva; funzione: antincendio; impiego: uscite di sicurezza ¦ porte tagliafuoco. Incluso: barre di azionamento; scatole di comando nere; serratura antipanico SPECIFICHE TECNICHE: sistema omologato; maniglione per seconda anta; lato esterno della porta cieco senza comandi esterni |  | RISORSA MATERIALE | SERRAMENTI | ACCESSORI | MANIGLIONE | LEGA ALLUMINIO ANODIZZATO | [6 empty] | MC.09.400.0010.d | Maniglione antipanico per porte REI, omologato per uscite di sicurezza, a leva, scatole di comando nere, barra di azionamento in alluminio anodizzato, compreso serratura antipanico: - maniglione per seconda anta, esterno cieco | nd | antipanico | [10 empty] | 1 | cad | nd | antincendio - | uscite di sicurezza - porte tagliafuoco - | lega alluminio anodizzato | nd - | nd - |  | a leva - | nd - | sistema omologato; maniglione per seconda anta; lato esterno della porta cieco senza comandi esterni | nd - | nd - | nd - | nd | nd - | NO |  |  |  |  | nd |  |  |  |  | nd | nd | nd |  | nd | nd | nd | barre di azionamento; scatole di comando nere; serratura antipanico | nd | nd | NO | NO
LOM251.RM.14.15.91.Sb008.0000.- | Maniglione antipanico di lega ferrosa acciaio inox; geometria: barra ovale; impiego: uscite di sicurezza ¦ porte; lunghezza [cm] = 120 | 1 cad | 39.14 | 30.94 | 0 | RM.14.15.91.Sb008.0000.- | Maniglione antipanico di lega ferrosa acciaio inox; geometria: barra ovale; impiego: uscite di sicurezza ¦ porte; lunghezza [cm] = 120 |  | RISORSA MATERIALE | SERRAMENTI | ACCESSORI | MANIGLIONE | LEGA FERROSA ACCIAIO INOX | [6 empty] | MC.09.400.0030.g | Maniglione antipanico per porte normali non REI, a norma UNI EN 1125 omologato per uscite di sicurezza, dei tipi: - barra ovale in acciaio inox da cm 120 | nd | antipanico | [10 empty] | 1 | cad | nd | nd - | uscite di sicurezza - porte - | lega ferrosa acciaio inox | nd - | nd - |  | barra ovale - | lunghezza [cm] = 120.0 nd nd nd - | nd | nd - | nd - | nd - | nd | nd - | NO |  |  |  |  | nd |  |  |  |  | nd | nd | nd |  | nd | nd | nd | nd | nd | nd | NO | NO
LOM251.RM.14.15.95.D0008.0000.- | Ferramenta cinghia di plastica poliammide - nylon (PA); funzione: manovra; impiego: persiane avvolgibili ¦ oscuranti | 1 m | 0.28 | 0.22 | 0 | RM.14.15.95.D0008.0000.- | Ferramenta cinghia di plastica poliammide - nylon (PA); funzione: manovra; impiego: persiane avvolgibili ¦ oscuranti |  | RISORSA MATERIALE | SERRAMENTI | ACCESSORI | FERRAMENTA | PLASTICA POLIAMMIDE - NYLON (PA) | [6 empty] | MC.21.900.0070.a | Cinghia di manovra per persiane avvolgibili: - in nylon | nd | cinghia | [10 empty] | 1 | m | nd | manovra - | persiane avvolgibili - oscuranti - | plastica poliammide - nylon (PA) | nd - | nd - |  | nd - | nd - | nd | nd - | nd - | nd - | nd | nd - | NO |  |  |  |  | nd |  |  |  |  | nd | nd | nd |  | nd | nd | nd | nd | nd | nd | NO | NO
LOM251.RM.14.15.95.D0008.0005.- | Ferramenta cinghia di plastica poliammide - nylon (PA); funzione: manovra; impiego: persiane avvolgibili | 1 m | 0.28 | 0.22 | 0 | RM.14.15.95.D0008.0005.- | Ferramenta cinghia di plastica poliammide - nylon (PA); funzione: manovra; impiego: persiane avvolgibili |  | RISORSA MATERIALE | SERRAMENTI | ACCESSORI | FERRAMENTA | PLASTICA POLIAMMIDE - NYLON (PA) | [6 empty] | MC.21.900.0070.a | Cinghia di manovra per persiane avvolgibili: - in nylon | nd | cinghia | [10 empty] | 1 | m | nd | manovra - | persiane avvolgibili - | plastica poliammide - nylon (PA) | nd - | nd - |  | nd - | nd - | nd | nd - | nd - | nd - | nd | nd - | NO |  |  |  |  | nd |  |  |  |  | nd | nd | nd |  | nd | nd | nd | nd | nd | nd | NO | NO
LOM251.RM.14.15.95.D0008.0250.- | Ferramenta guida laterale di plastica poliammide - nylon (PA); impiego: tende ¦ tende alla veneziana | 1 cad | 8.11 | 6.41 | 0 | RM.14.15.95.D0008.0250.- | Ferramenta guida laterale di plastica poliammide - nylon (PA); impiego: tende ¦ tende alla veneziana |  | RISORSA MATERIALE | SERRAMENTI | ACCESSORI | FERRAMENTA | PLASTICA POLIAMMIDE - NYLON (PA) | [6 empty] | MC.22.400.0070.a | Accessori per tende alla veneziana (per ogni tenda): - guide laterali in nylon (per ogni tenda) | nd | guida laterale | [10 empty] | 1 | cad | nd | nd - | tende - tende alla veneziana - | plastica poliammide - nylon (PA) | nd - | nd - |  | nd - | nd - | nd | nd - | nd - | nd - | nd | nd - | NO |  |  |  |  | nd |  |  |  |  | nd | nd | nd |  | nd | nd | nd | nd | nd | nd | NO | NO
LOM251.RM.14.15.95.Oc001.0000.- | Ferramenta cinghia di fibra vegetale cotone; funzione: manovra; impiego: persiane avvolgibili ¦ oscuranti SPECIFICHE TECNICHE: con bordi in plastica poliammide - nylon (PA) | 1 m | 0.91 | 0.72 | 0 | RM.14.15.95.Oc001.0000.- | Ferramenta cinghia di fibra vegetale cotone; funzione: manovra; impiego: persiane avvolgibili ¦ oscuranti SPECIFICHE TECNICHE: con bordi in plastica poliammide - nylon (PA) |  | RISORSA MATERIALE | SERRAMENTI | ACCESSORI | FERRAMENTA | FIBRA VEGETALE COTONE | [6 empty] | MC.21.900.0070.b | Cinghia di manovra per persiane avvolgibili: - in cotone con bordi di nylon | nd | cinghia | [10 empty] | 1 | m | nd | manovra - | persiane avvolgibili - oscuranti - | fibra vegetale cotone | nd - | nd - |  | nd - | nd - | con bordi in plastica poliammide - nylon (PA) | nd - | nd - | nd - | nd | nd - | NO |  |  |  |  | nd |  |  |  |  | nd | nd | nd |  | nd | nd | nd | nd | nd | nd | NO | NO
LOM251.RM.14.15.95.Oc001.0005.- | Ferramenta cinghia di fibra vegetale cotone; funzione: manovra; impiego: persiane avvolgibili SPECIFICHE TECNICHE: con bordi in plastica poliammide - nylon (PA) | 1 m | 0.91 | 0.72 | 0 | RM.14.15.95.Oc001.0005.- | Ferramenta cinghia di fibra vegetale cotone; funzione: manovra; impiego: persiane avvolgibili SPECIFICHE TECNICHE: con bordi in plastica poliammide - nylon (PA) |  | RISORSA MATERIALE | SERRAMENTI | ACCESSORI | FERRAMENTA | FIBRA VEGETALE COTONE | [6 empty] | MC.21.900.0070.b | Cinghia di manovra per persiane avvolgibili: - in cotone con bordi di nylon | nd | cinghia | [10 empty] | 1 | m | nd | manovra - | persiane avvolgibili - | fibra vegetale cotone | nd - | nd - |  | nd - | nd - | con bordi in plastica poliammide - nylon (PA) | nd - | nd - | nd - | nd | nd - | NO |  |  |  |  | nd |  |  |  |  | nd | nd | nd |  | nd | nd | nd | nd | nd | nd | NO | NO
LOM251.RM.14.15.95.R0000.1000.- | Ferramenta demoltiplicatore di metallo generico; geometria: tipo "pesante" ¦ comando ad asta; impiego: persiane avvolgibili | 1 cad | 51.18 | 40.46 | 0 | RM.14.15.95.R0000.1000.- | Ferramenta demoltiplicatore di metallo generico; geometria: tipo "pesante" ¦ comando ad asta; impiego: persiane avvolgibili |  | RISORSA MATERIALE | SERRAMENTI | ACCESSORI | FERRAMENTA | METALLO GENERICO | [6 empty] | 000000000 | NUOVA VOCE | nd | demoltiplicatore | [10 empty] | 1 | cad | nd | nd - | persiane avvolgibili - | metallo generico | nd - | nd - |  | tipo "pesante" - comando ad asta - | nd - | nd | nd - | nd - | nd - | nd | nd - | NO |  |  |  |  | nd |  |  |  |  | ND | ND | ND |  | nd | nd | nd | nd | nd | nd | NO | NO
LOM251.RM.14.15.95.R0001.0000.- | Ferramenta cerniera a libro di metallo ferro; lunghezza [cm] = 12 SPECIFICHE TECNICHE: con rondelle in lega rame ottone | 1 cad | 1.74 | 1.37 | 0 | RM.14.15.95.R0001.0000.- | Ferramenta cerniera a libro di metallo ferro; lunghezza [cm] = 12 SPECIFICHE TECNICHE: con rondelle in lega rame ottone |  | RISORSA MATERIALE | SERRAMENTI | ACCESSORI | FERRAMENTA | METALLO FERRO | [6 empty] | MC.21.900.0020.a | Cerniere a libro, fino a 12 cm, in: - ferro (con rondelle di ottone) | nd | cerniera a libro | [10 empty] | 1 | cad | nd | nd - | nd - | metallo ferro | nd - | nd - |  | nd - | lunghezza [cm] = 12.0 nd nd nd - | con rondelle in lega rame ottone | nd - | nd - | nd - | nd | nd - | NO |  |  |  |  | nd |  |  |  |  | nd | nd | nd |  | nd | nd | nd | nd | nd | nd | NO | NO
LOM251.RM.14.15.95.Sa001.0250.- | Ferramenta cerniera a libro di lega alluminio anodizzato; lunghezza [cm] = 12 | 1 cad | 3.67 | 2.9 | 0 | RM.14.15.95.Sa001.0250.- | Ferramenta cerniera a libro di lega alluminio anodizzato; lunghezza [cm] = 12 |  | RISORSA MATERIALE | SERRAMENTI | ACCESSORI | FERRAMENTA | LEGA ALLUMINIO ANODIZZATO | [6 empty] | MC.21.900.0020.c | Cerniere a libro, fino a 12 cm, in: - alluminio anodizzato | nd | cerniera a libro | [10 empty] | 1 | cad | nd | nd - | nd - | lega alluminio anodizzato | nd - | nd - |  | nd - | lunghezza [cm] = 12.0 nd nd nd - | nd | nd - | nd - | nd - | nd | nd - | NO |  |  |  |  | nd |  |  |  |  | nd | nd | nd |  | nd | nd | nd | nd | nd | nd | NO | NO
LOM251.RM.14.15.95.Sb003.0000.- | Ferramenta albero di avvolgimento di lega ferrosa acciaio zincato; impiego: oscuranti ¦ per avvolgibile SPECIFICHE TECNICHE: con lega ferrosa acciaio zincato a caldo | 1 m | 8.73 | 6.9 | 0 | RM.14.15.95.Sb003.0000.- | Ferramenta albero di avvolgimento di lega ferrosa acciaio zincato; impiego: oscuranti ¦ per avvolgibile SPECIFICHE TECNICHE: con lega ferrosa acciaio zincato a caldo |  | RISORSA MATERIALE | SERRAMENTI | ACCESSORI | FERRAMENTA | LEGA FERROSA ACCIAIO ZINCATO | [6 empty] | MC.21.900.0080 | Albero di avvolgimento per avvolgibili, in acciaio zincato a caldo spessore 10/10 | nd | albero di avvolgimento | [10 empty] | 1 | m | nd | nd - | oscuranti - per avvolgibile - | lega ferrosa acciaio zincato | nd - | nd - |  | nd - | nd - | con lega ferrosa acciaio zincato a caldo | nd - | nd - | nd - | nd | nd - | NO |  |  |  |  | nd |  |  |  |  | nd | nd | nd |  | nd | nd | nd | nd | nd | nd | NO | NO
LOM251.RM.14.15.95.Sb003.0250.- | Ferramenta avvolgitore automatico di lega ferrosa acciaio zincato; funzione: finestre ¦ balconi; impiego: oscuranti ¦ per avvolgibile. Componenti: ferramenta cassetta, piastra frontale. Incluso: attacchi metallici ¦ imbottitura SPECIFICHE TECNICHE: per cinghie RM1 Ferramenta cassetta di lega ferrosa acciaio zincato; spessore [mm] = 5/10 RM1 Piastra frontale di materiale generico | 1 cad | 0.84 | 0.66 | 0 | RM.14.15.95.Sb003.0250.- | Ferramenta avvolgitore automatico di lega ferrosa acciaio zincato; funzione: finestre ¦ balconi; impiego: oscuranti ¦ per avvolgibile. Componenti: ferramenta cassetta, piastra frontale. Incluso: attacchi metallici ¦ imbottitura SPECIFICHE TECNICHE: per cinghie | RM1 Ferramenta cassetta di lega ferrosa acciaio zincato; spessore [mm] = 5/10 RM1 Piastra frontale di materiale generico | RISORSA MATERIALE | SERRAMENTI | ACCESSORI | FERRAMENTA | LEGA FERROSA ACCIAIO ZINCATO | [6 empty] | MC.21.900.0050.a | Avvolgitore automatico per cinghia, con cassetta e piastra frontale, per finestre e balconi - cassetta per avvolgitore di lamiera zincata spessore 5/10 o di plastica antiurto con attacchi metallici ed imbottitura | nd | avvolgitore automatico | [9 empty] | RM.14.15.95.Sb003.0500.b - RM.14.20.25.Za000.0000.b - | 1 | cad | nd | finestre - balconi - | oscuranti - per avvolgibile - | lega ferrosa acciaio zincato | nd - | nd - |  | nd - | nd - | per cinghie | nd - | nd - | nd - | nd | nd - | NO |  |  |  |  | nd |  |  |  |  | nd | nd | nd |  | nd | nd | nd | attacchi metallici ¦ imbottitura | nd | nd | NO | NO
LOM251.RM.14.15.95.Sb004.0000.- | Ferramenta guida di lega ferrosa acciaio zincato Z140; geometria: a forma di "U"; impiego: avvolgibili; spessore [mm] = 8/10 ¦ dimensione x [mm] = 20 ¦ dimensione y [mm] = 22. Incluso: fori e viti | 1 m | 3.05 | 2.41 | 0 | RM.14.15.95.Sb004.0000.- | Ferramenta guida di lega ferrosa acciaio zincato Z140; geometria: a forma di "U"; impiego: avvolgibili; spessore [mm] = 8/10 ¦ dimensione x [mm] = 20 ¦ dimensione y [mm] = 22. Incluso: fori e viti |  | RISORSA MATERIALE | SERRAMENTI | ACCESSORI | FERRAMENTA | LEGA FERROSA ACCIAIO ZINCATO Z140 | [6 empty] | MC.21.900.0090.a | Guida ad U di scorrimento per avvolgibili, in: profilato di lamiera zincata a caldo, spessore 8/10, da 20x22 mm con bordi divaricati, completa di fori e viti | nd | guida | [10 empty] | 1 | m | nd | nd - | avvolgibili - | lega ferrosa acciaio zincato Z140 | nd - | nd - |  | a forma di "U" - | spessore [mm] = 8/10 nd nd nd - dimensione x [mm] = 20.0 nd nd nd - dimensione y [mm] = 22.0 nd nd nd - | nd | nd - | nd - | nd - | nd | nd - | NO |  |  |  |  | nd |  |  |  |  | nd | nd | nd |  | nd | nd | nd | fori e viti | nd | nd | NO | NO
LOM251.RM.14.15.95.Sb005.0000.- | Ferramenta guida di lega ferrosa acciaio zincato Z141; geometria: a forma di "U"; impiego: avvolgibili; spessore [mm] = 8/10 ¦ dimensione x [mm] = 20 ¦ dimensione y [mm] = 32. Incluso: fori e viti | 1 m | 5.07 | 4.01 | 0 | RM.14.15.95.Sb005.0000.- | Ferramenta guida di lega ferrosa acciaio zincato Z141; geometria: a forma di "U"; impiego: avvolgibili; spessore [mm] = 8/10 ¦ dimensione x [mm] = 20 ¦ dimensione y [mm] = 32. Incluso: fori e viti |  | RISORSA MATERIALE | SERRAMENTI | ACCESSORI | FERRAMENTA | LEGA FERROSA ACCIAIO ZINCATO Z141 | [6 empty] | MC.21.900.0090.b | Guida ad U di scorrimento per avvolgibili, in: - profilato di lamiera zincata a caldo, spessore 8/10, da 20x32 mm con bordi divaricati, per avvolgibili di larghezza superiore a 1,60 m, completa di fori e viti | nd | guida | [10 empty] | 1 | m | nd | nd - | avvolgibili - | lega ferrosa acciaio zincato Z141 | nd - | nd - |  | a forma di "U" - | dimensione x [mm] = 20.0 nd nd nd - spessore [mm] = 8/10 nd nd nd - dimensione y [mm] = 32.0 nd nd nd - | nd | nd - | nd - | nd - | nd | nd - | NO |  |  |  |  | nd |  |  |  |  | nd | nd | nd |  | nd | nd | nd | fori e viti | nd | nd | NO | NO
LOM251.RM.14.15.95.Sb026.0000.a | Ferramenta guida di lega ferrosa acciaio anodizzato; geometria: a forma di "U"; impiego: avvolgibili; dimensione x [mm] = 28 ¦ dimensione y [mm] = 30. Incluso: antivibranti a spazzola | 1 m | 11.19 | 8.84 | 0 | RM.14.15.95.Sb026.0000.a | Ferramenta guida di lega ferrosa acciaio anodizzato; geometria: a forma di "U"; impiego: avvolgibili; dimensione x [mm] = 28 ¦ dimensione y [mm] = 30. Incluso: antivibranti a spazzola |  | RISORSA MATERIALE | SERRAMENTI | ACCESSORI | FERRAMENTA | LEGA FERROSA ACCIAIO ANODIZZATO | [6 empty] | MC.21.900.0090.c | Guida ad U di scorrimento per avvolgibili, in: - lega leggera anodizzata 28x30 mm, completa di antivibranti a spazzola | nd | guida | [10 empty] | 1 | m | nd | nd - | avvolgibili - | lega ferrosa acciaio anodizzato | nd - | nd - |  | a forma di "U" - | dimensione y [mm] = 30.0 nd nd nd - dimensione x [mm] = 28.0 nd nd nd - | nd | nd - | nd - | nd - | nd | nd - | NO |  |  |  |  | nd |  |  |  |  | nd | nd | nd |  | nd | nd | nd | antivibranti a spazzola | nd | nd | NO | NO
LOM251.RM.14.15.95.Sb026.0000.b | Ferramenta guida di lega ferrosa acciaio anodizzato; geometria: a forma di "U"; impiego: avvolgibili; dimensione x [mm] = 28 ¦ dimensione y [mm] = 40. Incluso: antivibranti a spazzola | 1 m | 12.24 | 9.68 | 0 | RM.14.15.95.Sb026.0000.b | Ferramenta guida di lega ferrosa acciaio anodizzato; geometria: a forma di "U"; impiego: avvolgibili; dimensione x [mm] = 28 ¦ dimensione y [mm] = 40. Incluso: antivibranti a spazzola |  | RISORSA MATERIALE | SERRAMENTI | ACCESSORI | FERRAMENTA | LEGA FERROSA ACCIAIO ANODIZZATO | [6 empty] | MC.21.900.0090.d | Guida ad U di scorrimento per avvolgibili, in: - lega leggera anodizzata 28x40 mm, con bordi risvoltati, completa di antivibranti a spazzola | nd | guida | [10 empty] | 1 | m | nd | nd - | avvolgibili - | lega ferrosa acciaio anodizzato | nd - | nd - |  | a forma di "U" - | dimensione x [mm] = 28.0 nd nd nd - dimensione y [mm] = 40.0 nd nd nd - | nd | nd - | nd - | nd - | nd | nd - | NO |  |  |  |  | nd |  |  |  |  | nd | nd | nd |  | nd | nd | nd | antivibranti a spazzola | nd | nd | NO | NO
LOM251.RM.14.15.95.Sc006.0000.- | Ferramenta cerniera a libro di lega rame ottone; lunghezza [cm] = 12 | 1 cad | 6.07 | 4.8 | 0 | RM.14.15.95.Sc006.0000.- | Ferramenta cerniera a libro di lega rame ottone; lunghezza [cm] = 12 |  | RISORSA MATERIALE | SERRAMENTI | ACCESSORI | FERRAMENTA | LEGA RAME OTTONE | [6 empty] | MC.21.900.0020.b | Cerniere a libro, fino a 12 cm, in: - ottone | nd | cerniera a libro | [10 empty] | 1 | cad | nd | nd - | nd - | lega rame ottone | nd - | nd - |  | nd - | lunghezza [cm] = 12.0 nd nd nd - | nd | nd - | nd - | nd - | nd | nd - | NO |  |  |  |  | nd |  |  |  |  | nd | nd | nd |  | nd | nd | nd | nd | nd | nd | NO | NO
LOM251.RM.14.15.95.Za000.0000.- | Ferramenta ammortizzatore fine corsa di materiale generico; geometria: regolabile; funzione: completamento; impiego: porte scorrevoli ¦ area anta [m²] ≤ 8; lunghezza corsa [mm] = 50 SPECIFICHE TECNICHE: con ripristino a mezzo testa magnetica | 1 cad | 173.03 | 136.78 | 0 | RM.14.15.95.Za000.0000.- | Ferramenta ammortizzatore fine corsa di materiale generico; geometria: regolabile; funzione: completamento; impiego: porte scorrevoli ¦ area anta [m²] ≤ 8; lunghezza corsa [mm] = 50 SPECIFICHE TECNICHE: con ripristino a mezzo testa magnetica |  | RISORSA MATERIALE | SERRAMENTI | ACCESSORI | FERRAMENTA | MATERIALE GENERICO | [6 empty] | MC.09.300.0030.a | Accessori per completamento portoni scorrevoli - ammortizzatore fine corsa regolabile, corsa 50 mm, con ripristino a mezzo testa magnetica; per ante fino ad 8 m² | nd | ammortizzatore fine corsa | [10 empty] | 1 | cad | nd | completamento - | porte scorrevoli - area anta [m²] ≤ 8 - | materiale generico | nd - | nd - |  | regolabile - | lunghezza corsa [mm] = 50.0 nd nd nd - | con ripristino a mezzo testa magnetica | nd - | nd - | nd - | nd | nd - | NO |  |  |  |  | nd |  |  |  |  | nd | nd | nd |  | nd | nd | nd | nd | nd | nd | NO | NO
LOM251.RM.14.15.95.Za000.0005.- | Ferramenta ammortizzatore fine corsa di materiale generico; geometria: regolabile; funzione: completamento; impiego: porte scorrevoli ¦ area anta [m²] ≤ 8; lunghezza corsa [mm] = 60 SPECIFICHE TECNICHE: con ripristino a molla e tampone in gomma | 1 cad | 109.08 | 86.23 | 0 | RM.14.15.95.Za000.0005.- | Ferramenta ammortizzatore fine corsa di materiale generico; geometria: regolabile; funzione: completamento; impiego: porte scorrevoli ¦ area anta [m²] ≤ 8; lunghezza corsa [mm] = 60 SPECIFICHE TECNICHE: con ripristino a molla e tampone in gomma |  | RISORSA MATERIALE | SERRAMENTI | ACCESSORI | FERRAMENTA | MATERIALE GENERICO | [6 empty] | MC.09.300.0030.b | Accessori per completamento portoni scorrevoli - ammortizzatore fine corsa regolabile, corsa 60 mm, con ripristino a molla e tampone in gomma; per ante fino ad 8 m² | nd | ammortizzatore fine corsa | [10 empty] | 1 | cad | nd | completamento - | porte scorrevoli - area anta [m²] ≤ 8 - | materiale generico | nd - | nd - |  | regolabile - | lunghezza corsa [mm] = 60.0 nd nd nd - | con ripristino a molla e tampone in gomma | nd - | nd - | nd - | nd | nd - | NO |  |  |  |  | nd |  |  |  |  | nd | nd | nd |  | nd | nd | nd | nd | nd | nd | NO | NO
LOM251.RM.14.15.95.Za000.0010.- | Ferramenta ammortizzatore fine corsa di materiale generico; geometria: regolabile; funzione: completamento; impiego: porte scorrevoli ¦ area anta [m²] ≤ 12; lunghezza corsa [mm] = 100 SPECIFICHE TECNICHE: con ripristino a mezzo testa magnetica | 1 cad | 209.39 | 165.52 | 0 | RM.14.15.95.Za000.0010.- | Ferramenta ammortizzatore fine corsa di materiale generico; geometria: regolabile; funzione: completamento; impiego: porte scorrevoli ¦ area anta [m²] ≤ 12; lunghezza corsa [mm] = 100 SPECIFICHE TECNICHE: con ripristino a mezzo testa magnetica |  | RISORSA MATERIALE | SERRAMENTI | ACCESSORI | FERRAMENTA | MATERIALE GENERICO | [6 empty] | MC.09.300.0030.c | Accessori per completamento portoni scorrevoli - ammortizzatore fine corsa regolabile, corsa 100 mm, con ripristino a mezzo testa magnetica; per ante fino a 12 m² | nd | ammortizzatore fine corsa | [10 empty] | 1 | cad | nd | completamento - | porte scorrevoli - area anta [m²] ≤ 12 - | materiale generico | nd - | nd - |  | regolabile - | lunghezza corsa [mm] = 100.0 nd nd nd - | con ripristino a mezzo testa magnetica | nd - | nd - | nd - | nd | nd - | NO |  |  |  |  | nd |  |  |  |  | nd | nd | nd |  | nd | nd | nd | nd | nd | nd | NO | NO
LOM251.RM.14.15.95.Za000.0015.- | Ferramenta ammortizzatore fine corsa di materiale generico; funzione: completamento; impiego: porte scorrevoli ¦ area anta [m²] > 12 SPECIFICHE TECNICHE: senza limite di escursione; azionamento diretto sul cavo di traino | 1 cad | 273.35 | 216.09 | 0 | RM.14.15.95.Za000.0015.- | Ferramenta ammortizzatore fine corsa di materiale generico; funzione: completamento; impiego: porte scorrevoli ¦ area anta [m²] > 12 SPECIFICHE TECNICHE: senza limite di escursione; azionamento diretto sul cavo di traino |  | RISORSA MATERIALE | SERRAMENTI | ACCESSORI | FERRAMENTA | MATERIALE GENERICO | [6 empty] | MC.09.300.0030.d | Accessori per completamento portoni scorrevoli - ammortizzatore fine corsa senza limite di escursione, ad azionamento diretto sul cavo di traino; per ante oltre i 12 m² | nd | ammortizzatore fine corsa | [10 empty] | 1 | cad | nd | completamento - | porte scorrevoli - area anta [m²] > 12 - | materiale generico | nd - | nd - |  | nd - | nd - | senza limite di escursione; azionamento diretto sul cavo di traino | nd - | nd - | nd - | nd | nd - | NO |  |  |  |  | nd |  |  |  |  | nd | nd | nd |  | nd | nd | nd | nd | nd | nd | NO | NO
LOM251.RM.14.15.95.Za000.0250.- | Ferramenta arganello di materiale generico; geometria: fune metallica; funzione: di manovra; impiego: persiane avvolgibili. Incluso: maniglia | 1 cad | 14.87 | 11.76 | 0 | RM.14.15.95.Za000.0250.- | Ferramenta arganello di materiale generico; geometria: fune metallica; funzione: di manovra; impiego: persiane avvolgibili. Incluso: maniglia |  | RISORSA MATERIALE | SERRAMENTI | ACCESSORI | FERRAMENTA | MATERIALE GENERICO | [6 empty] | MC.21.900.0060.a | Arganello per manovra delle persiane avvolgibili, compresa maniglia: - a fune metallica | nd | arganello | [10 empty] | 1 | cad | nd | di manovra - | persiane avvolgibili - | materiale generico | nd - | nd - |  | fune metallica - | nd - | nd | nd - | nd - | nd - | nd | nd - | NO |  |  |  |  | nd |  |  |  |  | nd | nd | nd |  | nd | nd | nd | maniglia | nd | nd | NO | NO
LOM251.RM.14.15.95.Za000.0255.- | Ferramenta arganello di materiale generico; geometria: asta rigida; funzione: di manovra; impiego: persiane avvolgibili. Incluso: maniglia SPECIFICHE TECNICHE: con molla di compensazione | 1 cad | 27.24 | 21.53 | 0 | RM.14.15.95.Za000.0255.- | Ferramenta arganello di materiale generico; geometria: asta rigida; funzione: di manovra; impiego: persiane avvolgibili. Incluso: maniglia SPECIFICHE TECNICHE: con molla di compensazione |  | RISORSA MATERIALE | SERRAMENTI | ACCESSORI | FERRAMENTA | MATERIALE GENERICO | [6 empty] | MC.21.900.0060.b | Arganello per manovra delle persiane avvolgibili, compresa maniglia: - ad asta rigida con molla di compensazione | nd | arganello | [10 empty] | 1 | cad | nd | di manovra - | persiane avvolgibili - | materiale generico | nd - | nd - |  | asta rigida - | nd - | con molla di compensazione | nd - | nd - | nd - | nd | nd - | NO |  |  |  |  | nd |  |  |  |  | nd | nd | nd |  | nd | nd | nd | maniglia | nd | nd | NO | NO
LOM251.RM.14.15.95.Za000.0260.- | Ferramenta arganello di materiale generico; geometria: asta volante; funzione: di manovra; impiego: persiane avvolgibili. Incluso: maniglia SPECIFICHE TECNICHE: con molla di compensazione | 1 cad | 24.09 | 19.04 | 0 | RM.14.15.95.Za000.0260.- | Ferramenta arganello di materiale generico; geometria: asta volante; funzione: di manovra; impiego: persiane avvolgibili. Incluso: maniglia SPECIFICHE TECNICHE: con molla di compensazione |  | RISORSA MATERIALE | SERRAMENTI | ACCESSORI | FERRAMENTA | MATERIALE GENERICO | [6 empty] | MC.21.900.0060.c | Arganello per manovra delle persiane avvolgibili, compresa maniglia: - ad asta volante con molla di compensazione | nd | arganello | [10 empty] | 1 | cad | nd | di manovra - | persiane avvolgibili - | materiale generico | nd - | nd - |  | asta volante - | nd - | con molla di compensazione | nd - | nd - | nd - | nd | nd - | NO |  |  |  |  | nd |  |  |  |  | nd | nd | nd |  | nd | nd | nd | maniglia | nd | nd | NO | NO
LOM251.RM.14.15.95.Za000.0750.- | Ferramenta avvolgitore automatico di materiale generico; funzione: finestre ¦ balconi; impiego: oscuranti ¦ per cinghia. Componenti: ferramenta cassetta, piastra frontale SPECIFICHE TECNICHE: per cinghie; incassato RM1 Ferramenta cassetta di lega ferrosa acciaio zincato; spessore [mm] = 5/10 RM1 Piastra frontale di materiale generico | 1 cad | 1.96 | 1.55 | 0 | RM.14.15.95.Za000.0750.- | Ferramenta avvolgitore automatico di materiale generico; funzione: finestre ¦ balconi; impiego: oscuranti ¦ per cinghia. Componenti: ferramenta cassetta, piastra frontale SPECIFICHE TECNICHE: per cinghie; incassato | RM1 Ferramenta cassetta di lega ferrosa acciaio zincato; spessore [mm] = 5/10 RM1 Piastra frontale di materiale generico | RISORSA MATERIALE | SERRAMENTI | ACCESSORI | FERRAMENTA | MATERIALE GENERICO | [6 empty] | MC.21.900.0050.b | Avvolgitore automatico per cinghia, con cassetta e piastra frontale, per finestre e balconi - avvolgitore automatico per conghia, incassato, con piastra frontale | nd | avvolgitore automatico | [9 empty] | RM.14.15.95.Sb003.0500.b - RM.14.20.25.Za000.0000.b - | 1 | cad | nd | finestre - balconi - | oscuranti - per cinghia - | materiale generico | nd - | nd - |  | nd - | nd - | per cinghie; incassato | nd - | nd - | nd - | nd | nd - | NO |  |  |  |  | nd |  |  |  |  | nd | nd | nd |  | nd | nd | nd | nd | nd | nd | NO | NO
LOM251.RM.14.15.95.Za000.2000.- | Ferramenta corda di materiale generico; impiego: tende alla veneziana | 1 cad | 3.88 | 3.07 | 0 | RM.14.15.95.Za000.2000.- | Ferramenta corda di materiale generico; impiego: tende alla veneziana |  | RISORSA MATERIALE | SERRAMENTI | ACCESSORI | FERRAMENTA | MATERIALE GENERICO | [6 empty] | 000000000 | NUOVA VOCE | nd | corda | [10 empty] | 1 | cad | nd | nd - | tende alla veneziana - | materiale generico | nd - | nd - |  | nd - | nd - | nd | nd - | nd - | nd - | nd | nd - | NO |  |  |  |  | nd |  |  |  |  | nd | nd | nd |  | nd | nd | nd | nd | nd | nd | NO | NO
LOM251.RM.14.15.95.Za000.2250.- | Ferramenta distanziatori di materiale generico; impiego: distanziatori di dimensione [mm] = 2 ÷ 3 | 1 cad | 3.8 | 3 | 0 | RM.14.15.95.Za000.2250.- | Ferramenta distanziatori di materiale generico; impiego: distanziatori di dimensione [mm] = 2 ÷ 3 |  | RISORSA MATERIALE | SERRAMENTI | ACCESSORI | FERRAMENTA | MATERIALE GENERICO | [6 empty] | 000000000 | NUOVA VOCE | nd | distanziatori | [10 empty] | 1 | cad | nd | nd - | distanziatori di dimensione [mm] = 2 ÷ 3 - | materiale generico | nd - | nd - |  | nd - | nd - | nd | nd - | nd - | nd - | nd | nd - | NO |  |  |  |  | nd |  |  |  |  | ND | ND | ND |  | nd | nd | nd | nd | nd | nd | NO | NO
LOM251.RM.14.15.95.Za000.2500.- | Ferramenta gancio di materiale generico; impiego: tende alla veneziana | 1 cad | 4.43 | 3.5 | 0 | RM.14.15.95.Za000.2500.- | Ferramenta gancio di materiale generico; impiego: tende alla veneziana |  | RISORSA MATERIALE | SERRAMENTI | ACCESSORI | FERRAMENTA | MATERIALE GENERICO | [6 empty] | 000000000 | NUOVA VOCE | nd | gancio | [10 empty] | 1 | cad | nd | nd - | tende alla veneziana - | materiale generico | nd - | nd - |  | nd - | nd - | nd | nd - | nd - | nd - | nd | nd - | NO |  |  |  |  | nd |  |  |  |  | nd | nd | nd |  | nd | nd | nd | nd | nd | nd | NO | NO
LOM251.RM.14.15.95.Za000.2755.- | Ferramenta guida di materiale generico; funzione: scorrimento. Componenti: ferramenta rotella, profilo pattini guida SPECIFICHE TECNICHE: kit. due gruppi di corrimento (rotelle superiori e pattini di guida inferiori) RM1 Ferramenta rotella di materiale generico RM1 Profilo pattini guida di materiale generico | 1 cad | 22.66 | 17.91 | 0 | RM.14.15.95.Za000.2755.- | Ferramenta guida di materiale generico; funzione: scorrimento. Componenti: ferramenta rotella, profilo pattini guida SPECIFICHE TECNICHE: kit. due gruppi di corrimento (rotelle superiori e pattini di guida inferiori) | RM1 Ferramenta rotella di materiale generico RM1 Profilo pattini guida di materiale generico | RISORSA MATERIALE | SERRAMENTI | ACCESSORI | FERRAMENTA | MATERIALE GENERICO | [6 empty] | MC.22.400.0260 | Kit di scorrimento. | nd | guida | [9 empty] | RM.14.15.95.Za000.3750.- - RM.14.20.15.Za000.0000.- - | 1 | cad | nd | scorrimento - | nd - | materiale generico | nd - | nd - |  | nd - | nd - | kit. due gruppi di corrimento (rotelle superiori e pattini di guida inferiori) | nd - | nd - | nd - | nd | nd - | NO |  |  |  |  | nd |  |  |  |  | nd | nd | nd |  | nd | nd | nd | nd | nd | nd | NO | NO
LOM251.RM.14.15.95.Za000.2760.- | Ferramenta guida di materiale generico; finitura: PVC; geometria: a forma di "C"; altezza [mm] = 200 ¦ dimensione x [mm] = 35 ¦ dimensione y [mm] = 35 SPECIFICHE TECNICHE: rivestimento in pvc inserito a scatto | 1 m | 29.38 | 23.23 | 0 | RM.14.15.95.Za000.2760.- | Ferramenta guida di materiale generico; finitura: PVC; geometria: a forma di "C"; altezza [mm] = 200 ¦ dimensione x [mm] = 35 ¦ dimensione y [mm] = 35 SPECIFICHE TECNICHE: rivestimento in pvc inserito a scatto |  | RISORSA MATERIALE | SERRAMENTI | ACCESSORI | FERRAMENTA | MATERIALE GENERICO | [6 empty] | MC.22.400.0270 | Doppia guida (inferiore + superiore) H = 200 cm, in profilato a C di sezione mm 35 x 35, con rivestimento in PVC inserito a scatto | nd | guida | [10 empty] | 1 | m | nd | nd - | nd - | materiale generico | nd - | nd - |  | a forma di "C" - | altezza [mm] = 200.0 nd nd nd - dimensione x [mm] = 35.0 nd nd nd - dimensione y [mm] = 35.0 nd nd nd - | rivestimento in pvc inserito a scatto | nd - | PVC - | nd - | nd | nd - | NO |  |  |  |  | nd |  |  |  |  | nd | nd | nd |  | nd | nd | nd | nd | nd | nd | NO | NO
LOM251.RM.14.15.95.Za000.3000.- | Ferramenta guida binario di materiale generico; impiego: tende SPECIFICHE TECNICHE: raggruppamento centrale o comando opposto ai teli (per ogni caratteristica e per una tenda) | 1 cad | 8.8 | 6.96 | 0 | RM.14.15.95.Za000.3000.- | Ferramenta guida binario di materiale generico; impiego: tende SPECIFICHE TECNICHE: raggruppamento centrale o comando opposto ai teli (per ogni caratteristica e per una tenda) |  | RISORSA MATERIALE | SERRAMENTI | ACCESSORI | FERRAMENTA | MATERIALE GENERICO | [6 empty] | MC.22.400.0200.e | Tende verticali scorrevoli da mm 127; (minino di fatturazione mq 2,50, altezza minima fatturabile m 2,00); nei tipi: - sovrapprezzi per binario con apertura centrale, raggruppamento centrale o comando opposto ai teli (per ogni caratteristica e per una tenda) | nd | guida binario | [10 empty] | 1 | cad | nd | nd - | tende - | materiale generico | nd - | nd - |  | nd - | nd - | raggruppamento centrale o comando opposto ai teli (per ogni caratteristica e per una tenda) | nd - | nd - | nd - | nd | nd - | NO |  |  |  |  | nd |  |  |  |  | nd | nd | nd |  | nd | nd | nd | nd | nd | nd | NO | NO
LOM251.RM.14.15.95.Za000.3500.- | Ferramenta meccanismi di manovra di materiale generico; impiego: tende alla veneziana | 1 cad | 9.75 | 7.7 | 0 | RM.14.15.95.Za000.3500.- | Ferramenta meccanismi di manovra di materiale generico; impiego: tende alla veneziana |  | RISORSA MATERIALE | SERRAMENTI | ACCESSORI | FERRAMENTA | MATERIALE GENERICO | [6 empty] | 000000000 | NUOVA VOCE | nd | meccanismi di manovra | [10 empty] | 1 | cad | nd | nd - | tende alla veneziana - | materiale generico | nd - | nd - |  | nd - | nd - | nd | nd - | nd - | nd - | nd | nd - | NO |  |  |  |  | nd |  |  |  |  | nd | nd | nd |  | nd | nd | nd | nd | nd | nd | NO | NO
LOM251.RM.14.15.20.Za000.0000.- | Dispositivo di apertura a centralina di materiale generico; impiego: tende ¦ tende alla veneziana. Incluso: telecomando; ricevitore | 1 cad | 286.08 | 226.15 | 0 | RM.14.15.20.Za000.0000.- | Dispositivo di apertura a centralina di materiale generico; impiego: tende ¦ tende alla veneziana. Incluso: telecomando; ricevitore |  | RISORSA MATERIALE | SERRAMENTI | ACCESSORI | DISPOSITIVO DI APERTURA | MATERIALE GENERICO | [6 empty] | MC.22.400.0070.e | Accessori per tende alla veneziana (per ogni tenda): - centralina telecomando e ricevitore | nd | a centralina | [10 empty] | 1 | cad | nd | nd - | tende - tende alla veneziana - | materiale generico | nd - | nd - |  | nd - | nd - | nd | nd - | nd - | nd - | nd | nd - | NO |  |  |  |  | nd |  |  |  |  | nd | nd | nd |  | nd | nd | nd | telecomando; ricevitore | nd | nd | NO | NO
LOM251.RM.14.15.20.Za000.0250.- | Dispositivo di apertura apertura/chiusura di materiale generico; funzione: apertura manuale a distanza; impiego: serramenti | 1 cad | 83.59 | 66.08 | 0 | RM.14.15.20.Za000.0250.- | Dispositivo di apertura apertura/chiusura di materiale generico; funzione: apertura manuale a distanza; impiego: serramenti |  | RISORSA MATERIALE | SERRAMENTI | ACCESSORI | DISPOSITIVO DI APERTURA | MATERIALE GENERICO | [6 empty] | MC.22.350.0110 | Dispositivo meccanico fisso per l'apertura manuale a distanza di serramenti | nd | apertura/chiusura | [10 empty] | 1 | cad | nd | apertura manuale a distanza - | serramenti - | materiale generico | nd - | nd - |  | nd - | nd - | nd | nd - | nd - | nd - | nd | nd - | NO |  |  |  |  | nd |  |  |  |  | nd | nd | nd |  | nd | nd | nd | nd | nd | nd | NO | NO
LOM251.RM.14.15.20.Za000.0500.- | Dispositivo di apertura apertura/chiusura automatica di materiale generico; funzione: apertura a distanza; impiego: serramenti. Componenti: pannello di controllo, ferramenta magnete, ferramenta contropiastra, ferramenta braccetto. Incluso: monoblocco da avvitarsi al telaio SPECIFICHE TECNICHE: dispositivo costituito da un complesso idraulico/meccanico tenuto in posizione di precarico da un sistema di piastre e magneti i quali, in caso di allarme o interruzione dell’alimentazione, provvedono mediante leveraggi propri alla movimentazione dell’infisso attuando l’apertura o la chiusura dello stesso in funzione alla tipologia richiesta RM1 Pannello di controllo di materiale generico SPECIFICHE TECNICHE: con spie segnalazione correnti di rete, allarme ed interruttore di sgancio manuale RM1 Ferramenta magnete di materiale generico; tensione nominale [V] = 24 SPECIFICHE TECNICHE: elettromagnete tipo sicurezza positiva 24 volt collegato tramite specifica leva di ancoraggio al perno inferiore del sistema di autochiusura RM1 Ferramenta contropiastra di materiale generico; tenuta [kg] = 35 SPECIFICHE TECNICHE: contropiastra di riscontro assemblata su adattatore snodato pluridirezionale tenuta 35 kg RM1 Ferramenta braccetto di materiale generico SPECIFICHE TECNICHE: braccetto per ancoraggio al telaio/muro | 1 cad | 866.89 | 685.29 | 0 | RM.14.15.20.Za000.0500.- | Dispositivo di apertura apertura/chiusura automatica di materiale generico; funzione: apertura a distanza; impiego: serramenti. Componenti: pannello di controllo, ferramenta magnete, ferramenta contropiastra, ferramenta braccetto. Incluso: monoblocco da avvitarsi al telaio SPECIFICHE TECNICHE: dispositivo costituito da un complesso idraulico/meccanico tenuto in posizione di precarico da un sistema di piastre e magneti i quali, in caso di allarme o interruzione dell’alimentazione, provvedono mediante leveraggi propri alla movimentazione dell’infisso attuando l’apertura o la chiusura dello stesso in funzione alla tipologia richiesta | RM1 Pannello di controllo di materiale generico SPECIFICHE TECNICHE: con spie segnalazione correnti di rete, allarme ed interruttore di sgancio manuale RM1 Ferramenta magnete di materiale generico; tensione nominale [V] = 24 SPECIFICHE TECNICHE: elettromagnete tipo sicurezza positiva 24 volt collegato tramite specifica leva di ancoraggio al perno inferiore del sistema di autochiusura RM1 Ferramenta contropiastra di materiale generico; tenuta [kg] = 35 SPECIFICHE TECNICHE: contropiastra di riscontro assemblata su adattatore snodato pluridirezionale tenuta 35 kg RM1 Ferramenta braccetto di materiale generico SPECIFICHE TECNICHE: braccetto per ancoraggio al telaio/muro | RISORSA MATERIALE | SERRAMENTI | ACCESSORI | DISPOSITIVO DI APERTURA | MATERIALE GENERICO | [6 empty] | MC.09.400.0110 | Dispositivo di apertura e/o chiusura automatica di serramenti mediante elettromagnete collegato a centrale di rilevazione antincendio. | nd | apertura/chiusura automatica | [9 empty] | RM.14.20.10.Za000.0000.- - RM.14.15.95.Za000.3250.- - RM.14.15.95.Za000.1750.- - RM.14.15.95.Za000.1000.- - | 1 | cad | nd | apertura a distanza - | serramenti - | materiale generico | nd - | nd - |  | nd - | nd - | dispositivo costituito da un complesso idraulico/meccanico tenuto in posizione di precarico da un sistema di piastre e magneti i quali, in caso di allarme o interruzione dell’alimentazione, provvedono mediante leveraggi propri alla movimentazione dell’infisso attuando l’apertura o la chiusura dello stesso in funzione alla tipologia richiesta | nd - | nd - | nd - | d.m. del 03.08.2015; d.m. del 30.11.1983 | nd - | NO |  |  |  |  | nd |  |  |  |  | nd | nd | nd |  | nd | nd | nd | monoblocco da avvitarsi al telaio | nd | nd | NO | NO
LOM251.RM.14.15.20.Za000.0750.- | Dispositivo di apertura asta di materiale generico; funzione: apertura manuale a distanza; impiego: serramenti; lunghezza [cm] = 120 | 1 cad | 19.67 | 15.55 | 0 | RM.14.15.20.Za000.0750.- | Dispositivo di apertura asta di materiale generico; funzione: apertura manuale a distanza; impiego: serramenti; lunghezza [cm] = 120 |  | RISORSA MATERIALE | SERRAMENTI | ACCESSORI | DISPOSITIVO DI APERTURA | MATERIALE GENERICO | [6 empty] | MC.22.350.0100 | Asta da cm 120 per apertura manuale a distanza di serramenti | nd | asta | [10 empty] | 1 | cad | nd | apertura manuale a distanza - | serramenti - | materiale generico | nd - | nd - |  | nd - | lunghezza [cm] = 120.0 nd nd nd - | nd | nd - | nd - | nd - | nd | nd - | NO |  |  |  |  | nd |  |  |  |  | nd | nd | nd |  | nd | nd | nd | nd | nd | nd | NO | NO
LOM251.RM.14.15.20.Za000.1000.0 | Dispositivo di apertura comando elettrico di materiale generico; funzione: apertura a distanza; impiego: lucernario. Escluso: linee elettriche; pulsantiere; allacciamenti. Sovrapprezzo SPECIFICHE TECNICHE: motore a 220 v con fine corsa salvamotore e relè incorporati; differenza uguale per tutte le forme e dimensioni | 1 cad | 101.39 | 80.15 | 0 | RM.14.15.20.Za000.1000.0 | Dispositivo di apertura comando elettrico di materiale generico; funzione: apertura a distanza; impiego: lucernario. Escluso: linee elettriche; pulsantiere; allacciamenti. Sovrapprezzo SPECIFICHE TECNICHE: motore a 220 v con fine corsa salvamotore e relè incorporati; differenza uguale per tutte le forme e dimensioni |  | RISORSA MATERIALE | SERRAMENTI | ACCESSORI | DISPOSITIVO DI APERTURA | MATERIALE GENERICO | [6 empty] | MC.11.270.1000 | Maggiore costo, rispetto ai telai con apertura manuale, del dispositivo per l'apertura elettrica, con motore a 220 v con fine corsa salvamotore e relè incorporati; differenza uguale per tutte le forme e dimensioni. Escluse linee elettriche, pulsantiere ed allacciamento. | nd | comando elettrico | [10 empty] | 1 | cad | nd | apertura a distanza - | lucernario - | materiale generico | nd - | nd - |  | nd - | nd - | motore a 220 v con fine corsa salvamotore e relè incorporati; differenza uguale per tutte le forme e dimensioni | nd - | nd - | nd - | nd | nd - | NO |  |  |  |  | nd |  |  |  |  | nd | nd | nd |  | nd | nd | nd | nd | linee elettriche; pulsantiere; allacciamenti | nd | SI | NO
LOM251.RM.14.15.20.Za000.1005.- | Dispositivo di apertura comando elettrico di materiale generico; funzione: apertura a distanza; impiego: serramenti | 1 cad | 256.95 | 203.12 | 0 | RM.14.15.20.Za000.1005.- | Dispositivo di apertura comando elettrico di materiale generico; funzione: apertura a distanza; impiego: serramenti |  | RISORSA MATERIALE | SERRAMENTI | ACCESSORI | DISPOSITIVO DI APERTURA | MATERIALE GENERICO | [6 empty] | MC.22.350.0090 | Comando elettrico per apertura a distanza di serramenti | nd | comando elettrico | [10 empty] | 1 | cad | nd | apertura a distanza - | serramenti - | materiale generico | nd - | nd - |  | nd - | nd - | nd | nd - | nd - | nd - | nd | nd - | NO |  |  |  |  | nd |  |  |  |  | nd | nd | nd |  | nd | nd | nd | nd | nd | nd | NO | NO
LOM251.RM.14.15.20.Za000.1250.- | Dispositivo di apertura monocomando di materiale generico; geometria: fune; impiego: tende ¦ tende alla veneziana | 1 cad | 33.81 | 26.73 | 0 | RM.14.15.20.Za000.1250.- | Dispositivo di apertura monocomando di materiale generico; geometria: fune; impiego: tende ¦ tende alla veneziana |  | RISORSA MATERIALE | SERRAMENTI | ACCESSORI | DISPOSITIVO DI APERTURA | MATERIALE GENERICO | [6 empty] | MC.22.400.0070.b | Accessori per tende alla veneziana (per ogni tenda): - monocomando a fune | nd | monocomando | [10 empty] | 1 | cad | nd | nd - | tende - tende alla veneziana - | materiale generico | nd - | nd - |  | fune - | nd - | nd | nd - | nd - | nd - | nd | nd - | NO |  |  |  |  | nd |  |  |  |  | nd | nd | nd |  | nd | nd | nd | nd | nd | nd | NO | NO
LOM251.RM.14.15.20.Za000.1255.- | Dispositivo di apertura monocomando di materiale generico; geometria: arganello ¦ asta volante; impiego: tende ¦ tende alla veneziana | 1 cad | 57.17 | 45.19 | 0 | RM.14.15.20.Za000.1255.- | Dispositivo di apertura monocomando di materiale generico; geometria: arganello ¦ asta volante; impiego: tende ¦ tende alla veneziana |  | RISORSA MATERIALE | SERRAMENTI | ACCESSORI | DISPOSITIVO DI APERTURA | MATERIALE GENERICO | [6 empty] | MC.22.400.0070.c | Accessori per tende alla veneziana (per ogni tenda): - monocomando ad arganello ad asta volante | nd | monocomando | [10 empty] | 1 | cad | nd | nd - | tende - tende alla veneziana - | materiale generico | nd - | nd - |  | arganello - asta volante - | nd - | nd | nd - | nd - | nd - | nd | nd - | NO |  |  |  |  | nd |  |  |  |  | nd | nd | nd |  | nd | nd | nd | nd | nd | nd | NO | NO
LOM251.RM.14.15.20.Za000.1500.- | Dispositivo di apertura motorizzato di materiale generico; impiego: tende ¦ tende alla veneziana | 1 cad | 151.39 | 119.68 | 0 | RM.14.15.20.Za000.1500.- | Dispositivo di apertura motorizzato di materiale generico; impiego: tende ¦ tende alla veneziana |  | RISORSA MATERIALE | SERRAMENTI | ACCESSORI | DISPOSITIVO DI APERTURA | MATERIALE GENERICO | [6 empty] | MC.22.400.0070.d | Accessori per tende alla veneziana (per ogni tenda): - motorizzazione | nd | motorizzato | [10 empty] | 1 | cad | nd | nd - | tende - tende alla veneziana - | materiale generico | nd - | nd - |  | nd - | nd - | nd | nd - | nd - | nd - | nd | nd - | NO |  |  |  |  | nd |  |  |  |  | nd | nd | nd |  | nd | nd | nd | nd | nd | nd | NO | NO
LOM251.RM.14.15.20.Za000.1750.- | Dispositivo di apertura pulsantiera telecomando di materiale generico; impiego: tende | 1 cad | 32.64 | 25.8 | 0 | RM.14.15.20.Za000.1750.- | Dispositivo di apertura pulsantiera telecomando di materiale generico; impiego: tende |  | RISORSA MATERIALE | SERRAMENTI | ACCESSORI | DISPOSITIVO DI APERTURA | MATERIALE GENERICO | [6 empty] | MC.22.400.0070.f | Accessori per tende alla veneziana (per ogni tenda): - pulsantiera telecomando | nd | pulsantiera telecomando | [10 empty] | 1 | cad | nd | nd - | tende - | materiale generico | nd - | nd - |  | nd - | nd - | nd | nd - | nd - | nd - | nd | nd - | NO |  |  |  |  | nd |  |  |  |  | nd | nd | nd |  | nd | nd | nd | nd | nd | nd | NO | NO
LOM251.RM.14.15.05.Sb003.0000.a | Controtelaio di lega ferrosa acciaio zincato; geometria: in lamiera; funzione: contenimento singola anta; impiego: porte scorrevoli a scomparsa; larghezza [cm] = 70 ¦ altezza [cm] = 200 ÷ 210. Incluso: meccanismo per scorrimento anta SPECIFICHE TECNICHE: adatto per murature costituite da tavolati in laterizio/cartongesso di spessore [cm] = 9 ÷ 14,5 | 1 cad | 275.26 | 217.6 | 0 | RM.14.15.05.Sb003.0000.a | Controtelaio di lega ferrosa acciaio zincato; geometria: in lamiera; funzione: contenimento singola anta; impiego: porte scorrevoli a scomparsa; larghezza [cm] = 70 ¦ altezza [cm] = 200 ÷ 210. Incluso: meccanismo per scorrimento anta SPECIFICHE TECNICHE: adatto per murature costituite da tavolati in laterizio/cartongesso di spessore [cm] = 9 ÷ 14,5 |  | RISORSA MATERIALE | SERRAMENTI | ACCESSORI | CONTROTELAIO | LEGA FERROSA ACCIAIO ZINCATO | [6 empty] | MC.21.250.0010.a | Telaio in lamiera zincata, particolarmente studiato per l'inserimento nei tavolati di normale spessore, dotato di meccanisco per lo scorrimento dell'anta, con garanzia di funzionamento di 12 anni. Adatto per l'impiego sia in tavolati in muratura che di cartongesso, per spessori da 9 a 14,5 cm, per le seguenti dimensioni di luce libera di passaggio: - luce libera cm 70x200-210 | nd | nd | [10 empty] | 1 | cad | luce libera di passaggio | contenimento singola anta - | porte scorrevoli a scomparsa - | lega ferrosa acciaio zincato | nd - | nd - |  | in lamiera - | altezza [cm] = 200.0 ÷ 21.0 nd - larghezza [cm] = 70.0 nd nd nd - | adatto per murature costituite da tavolati in laterizio/cartongesso di spessore [cm] = 9 ÷ 14,5 | nd - | nd - | nd - | nd | nd - | NO |  |  |  |  | nd |  |  |  |  | nd | nd | nd |  | nd | nd | nd | meccanismo per scorrimento anta | nd | nd | NO | NO
LOM251.RM.14.15.05.Sb003.0000.b | Controtelaio di lega ferrosa acciaio zincato; geometria: in lamiera; funzione: contenimento singola anta; impiego: porte scorrevoli a scomparsa; larghezza [cm] = 80 ¦ altezza [cm] = 200 ÷ 210. Incluso: meccanismo per scorrimento anta SPECIFICHE TECNICHE: adatto per murature costituite da tavolati in laterizio/cartongesso di spessore [cm] = 9 ÷ 14,5 | 1 cad | 292.53 | 231.25 | 0 | RM.14.15.05.Sb003.0000.b | Controtelaio di lega ferrosa acciaio zincato; geometria: in lamiera; funzione: contenimento singola anta; impiego: porte scorrevoli a scomparsa; larghezza [cm] = 80 ¦ altezza [cm] = 200 ÷ 210. Incluso: meccanismo per scorrimento anta SPECIFICHE TECNICHE: adatto per murature costituite da tavolati in laterizio/cartongesso di spessore [cm] = 9 ÷ 14,5 |  | RISORSA MATERIALE | SERRAMENTI | ACCESSORI | CONTROTELAIO | LEGA FERROSA ACCIAIO ZINCATO | [6 empty] | MC.21.250.0010.b | Telaio in lamiera zincata, particolarmente studiato per l'inserimento nei tavolati di normale spessore, dotato di meccanisco per lo scorrimento dell'anta, con garanzia di funzionamento di 12 anni. Adatto per l'impiego sia in tavolati in muratura che di cartongesso, per spessori da 9 a 14,5 cm, per le seguenti dimensioni di luce libera di passaggio: - luce libera cm 80x200-210 | nd | nd | [10 empty] | 1 | cad | luce libera di passaggio | contenimento singola anta - | porte scorrevoli a scomparsa - | lega ferrosa acciaio zincato | nd - | nd - |  | in lamiera - | altezza [cm] = 200.0 ÷ 21.0 nd - larghezza [cm] = 80.0 nd nd nd - | adatto per murature costituite da tavolati in laterizio/cartongesso di spessore [cm] = 9 ÷ 14,5 | nd - | nd - | nd - | nd | nd - | NO |  |  |  |  | nd |  |  |  |  | nd | nd | nd |  | nd | nd | nd | meccanismo per scorrimento anta | nd | nd | NO | NO
LOM251.RM.14.15.05.Sb003.0000.c | Controtelaio di lega ferrosa acciaio zincato; geometria: in lamiera; funzione: contenimento singola anta; impiego: porte scorrevoli a scomparsa; larghezza [cm] = 90 ¦ altezza [cm] = 200 ÷ 210. Incluso: meccanismo per scorrimento anta SPECIFICHE TECNICHE: adatto per murature costituite da tavolati in laterizio/cartongesso di spessore [cm] = 9 ÷ 14,5 | 1 cad | 332.48 | 262.83 | 0 | RM.14.15.05.Sb003.0000.c | Controtelaio di lega ferrosa acciaio zincato; geometria: in lamiera; funzione: contenimento singola anta; impiego: porte scorrevoli a scomparsa; larghezza [cm] = 90 ¦ altezza [cm] = 200 ÷ 210. Incluso: meccanismo per scorrimento anta SPECIFICHE TECNICHE: adatto per murature costituite da tavolati in laterizio/cartongesso di spessore [cm] = 9 ÷ 14,5 |  | RISORSA MATERIALE | SERRAMENTI | ACCESSORI | CONTROTELAIO | LEGA FERROSA ACCIAIO ZINCATO | [6 empty] | MC.21.250.0010.c | Telaio in lamiera zincata, particolarmente studiato per l'inserimento nei tavolati di normale spessore, dotato di meccanisco per lo scorrimento dell'anta, con garanzia di funzionamento di 12 anni. Adatto per l'impiego sia in tavolati in muratura che di cartongesso, per spessori da 9 a 14,5 cm, per le seguenti dimensioni di luce libera di passaggio: - luce libera cm 90x200-210 | nd | nd | [10 empty] | 1 | cad | luce libera di passaggio | contenimento singola anta - | porte scorrevoli a scomparsa - | lega ferrosa acciaio zincato | nd - | nd - |  | in lamiera - | altezza [cm] = 200.0 ÷ 21.0 nd - larghezza [cm] = 90.0 nd nd nd - | adatto per murature costituite da tavolati in laterizio/cartongesso di spessore [cm] = 9 ÷ 14,5 | nd - | nd - | nd - | nd | nd - | NO |  |  |  |  | nd |  |  |  |  | nd | nd | nd |  | nd | nd | nd | meccanismo per scorrimento anta | nd | nd | NO | NO
LOM251.RM.14.15.05.Sb003.0000.d | Controtelaio di lega ferrosa acciaio zincato; geometria: in lamiera; funzione: contenimento singola anta; impiego: porte scorrevoli a scomparsa; larghezza [cm] = 100 ¦ altezza [cm] = 200 ÷ 210. Incluso: meccanismo per scorrimento anta SPECIFICHE TECNICHE: adatto per murature costituite da tavolati in laterizio/cartongesso di spessore [cm] = 9 ÷ 14,5 | 1 cad | 377.92 | 298.75 | 0 | RM.14.15.05.Sb003.0000.d | Controtelaio di lega ferrosa acciaio zincato; geometria: in lamiera; funzione: contenimento singola anta; impiego: porte scorrevoli a scomparsa; larghezza [cm] = 100 ¦ altezza [cm] = 200 ÷ 210. Incluso: meccanismo per scorrimento anta SPECIFICHE TECNICHE: adatto per murature costituite da tavolati in laterizio/cartongesso di spessore [cm] = 9 ÷ 14,5 |  | RISORSA MATERIALE | SERRAMENTI | ACCESSORI | CONTROTELAIO | LEGA FERROSA ACCIAIO ZINCATO | [6 empty] | MC.21.250.0010.d | Telaio in lamiera zincata, particolarmente studiato per l'inserimento nei tavolati di normale spessore, dotato di meccanisco per lo scorrimento dell'anta, con garanzia di funzionamento di 12 anni. Adatto per l'impiego sia in tavolati in muratura che di cartongesso, per spessori da 9 a 14,5 cm, per le seguenti dimensioni di luce libera di passaggio: - luce libera cm 100x200-210 | nd | nd | [10 empty] | 1 | cad | luce libera di passaggio | contenimento singola anta - | porte scorrevoli a scomparsa - | lega ferrosa acciaio zincato | nd - | nd - |  | in lamiera - | larghezza [cm] = 100.0 nd nd nd - altezza [cm] = 200.0 ÷ 21.0 nd - | adatto per murature costituite da tavolati in laterizio/cartongesso di spessore [cm] = 9 ÷ 14,5 | nd - | nd - | nd - | nd | nd - | NO |  |  |  |  | nd |  |  |  |  | nd | nd | nd |  | nd | nd | nd | meccanismo per scorrimento anta | nd | nd | NO | NO
LOM251.RM.14.15.05.Sb003.0000.e | Controtelaio di lega ferrosa acciaio zincato; geometria: in lamiera; funzione: contenimento singola anta; impiego: porte scorrevoli a scomparsa; larghezza [cm] = 120 ¦ altezza [cm] = 200 ÷ 210. Incluso: meccanismo per scorrimento anta SPECIFICHE TECNICHE: adatto per murature costituite da tavolati in laterizio/cartongesso di spessore [cm] = 9 ÷ 14,5 | 1 cad | 436.05 | 344.7 | 0 | RM.14.15.05.Sb003.0000.e | Controtelaio di lega ferrosa acciaio zincato; geometria: in lamiera; funzione: contenimento singola anta; impiego: porte scorrevoli a scomparsa; larghezza [cm] = 120 ¦ altezza [cm] = 200 ÷ 210. Incluso: meccanismo per scorrimento anta SPECIFICHE TECNICHE: adatto per murature costituite da tavolati in laterizio/cartongesso di spessore [cm] = 9 ÷ 14,5 |  | RISORSA MATERIALE | SERRAMENTI | ACCESSORI | CONTROTELAIO | LEGA FERROSA ACCIAIO ZINCATO | [6 empty] | MC.21.250.0010.e | Telaio in lamiera zincata, particolarmente studiato per l'inserimento nei tavolati di normale spessore, dotato di meccanisco per lo scorrimento dell'anta, con garanzia di funzionamento di 12 anni. Adatto per l'impiego sia in tavolati in muratura che di cartongesso, per spessori da 9 a 14,5 cm, per le seguenti dimensioni di luce libera di passaggio: - luce libera cm 120x200-210 | nd | nd | [10 empty] | 1 | cad | luce libera di passaggio | contenimento singola anta - | porte scorrevoli a scomparsa - | lega ferrosa acciaio zincato | nd - | nd - |  | in lamiera - | altezza [cm] = 200.0 ÷ 21.0 nd - larghezza [cm] = 120.0 nd nd nd - | adatto per murature costituite da tavolati in laterizio/cartongesso di spessore [cm] = 9 ÷ 14,5 | nd - | nd - | nd - | nd | nd - | NO |  |  |  |  | nd |  |  |  |  | nd | nd | nd |  | nd | nd | nd | meccanismo per scorrimento anta | nd | nd | NO | NO
LOM251.RM.14.15.05.Sb003.0005.a | Controtelaio di lega ferrosa acciaio zincato; geometria: in lamiera; funzione: contenimento doppia anta; impiego: porte scorrevoli a scomparsa; larghezza [cm] = 120 ¦ altezza [cm] = 200 ÷ 210. Incluso: meccanismo per scorrimento anta SPECIFICHE TECNICHE: adatto per murature costituite da tavolati in laterizio/cartongesso di spessore [cm] = 9 ÷ 14,5 | 1 cad | 532.33 | 420.82 | 0 | RM.14.15.05.Sb003.0005.a | Controtelaio di lega ferrosa acciaio zincato; geometria: in lamiera; funzione: contenimento doppia anta; impiego: porte scorrevoli a scomparsa; larghezza [cm] = 120 ¦ altezza [cm] = 200 ÷ 210. Incluso: meccanismo per scorrimento anta SPECIFICHE TECNICHE: adatto per murature costituite da tavolati in laterizio/cartongesso di spessore [cm] = 9 ÷ 14,5 |  | RISORSA MATERIALE | SERRAMENTI | ACCESSORI | CONTROTELAIO | LEGA FERROSA ACCIAIO ZINCATO | [6 empty] | MC.21.250.0020.a | Telaio in lamiera zincata, per porte a due ante, dotato di meccanisco per lo scorrimento delle ante, con garanzia di funzionamento di 12 anni. Adatto per l'impiego sia in tavolati in muratura che di cartongesso, per spessori da 9 a 14,5 cm.; l'intonaco o cartongesso di contenimento del telaio si intendono compresi nella valutazione della parete. Per le seguenti dimensioni di luce libera di passaggio: - luce libera cm 120x200-210 - per 2 ante | nd | nd | [10 empty] | 1 | cad | luce libera di passaggio | contenimento doppia anta - | porte scorrevoli a scomparsa - | lega ferrosa acciaio zincato | nd - | nd - |  | in lamiera - | altezza [cm] = 200.0 ÷ 21.0 nd - larghezza [cm] = 120.0 nd nd nd - | adatto per murature costituite da tavolati in laterizio/cartongesso di spessore [cm] = 9 ÷ 14,5 | nd - | nd - | nd - | nd | nd - | NO |  |  |  |  | nd |  |  |  |  | nd | nd | nd |  | nd | nd | nd | meccanismo per scorrimento anta | nd | nd | NO | NO
LOM251.RM.14.15.05.Sb003.0005.b | Controtelaio di lega ferrosa acciaio zincato; geometria: in lamiera; funzione: contenimento doppia anta; impiego: porte scorrevoli a scomparsa; larghezza [cm] = 140 ¦ altezza [cm] = 200 ÷ 210. Incluso: meccanismo per scorrimento anta SPECIFICHE TECNICHE: adatto per murature costituite da tavolati in laterizio/cartongesso di spessore [cm] = 9 ÷ 14,5 | 1 cad | 548.69 | 433.75 | 0 | RM.14.15.05.Sb003.0005.b | Controtelaio di lega ferrosa acciaio zincato; geometria: in lamiera; funzione: contenimento doppia anta; impiego: porte scorrevoli a scomparsa; larghezza [cm] = 140 ¦ altezza [cm] = 200 ÷ 210. Incluso: meccanismo per scorrimento anta SPECIFICHE TECNICHE: adatto per murature costituite da tavolati in laterizio/cartongesso di spessore [cm] = 9 ÷ 14,5 |  | RISORSA MATERIALE | SERRAMENTI | ACCESSORI | CONTROTELAIO | LEGA FERROSA ACCIAIO ZINCATO | [6 empty] | MC.21.250.0020.b | Telaio in lamiera zincata, per porte a due ante, dotato di meccanisco per lo scorrimento delle ante, con garanzia di funzionamento di 12 anni. Adatto per l'impiego sia in tavolati in muratura che di cartongesso, per spessori da 9 a 14,5 cm.; l'intonaco o cartongesso di contenimento del telaio si intendono compresi nella valutazione della parete. Per le seguenti dimensioni di luce libera di passaggio: - luce libera cm 140x200-210 - per 2 ante | nd | nd | [10 empty] | 1 | cad | luce libera di passaggio | contenimento doppia anta - | porte scorrevoli a scomparsa - | lega ferrosa acciaio zincato | nd - | nd - |  | in lamiera - | altezza [cm] = 200.0 ÷ 21.0 nd - larghezza [cm] = 140.0 nd nd nd - | adatto per murature costituite da tavolati in laterizio/cartongesso di spessore [cm] = 9 ÷ 14,5 | nd - | nd - | nd - | nd | nd - | NO |  |  |  |  | nd |  |  |  |  | nd | nd | nd |  | nd | nd | nd | meccanismo per scorrimento anta | nd | nd | NO | NO
LOM251.RM.14.15.05.Sb003.0005.c | Controtelaio di lega ferrosa acciaio zincato; geometria: in lamiera; funzione: contenimento doppia anta; impiego: porte scorrevoli a scomparsa; larghezza [cm] = 160 ¦ altezza [cm] = 200 ÷ 210. Incluso: meccanismo per scorrimento anta SPECIFICHE TECNICHE: adatto per murature costituite da tavolati in laterizio/cartongesso di spessore [cm] = 9 ÷ 14,5 | 1 cad | 585.93 | 463.18 | 0 | RM.14.15.05.Sb003.0005.c | Controtelaio di lega ferrosa acciaio zincato; geometria: in lamiera; funzione: contenimento doppia anta; impiego: porte scorrevoli a scomparsa; larghezza [cm] = 160 ¦ altezza [cm] = 200 ÷ 210. Incluso: meccanismo per scorrimento anta SPECIFICHE TECNICHE: adatto per murature costituite da tavolati in laterizio/cartongesso di spessore [cm] = 9 ÷ 14,5 |  | RISORSA MATERIALE | SERRAMENTI | ACCESSORI | CONTROTELAIO | LEGA FERROSA ACCIAIO ZINCATO | [6 empty] | MC.21.250.0020.c | Telaio in lamiera zincata, per porte a due ante, dotato di meccanisco per lo scorrimento delle ante, con garanzia di funzionamento di 12 anni. Adatto per l'impiego sia in tavolati in muratura che di cartongesso, per spessori da 9 a 14,5 cm.; l'intonaco o cartongesso di contenimento del telaio si intendono compresi nella valutazione della parete. Per le seguenti dimensioni di luce libera di passaggio: - luce libera cm 160x200-210 - per 2 ante | nd | nd | [10 empty] | 1 | cad | luce libera di passaggio | contenimento doppia anta - | porte scorrevoli a scomparsa - | lega ferrosa acciaio zincato | nd - | nd - |  | in lamiera - | altezza [cm] = 200.0 ÷ 21.0 nd - larghezza [cm] = 160.0 nd nd nd - | adatto per murature costituite da tavolati in laterizio/cartongesso di spessore [cm] = 9 ÷ 14,5 | nd - | nd - | nd - | nd | nd - | NO |  |  |  |  | nd |  |  |  |  | nd | nd | nd |  | nd | nd | nd | meccanismo per scorrimento anta | nd | nd | NO | NO
LOM251.RM.14.15.05.Sb003.0005.d | Controtelaio di lega ferrosa acciaio zincato; geometria: in lamiera; funzione: contenimento doppia anta; impiego: porte scorrevoli a scomparsa; larghezza [cm] = 180 ¦ altezza [cm] = 200 ÷ 210. Incluso: meccanismo per scorrimento anta SPECIFICHE TECNICHE: adatto per murature costituite da tavolati in laterizio/cartongesso di spessore [cm] = 9 ÷ 14,5 | 1 cad | 662.26 | 523.52 | 0 | RM.14.15.05.Sb003.0005.d | Controtelaio di lega ferrosa acciaio zincato; geometria: in lamiera; funzione: contenimento doppia anta; impiego: porte scorrevoli a scomparsa; larghezza [cm] = 180 ¦ altezza [cm] = 200 ÷ 210. Incluso: meccanismo per scorrimento anta SPECIFICHE TECNICHE: adatto per murature costituite da tavolati in laterizio/cartongesso di spessore [cm] = 9 ÷ 14,5 |  | RISORSA MATERIALE | SERRAMENTI | ACCESSORI | CONTROTELAIO | LEGA FERROSA ACCIAIO ZINCATO | [6 empty] | MC.21.250.0020.d | Telaio in lamiera zincata, per porte a due ante, dotato di meccanisco per lo scorrimento delle ante, con garanzia di funzionamento di 12 anni. Adatto per l'impiego sia in tavolati in muratura che di cartongesso, per spessori da 9 a 14,5 cm.; l'intonaco o cartongesso di contenimento del telaio si intendono compresi nella valutazione della parete. Per le seguenti dimensioni di luce libera di passaggio: - luce libera cm 180x200-210 - per 2 ante | nd | nd | [10 empty] | 1 | cad | luce libera di passaggio | contenimento doppia anta - | porte scorrevoli a scomparsa - | lega ferrosa acciaio zincato | nd - | nd - |  | in lamiera - | altezza [cm] = 200.0 ÷ 21.0 nd - larghezza [cm] = 180.0 nd nd nd - | adatto per murature costituite da tavolati in laterizio/cartongesso di spessore [cm] = 9 ÷ 14,5 | nd - | nd - | nd - | nd | nd - | NO |  |  |  |  | nd |  |  |  |  | nd | nd | nd |  | nd | nd | nd | meccanismo per scorrimento anta | nd | nd | NO | NO
LOM251.RM.14.15.05.Sb003.0005.e | Controtelaio di lega ferrosa acciaio zincato; geometria: in lamiera; funzione: contenimento doppia anta; impiego: porte scorrevoli a scomparsa; larghezza [cm] = 200 ¦ altezza [cm] = 200 ÷ 210. Incluso: meccanismo per scorrimento anta SPECIFICHE TECNICHE: adatto per murature costituite da tavolati in laterizio/cartongesso di spessore [cm] = 9 ÷ 14,5 | 1 cad | 755.82 | 597.49 | 0 | RM.14.15.05.Sb003.0005.e | Controtelaio di lega ferrosa acciaio zincato; geometria: in lamiera; funzione: contenimento doppia anta; impiego: porte scorrevoli a scomparsa; larghezza [cm] = 200 ¦ altezza [cm] = 200 ÷ 210. Incluso: meccanismo per scorrimento anta SPECIFICHE TECNICHE: adatto per murature costituite da tavolati in laterizio/cartongesso di spessore [cm] = 9 ÷ 14,5 |  | RISORSA MATERIALE | SERRAMENTI | ACCESSORI | CONTROTELAIO | LEGA FERROSA ACCIAIO ZINCATO | [6 empty] | MC.21.250.0020.e | Telaio in lamiera zincata, per porte a due ante, dotato di meccanisco per lo scorrimento delle ante, con garanzia di funzionamento di 12 anni. Adatto per l'impiego sia in tavolati in muratura che di cartongesso, per spessori da 9 a 14,5 cm.; l'intonaco o cartongesso di contenimento del telaio si intendono compresi nella valutazione della parete. Per le seguenti dimensioni di luce libera di passaggio: - luce libera cm 200x200-210 - per 2 ante | nd | nd | [10 empty] | 1 | cad | luce libera di passaggio | contenimento doppia anta - | porte scorrevoli a scomparsa - | lega ferrosa acciaio zincato | nd - | nd - |  | in lamiera - | altezza [cm] = 200.0 ÷ 21.0 nd - larghezza [cm] = 200.0 nd nd nd - | adatto per murature costituite da tavolati in laterizio/cartongesso di spessore [cm] = 9 ÷ 14,5 | nd - | nd - | nd - | nd | nd - | NO |  |  |  |  | nd |  |  |  |  | nd | nd | nd |  | nd | nd | nd | meccanismo per scorrimento anta | nd | nd | NO | NO
LOM251.RM.14.15.05.Sb003.0005.f | Controtelaio di lega ferrosa acciaio zincato; geometria: in lamiera; funzione: contenimento doppia anta; impiego: porte scorrevoli a scomparsa; larghezza [cm] = 220 ¦ altezza [cm] = 200 ÷ 210. Incluso: meccanismo per scorrimento anta SPECIFICHE TECNICHE: adatto per murature costituite da tavolati in laterizio/cartongesso di spessore [cm] = 9 ÷ 14,5 | 1 cad | 816.65 | 645.57 | 0 | RM.14.15.05.Sb003.0005.f | Controtelaio di lega ferrosa acciaio zincato; geometria: in lamiera; funzione: contenimento doppia anta; impiego: porte scorrevoli a scomparsa; larghezza [cm] = 220 ¦ altezza [cm] = 200 ÷ 210. Incluso: meccanismo per scorrimento anta SPECIFICHE TECNICHE: adatto per murature costituite da tavolati in laterizio/cartongesso di spessore [cm] = 9 ÷ 14,5 |  | RISORSA MATERIALE | SERRAMENTI | ACCESSORI | CONTROTELAIO | LEGA FERROSA ACCIAIO ZINCATO | [6 empty] | MC.21.250.0020.f | Telaio in lamiera zincata, per porte a due ante, dotato di meccanisco per lo scorrimento delle ante, con garanzia di funzionamento di 12 anni. Adatto per l'impiego sia in tavolati in muratura che di cartongesso, per spessori da 9 a 14,5 cm.; l'intonaco o cartongesso di contenimento del telaio si intendono compresi nella valutazione della parete. Per le seguenti dimensioni di luce libera di passaggio: - luce libera cm 220x200-210 - per 2 ante | nd | nd | [10 empty] | 1 | cad | luce libera di passaggio | contenimento doppia anta - | porte scorrevoli a scomparsa - | lega ferrosa acciaio zincato | nd - | nd - |  | in lamiera - | altezza [cm] = 200.0 ÷ 21.0 nd - larghezza [cm] = 220.0 nd nd nd - | adatto per murature costituite da tavolati in laterizio/cartongesso di spessore [cm] = 9 ÷ 14,5 | nd - | nd - | nd - | nd | nd - | NO |  |  |  |  | nd |  |  |  |  | nd | nd | nd |  | nd | nd | nd | meccanismo per scorrimento anta | nd | nd | NO | NO
LOM251.RM.14.15.05.Sb003.0005.g | Controtelaio di lega ferrosa acciaio zincato; geometria: in lamiera; funzione: contenimento doppia anta; impiego: porte scorrevoli a scomparsa; larghezza [cm] = 240 ¦ altezza [cm] = 200 ÷ 210. Incluso: meccanismo per scorrimento anta SPECIFICHE TECNICHE: adatto per murature costituite da tavolati in laterizio/cartongesso di spessore [cm] = 9 ÷ 14,5 | 1 cad | 870.27 | 687.96 | 0 | RM.14.15.05.Sb003.0005.g | Controtelaio di lega ferrosa acciaio zincato; geometria: in lamiera; funzione: contenimento doppia anta; impiego: porte scorrevoli a scomparsa; larghezza [cm] = 240 ¦ altezza [cm] = 200 ÷ 210. Incluso: meccanismo per scorrimento anta SPECIFICHE TECNICHE: adatto per murature costituite da tavolati in laterizio/cartongesso di spessore [cm] = 9 ÷ 14,5 |  | RISORSA MATERIALE | SERRAMENTI | ACCESSORI | CONTROTELAIO | LEGA FERROSA ACCIAIO ZINCATO | [6 empty] | MC.21.250.0020.g | Telaio in lamiera zincata, per porte a due ante, dotato di meccanisco per lo scorrimento delle ante, con garanzia di funzionamento di 12 anni. Adatto per l'impiego sia in tavolati in muratura che di cartongesso, per spessori da 9 a 14,5 cm.; l'intonaco o cartongesso di contenimento del telaio si intendono compresi nella valutazione della parete. Per le seguenti dimensioni di luce libera di passaggio: - luce libera cm 240x200-210 - per 2 ante | nd | nd | [10 empty] | 1 | cad | luce libera di passaggio | contenimento doppia anta - | porte scorrevoli a scomparsa - | lega ferrosa acciaio zincato | nd - | nd - |  | in lamiera - | altezza [cm] = 200.0 ÷ 21.0 nd - larghezza [cm] = 240.0 nd nd nd - | adatto per murature costituite da tavolati in laterizio/cartongesso di spessore [cm] = 9 ÷ 14,5 | nd - | nd - | nd - | nd | nd - | NO |  |  |  |  | nd |  |  |  |  | nd | nd | nd |  | nd | nd | nd | meccanismo per scorrimento anta | nd | nd | NO | NO
LOM251.RM.14.15.05.Sb003.0010.- | Controtelaio di lega ferrosa acciaio zincato; impiego: finestre. Incluso: zanche | 1 m | 4.28 | 3.38 | 0 | RM.14.15.05.Sb003.0010.- | Controtelaio di lega ferrosa acciaio zincato; impiego: finestre. Incluso: zanche |  | RISORSA MATERIALE | SERRAMENTI | ACCESSORI | CONTROTELAIO | LEGA FERROSA ACCIAIO ZINCATO | [6 empty] | MC.22.250.0250.a | Controtelaio in acciaio zincato completo di zanche: - per serramenti in genere | nd | nd | [10 empty] | 1 | m | nd | nd - | finestre - | lega ferrosa acciaio zincato | nd - | nd - |  | nd - | nd - | nd | nd - | nd - | nd - | nd | nd - | NO |  |  |  |  | nd |  |  |  |  | nd | nd | nd |  | nd | nd | nd | zanche | nd | nd | NO | NO
LOM251.RM.14.15.05.Sb003.0015.- | Controtelaio di lega ferrosa acciaio zincato; impiego: finestre monoblocco. Incluso: zanche | 1 m | 9.04 | 7.15 | 0 | RM.14.15.05.Sb003.0015.- | Controtelaio di lega ferrosa acciaio zincato; impiego: finestre monoblocco. Incluso: zanche |  | RISORSA MATERIALE | SERRAMENTI | ACCESSORI | CONTROTELAIO | LEGA FERROSA ACCIAIO ZINCATO | [6 empty] | MC.22.250.0250.b | Controtelaio in acciaio zincato completo di zanche: - per serramenti monoblocco | nd | nd | [10 empty] | 1 | m | nd | nd - | finestre monoblocco - | lega ferrosa acciaio zincato | nd - | nd - |  | nd - | nd - | nd | nd - | nd - | nd - | nd | nd - | NO |  |  |  |  | nd |  |  |  |  | nd | nd | nd |  | nd | nd | nd | zanche | nd | nd | NO | NO
LOM251.RM.14.15.80.R0000.0250.- | Serratura con libero/occupato di metallo generico; impiego: porte. Incluso: chiavi | 1 cad | 6.2 | 4.9 | 0 | RM.14.15.80.R0000.0250.- | Serratura con libero/occupato di metallo generico; impiego: porte. Incluso: chiavi |  | RISORSA MATERIALE | SERRAMENTI | ACCESSORI | SERRATURA | METALLO GENERICO | [6 empty] | MC.21.900.0040.e | Serratura per porta completa di chiavi, del tipo: - con libero ed occupato | nd | con libero/occupato | [10 empty] | 1 | cad |  | nd - | porte - | metallo generico | nd - | nd - |  | nd - | nd - | nd | nd - | nd - | nd - | nd | nd - | NO |  |  |  |  | nd |  |  |  |  | nd | nd | nd |  | nd | nd | nd | chiavi | nd | nd | NO | NO
LOM251.RM.14.15.80.R0000.0500.- | Serratura di sicurezza di metallo generico; geometria: tipo "yale" ¦ a due giri; impiego: porte. Incluso: cilindro; tre chiavi | 1 cad | 12.93 | 10.22 | 0 | RM.14.15.80.R0000.0500.- | Serratura di sicurezza di metallo generico; geometria: tipo "yale" ¦ a due giri; impiego: porte. Incluso: cilindro; tre chiavi |  | RISORSA MATERIALE | SERRAMENTI | ACCESSORI | SERRATURA | METALLO GENERICO | [6 empty] | MC.21.900.0040.c | Serratura per porta completa di chiavi, del tipo: - di sicurezza tipo yale, a due mandate, con cilindro e tre chiavi | nd | di sicurezza | [10 empty] | 1 | cad |  | nd - | porte - | metallo generico | nd - | nd - |  | tipo "yale" - a due giri - | nd - | nd | nd - | nd - | nd - | nd | nd - | NO |  |  |  |  | nd |  |  |  |  | nd | nd | nd |  | nd | nd | nd | cilindro; tre chiavi | nd | nd | NO | NO
LOM251.RM.14.15.80.R0000.0505.- | Serratura di sicurezza di metallo generico; geometria: tipo "yale" ¦ a pomolo; impiego: porte. Incluso: chiavi | 1 cad | 15.09 | 11.93 | 0 | RM.14.15.80.R0000.0505.- | Serratura di sicurezza di metallo generico; geometria: tipo "yale" ¦ a pomolo; impiego: porte. Incluso: chiavi |  | RISORSA MATERIALE | SERRAMENTI | ACCESSORI | SERRATURA | METALLO GENERICO | [6 empty] | MC.21.900.0040.d | Serratura per porta completa di chiavi, del tipo: - di sicurezza tipo yale, a pomolo | nd | di sicurezza | [10 empty] | 1 | cad |  | nd - | porte - | metallo generico | nd - | nd - |  | tipo "yale" - a pomolo - | nd - | nd | nd - | nd - | nd - | nd | nd - | NO |  |  |  |  | nd |  |  |  |  | nd | nd | nd |  | nd | nd | nd | chiavi | nd | nd | NO | NO
LOM251.RM.14.15.80.R0000.0510.- | Serratura di sicurezza di metallo generico; geometria: tipo "yale" ¦ a due giri; impiego: cancelli in ferro esterni. Incluso: chiavi | 1 cad | 82.62 | 65.31 | 0 | RM.14.15.80.R0000.0510.- | Serratura di sicurezza di metallo generico; geometria: tipo "yale" ¦ a due giri; impiego: cancelli in ferro esterni. Incluso: chiavi |  | RISORSA MATERIALE | SERRAMENTI | ACCESSORI | SERRATURA | METALLO GENERICO | [6 empty] | MC.22.250.0180.b | Fornitura di serratura elettrica a scatola, con chiave a due giri tipo Yale, del tipo: - per cancelli in ferro esterni | nd | di sicurezza | [10 empty] | 1 | cad |  | nd - | cancelli in ferro esterni - | metallo generico | nd - | nd - |  | tipo "yale" - a due giri - | nd - | nd | nd - | nd - | nd - | nd | nd - | NO |  |  |  |  | nd |  |  |  |  | nd | nd | nd |  | nd | nd | nd | chiavi | nd | nd | NO | NO
LOM251.RM.14.15.80.R0000.0515.- | Serratura di sicurezza di metallo generico; geometria: a quattro giri laterali; impiego: porte. Incluso: chiave a doppia mappa | 1 cad | 64.54 | 51.02 | 0 | RM.14.15.80.R0000.0515.- | Serratura di sicurezza di metallo generico; geometria: a quattro giri laterali; impiego: porte. Incluso: chiave a doppia mappa |  | RISORSA MATERIALE | SERRAMENTI | ACCESSORI | SERRATURA | METALLO GENERICO | [6 empty] | MC.22.250.0190.a | Fornitura di serratura di sicurezza, del tipo a doppia mappa: - a quattro giri laterali | nd | di sicurezza | [10 empty] | 1 | cad |  | nd - | porte - | metallo generico | nd - | nd - |  | a quattro giri laterali - | nd - | nd | nd - | nd - | nd - | nd | nd - | NO |  |  |  |  | nd |  |  |  |  | nd | nd | nd |  | nd | nd | nd | chiave a doppia mappa | nd | nd | NO | NO
LOM251.RM.14.15.80.R0000.0520.- | Serratura di sicurezza di metallo generico; geometria: a quattro giri laterali ¦ due aste; impiego: porte. Incluso: chiave a doppia mappa | 1 cad | 91.83 | 72.59 | 0 | RM.14.15.80.R0000.0520.- | Serratura di sicurezza di metallo generico; geometria: a quattro giri laterali ¦ due aste; impiego: porte. Incluso: chiave a doppia mappa |  | RISORSA MATERIALE | SERRAMENTI | ACCESSORI | SERRATURA | METALLO GENERICO | [6 empty] | MC.22.250.0190.b | Fornitura di serratura di sicurezza, del tipo a doppia mappa: - a quattro giri laterali con due aste | nd | di sicurezza | [10 empty] | 1 | cad |  | nd - | porte - | metallo generico | nd - | nd - |  | a quattro giri laterali - due aste - | nd - | nd | nd - | nd - | nd - | nd | nd - | NO |  |  |  |  | nd |  |  |  |  | nd | nd | nd |  | nd | nd | nd | chiave a doppia mappa | nd | nd | NO | NO
LOM251.RM.14.15.80.R0000.0525.- | Serratura di sicurezza di metallo generico; geometria: a quattro giri laterali ¦ quattro aste; impiego: porte. Incluso: chiave a doppia mappa | 1 cad | 124.76 | 98.63 | 0 | RM.14.15.80.R0000.0525.- | Serratura di sicurezza di metallo generico; geometria: a quattro giri laterali ¦ quattro aste; impiego: porte. Incluso: chiave a doppia mappa |  | RISORSA MATERIALE | SERRAMENTI | ACCESSORI | SERRATURA | METALLO GENERICO | [6 empty] | MC.22.250.0190.c | Fornitura di serratura di sicurezza, del tipo a doppia mappa: - a quattro giri laterali con quattro aste | nd | di sicurezza | [10 empty] | 1 | cad |  | nd - | porte - | metallo generico | nd - | nd - |  | a quattro giri laterali - quattro aste - | nd - | nd | nd - | nd - | nd - | nd | nd - | NO |  |  |  |  | nd |  |  |  |  | nd | nd | nd |  | nd | nd | nd | chiave a doppia mappa | nd | nd | NO | NO
LOM251.RM.14.15.80.R0000.0530.- | Serratura di sicurezza di metallo generico; impiego: porte. Incluso: chiave a doppia mappa | 1 cad | 7.26 | 5.74 | 0 | RM.14.15.80.R0000.0530.- | Serratura di sicurezza di metallo generico; impiego: porte. Incluso: chiave a doppia mappa |  | RISORSA MATERIALE | SERRAMENTI | ACCESSORI | SERRATURA | METALLO GENERICO | [6 empty] | MC.22.250.0190.d | Fornitura di serratura di sicurezza, del tipo a doppia mappa: - fornitura chiave a doppia mappa | nd | di sicurezza | [10 empty] | 1 | cad |  | nd - | porte - | metallo generico | nd - | nd - |  | nd - | nd - | nd | nd - | nd - | nd - | nd | nd - | NO |  |  |  |  | nd |  |  |  |  | nd | nd | nd |  | nd | nd | nd | chiave a doppia mappa | nd | nd | NO | NO
LOM251.RM.14.15.80.R0000.0750.- | Serratura elettrica di metallo generico; geometria: tipo "yale" ¦ a due giri; impiego: portoncini in legno. Incluso: chiavi | 1 cad | 71.91 | 56.84 | 0 | RM.14.15.80.R0000.0750.- | Serratura elettrica di metallo generico; geometria: tipo "yale" ¦ a due giri; impiego: portoncini in legno. Incluso: chiavi |  | RISORSA MATERIALE | SERRAMENTI | ACCESSORI | SERRATURA | METALLO GENERICO | [6 empty] | MC.22.250.0180.a | Fornitura di serratura elettrica a scatola, con chiave a due giri tipo Yale, del tipo: - per portoncini in legno | nd | elettrica | [10 empty] | 1 | cad |  | nd - | portoncini in legno - | metallo generico | nd - | nd - |  | tipo "yale" - a due giri - | nd - | nd | nd - | nd - | nd - | nd | nd - | NO |  |  |  |  | nd |  |  |  |  | nd | nd | nd |  | nd | nd | nd | chiavi | nd | nd | NO | NO
LOM251.RM.14.15.80.R0001.0000.- | Serratura di metallo ferro; impiego: interno ¦ porte. Incluso: chiavi SPECIFICHE TECNICHE: da infilare | 1 cad | 2.76 | 2.18 | 0 | RM.14.15.80.R0001.0000.- | Serratura di metallo ferro; impiego: interno ¦ porte. Incluso: chiavi SPECIFICHE TECNICHE: da infilare |  | RISORSA MATERIALE | SERRAMENTI | ACCESSORI | SERRATURA | METALLO FERRO | [6 empty] | MC.21.900.0040.a | Serratura per porta completa di chiavi, del tipo: - normale, per porta interna, in ferro da infilare | nd | nd | [10 empty] | 1 | cad | nd | nd - | interno - porte - | metallo ferro | nd - | nd - |  | nd - | nd - | da infilare | nd - | nd - | nd - | nd | nd - | NO |  |  |  |  | nd |  |  |  |  | nd | nd | nd |  | nd | nd | nd | chiavi | nd | nd | NO | NO
LOM251.RM.14.15.80.Sc006.0000.- | Serratura di lega rame ottone; impiego: interno ¦ porte. Incluso: chiavi SPECIFICHE TECNICHE: da infilare | 1 cad | 3.52 | 2.78 | 0 | RM.14.15.80.Sc006.0000.- | Serratura di lega rame ottone; impiego: interno ¦ porte. Incluso: chiavi SPECIFICHE TECNICHE: da infilare |  | RISORSA MATERIALE | SERRAMENTI | ACCESSORI | SERRATURA | LEGA RAME OTTONE | [6 empty] | MC.21.900.0040.b | Serratura per porta completa di chiavi, del tipo: - normale, per porta interna, in ottone da infilare | nd | nd | [10 empty] | 1 | cad |  | nd - | interno - porte - | lega rame ottone | nd - | nd - |  | nd - | nd - | da infilare | nd - | nd - | nd - | nd | nd - | NO |  |  |  |  | nd |  |  |  |  | nd | nd | nd |  | nd | nd | nd | chiavi | nd | nd | NO | NO
LOM251.RM.14.15.92.R0000.0000.- | Chiudiporta aereo di metallo generico; geometria: braccio oleodinamico; impiego: a parete ¦ porte. Escluso: blocco | 1 cad | 52.68 | 41.64 | 0 | RM.14.15.92.R0000.0000.- | Chiudiporta aereo di metallo generico; geometria: braccio oleodinamico; impiego: a parete ¦ porte. Escluso: blocco |  | RISORSA MATERIALE | SERRAMENTI | ACCESSORI | CHIUDIPORTA | METALLO GENERICO | [6 empty] | MC.09.400.0050.a | Chiudiporta aereo oleodinamico, senza blocco: - normale | nd | aereo | [10 empty] | 1 | cad | nd | nd - | a parete - porte - | metallo generico | nd - | nd - |  | braccio oleodinamico - | nd - | nd | nd - | nd - | nd - | nd | nd - | NO |  |  |  |  | nd |  |  |  |  | nd | nd | nd |  | nd | nd | chiudiporta aereo oleodinamico | nd | blocco | nd | NO | NO
LOM251.RM.14.15.92.R0000.0005.- | Chiudiporta aereo di metallo generico; geometria: braccio oleodinamico; impiego: a parete ¦ porte. Incluso: binario di scorrimento. Escluso: blocco | 1 cad | 82.74 | 65.41 | 0 | RM.14.15.92.R0000.0005.- | Chiudiporta aereo di metallo generico; geometria: braccio oleodinamico; impiego: a parete ¦ porte. Incluso: binario di scorrimento. Escluso: blocco |  | RISORSA MATERIALE | SERRAMENTI | ACCESSORI | CHIUDIPORTA | METALLO GENERICO | [6 empty] | MC.09.400.0050.b | Chiudiporta aereo oleodinamico, senza blocco: - con binario di scorrimento | nd | aereo | [10 empty] | 1 | cad | nd | nd - | a parete - porte - | metallo generico | nd - | nd - |  | braccio oleodinamico - | nd - | nd | nd - | nd - | nd - | nd | nd - | NO |  |  |  |  | nd |  |  |  |  | nd | nd | nd |  | nd | nd | chiudiporta aereo oleodinamico | binario di scorrimento | blocco | nd | NO | NO
LOM251.RM.14.15.92.R0000.0010.- | Chiudiporta aereo di metallo generico; geometria: braccio senza fermo ¦ chiusura controllata; impiego: a parete ¦ porte SPECIFICHE TECNICHE: adatto per porte destre-sinistre; azionamento a pignone e cremagliera | 1 cad | 35.06 | 27.71 | 0 | RM.14.15.92.R0000.0010.- | Chiudiporta aereo di metallo generico; geometria: braccio senza fermo ¦ chiusura controllata; impiego: a parete ¦ porte SPECIFICHE TECNICHE: adatto per porte destre-sinistre; azionamento a pignone e cremagliera |  | RISORSA MATERIALE | SERRAMENTI | ACCESSORI | CHIUDIPORTA | METALLO GENERICO | [6 empty] | MC.22.350.0010.a | Chiudiporta con meccanismo a pignone e cremagliera con movimento di chiusura completamente controllato, utilizzabile per porte destre e sinistre; con: - braccio senza fermo | nd | aereo | [10 empty] | 1 | cad | nd | nd - | a parete - porte - | metallo generico | nd - | nd - |  | braccio senza fermo - chiusura controllata - | nd - | adatto per porte destre-sinistre; azionamento a pignone e cremagliera | nd - | nd - | nd - | nd | nd - | NO |  |  |  |  | nd |  |  |  |  | nd | nd | nd |  | nd | nd | chiudiporta aereo | nd | nd | nd | NO | NO
LOM251.RM.14.15.92.R0000.0015.- | Chiudiporta aereo di metallo generico; geometria: braccio con fermo ¦ chiusura controllata; impiego: a parete ¦ porte SPECIFICHE TECNICHE: adatto per porte destre-sinistre; azionamento a pignone e cremagliera | 1 cad | 49.64 | 39.24 | 0 | RM.14.15.92.R0000.0015.- | Chiudiporta aereo di metallo generico; geometria: braccio con fermo ¦ chiusura controllata; impiego: a parete ¦ porte SPECIFICHE TECNICHE: adatto per porte destre-sinistre; azionamento a pignone e cremagliera |  | RISORSA MATERIALE | SERRAMENTI | ACCESSORI | CHIUDIPORTA | METALLO GENERICO | [6 empty] | MC.22.350.0010.b | Chiudiporta con meccanismo a pignone e cremagliera con movimento di chiusura completamente controllato, utilizzabile per porte destre e sinistre; con: - braccio con fermo | nd | aereo | [10 empty] | 1 | cad | nd | nd - | a parete - porte - | metallo generico | nd - | nd - |  | braccio con fermo - chiusura controllata - | nd - | adatto per porte destre-sinistre; azionamento a pignone e cremagliera | nd - | nd - | nd - | nd | nd - | NO |  |  |  |  | nd |  |  |  |  | nd | nd | nd |  | nd | nd | chiudiporta aereo | nd | nd | nd | NO | NO
LOM251.RM.14.15.92.R0000.0020.- | Chiudiporta aereo di metallo generico; geometria: braccio senza fermo ¦ chiusura regolabile; impiego: a parete ¦ porte; forza di chiusura [classe] = EN 2-3-4. Incluso: piastra di montaggio con fori universali SPECIFICHE TECNICHE: adatto per porte destre-sinistre; azionamento a pignone e cremagliera; velocità di chiusura e battuta finale regolabile | 1 cad | 65.33 | 51.64 | 0 | RM.14.15.92.R0000.0020.- | Chiudiporta aereo di metallo generico; geometria: braccio senza fermo ¦ chiusura regolabile; impiego: a parete ¦ porte; forza di chiusura [classe] = EN 2-3-4. Incluso: piastra di montaggio con fori universali SPECIFICHE TECNICHE: adatto per porte destre-sinistre; azionamento a pignone e cremagliera; velocità di chiusura e battuta finale regolabile |  | RISORSA MATERIALE | SERRAMENTI | ACCESSORI | CHIUDIPORTA | METALLO GENERICO | [6 empty] | MC.22.350.0020.a | Chiudiporta con azionamento a pignone e cremagliera con forza di chiusura regolabile, grandezza EN 2, 3 e 4, velocità di chiusura regolabile, battuta finale regolabile e piastra di montaggio con gruppo di fori universale; utilizzabile per porte destre e sinistre; con: - braccio senza fermo | nd | aereo | [10 empty] | 1 | cad | nd | nd - | a parete - porte - | metallo generico | forza di chiusura [classe] = EN 2-3-4 nd nd nd - | nd - |  | braccio senza fermo - chiusura regolabile - | nd - | adatto per porte destre-sinistre; azionamento a pignone e cremagliera; velocità di chiusura e battuta finale regolabile | nd - | nd - | nd - | nd | nd - | NO |  |  |  |  | nd |  |  |  |  | nd | nd | nd |  | nd | nd | chiudiporta aereo | piastra di montaggio con fori universali | nd | nd | NO | NO
LOM251.RM.14.15.92.R0000.0025.- | Chiudiporta aereo di metallo generico; geometria: braccio con fermo ¦ chiusura regolabile; impiego: a parete ¦ porte; forza di chiusura [classe] = EN 2-3-4. Incluso: piastra di montaggio con fori universali SPECIFICHE TECNICHE: adatto per porte destre-sinistre; azionamento a pignone e cremagliera; velocità di chiusura e battuta finale regolabile | 1 cad | 74.98 | 59.27 | 0 | RM.14.15.92.R0000.0025.- | Chiudiporta aereo di metallo generico; geometria: braccio con fermo ¦ chiusura regolabile; impiego: a parete ¦ porte; forza di chiusura [classe] = EN 2-3-4. Incluso: piastra di montaggio con fori universali SPECIFICHE TECNICHE: adatto per porte destre-sinistre; azionamento a pignone e cremagliera; velocità di chiusura e battuta finale regolabile |  | RISORSA MATERIALE | SERRAMENTI | ACCESSORI | CHIUDIPORTA | METALLO GENERICO | [6 empty] | MC.22.350.0020.b | Chiudiporta con azionamento a pignone e cremagliera con forza di chiusura regolabile, grandezza EN 2, 3 e 4, velocità di chiusura regolabile, battuta finale regolabile e piastra di montaggio con gruppo di fori universale; utilizzabile per porte destre e sinistre; con: - braccio con fermo | nd | aereo | [10 empty] | 1 | cad | nd | nd - | a parete - porte - | metallo generico | forza di chiusura [classe] = EN 2-3-4 nd nd nd - | nd - |  | braccio con fermo - chiusura regolabile - | nd - | adatto per porte destre-sinistre; azionamento a pignone e cremagliera; velocità di chiusura e battuta finale regolabile | nd - | nd - | nd - | nd | nd - | NO |  |  |  |  | nd |  |  |  |  | nd | nd | nd |  | nd | nd | chiudiporta aereo | piastra di montaggio con fori universali | nd | nd | NO | NO
LOM251.RM.14.15.92.R0000.0030.- | Chiudiporta aereo di metallo generico; geometria: braccio senza fermo ¦ chiusura autoregolante; impiego: a parete ¦ porte. Incluso: dispositivo di smorzamento apertura SPECIFICHE TECNICHE: adatto per porte destre-sinistre; azionamento a cremagliera; velocità di chiusura e battuta finale regolabile; chiusura ritardata | 1 cad | 138.31 | 109.34 | 0 | RM.14.15.92.R0000.0030.- | Chiudiporta aereo di metallo generico; geometria: braccio senza fermo ¦ chiusura autoregolante; impiego: a parete ¦ porte. Incluso: dispositivo di smorzamento apertura SPECIFICHE TECNICHE: adatto per porte destre-sinistre; azionamento a cremagliera; velocità di chiusura e battuta finale regolabile; chiusura ritardata |  | RISORSA MATERIALE | SERRAMENTI | ACCESSORI | CHIUDIPORTA | METALLO GENERICO | [6 empty] | MC.22.350.0030.a | Chiudiporta con azionamento a cremagliera con dispositivo di smorzamento dell'apertura integrato ed autoregolante; ritardo di chiusura, velocità di chiusura e battuta finale regolabili; utilizzabile per porte destre e sinistre; con: - braccio senza fermo | nd | aereo | [10 empty] | 1 | cad | nd | nd - | a parete - porte - | metallo generico | nd - | nd - |  | braccio senza fermo - chiusura autoregolante - | nd - | adatto per porte destre-sinistre; azionamento a cremagliera; velocità di chiusura e battuta finale regolabile; chiusura ritardata | nd - | nd - | nd - | nd | nd - | NO |  |  |  |  | nd |  |  |  |  | nd | nd | nd |  | nd | nd | chiudiporta aereo | dispositivo di smorzamento apertura | nd | nd | NO | NO
LOM251.RM.14.15.92.R0000.0035.- | Chiudiporta aereo di metallo generico; geometria: braccio con fermo inseribile/disinseribile ¦ chiusura autoregolante; impiego: a parete ¦ porte. Incluso: dispositivo di smorzamento apertura SPECIFICHE TECNICHE: adatto per porte destre-sinistre; azionamento a cremagliera; velocità di chiusura e battuta finale regolabile; chiusura ritardata | 1 cad | 145.54 | 115.05 | 0 | RM.14.15.92.R0000.0035.- | Chiudiporta aereo di metallo generico; geometria: braccio con fermo inseribile/disinseribile ¦ chiusura autoregolante; impiego: a parete ¦ porte. Incluso: dispositivo di smorzamento apertura SPECIFICHE TECNICHE: adatto per porte destre-sinistre; azionamento a cremagliera; velocità di chiusura e battuta finale regolabile; chiusura ritardata |  | RISORSA MATERIALE | SERRAMENTI | ACCESSORI | CHIUDIPORTA | METALLO GENERICO | [6 empty] | MC.22.350.0030.b | Chiudiporta con azionamento a cremagliera con dispositivo di smorzamento dell'apertura integrato ed autoregolante; ritardo di chiusura, velocità di chiusura e battuta finale regolabili; utilizzabile per porte destre e sinistre; con: - braccio con fermo inseribile/disinseribile | nd | aereo | [10 empty] | 1 | cad | nd | nd - | a parete - porte - | metallo generico | nd - | nd - |  | braccio con fermo inseribile/disinseribile - chiusura autoregolante - | nd - | adatto per porte destre-sinistre; azionamento a cremagliera; velocità di chiusura e battuta finale regolabile; chiusura ritardata | nd - | nd - | nd - | nd | nd - | NO |  |  |  |  | nd |  |  |  |  | nd | nd | nd |  | nd | nd | chiudiporta aereo | dispositivo di smorzamento apertura | nd | nd | NO | NO
LOM251.RM.14.15.92.R0000.0040.- | Chiudiporta aereo di metallo generico; geometria: braccio con fermo ¦ chiusura autoregolante; impiego: a parete ¦ porte. Incluso: dispositivo di smorzamento apertura SPECIFICHE TECNICHE: adatto per porte destre-sinistre; azionamento a cremagliera; velocità di chiusura e battuta finale regolabile; chiusura ritardata | 1 cad | 141.12 | 111.56 | 0 | RM.14.15.92.R0000.0040.- | Chiudiporta aereo di metallo generico; geometria: braccio con fermo ¦ chiusura autoregolante; impiego: a parete ¦ porte. Incluso: dispositivo di smorzamento apertura SPECIFICHE TECNICHE: adatto per porte destre-sinistre; azionamento a cremagliera; velocità di chiusura e battuta finale regolabile; chiusura ritardata |  | RISORSA MATERIALE | SERRAMENTI | ACCESSORI | CHIUDIPORTA | METALLO GENERICO | [6 empty] | MC.22.350.0030.c | Chiudiporta con azionamento a cremagliera con dispositivo di smorzamento dell'apertura integrato ed autoregolante; ritardo di chiusura, velocità di chiusura e battuta finale regolabili; utilizzabile per porte destre e sinistre; con: - braccio con fermo | nd | aereo | [10 empty] | 1 | cad | nd | nd - | a parete - porte - | metallo generico | nd - | nd - |  | braccio con fermo - chiusura autoregolante - | nd - | adatto per porte destre-sinistre; azionamento a cremagliera; velocità di chiusura e battuta finale regolabile; chiusura ritardata | nd - | nd - | nd - | nd | nd - | NO |  |  |  |  | nd |  |  |  |  | nd | nd | nd |  | nd | nd | chiudiporta aereo | dispositivo di smorzamento apertura | nd | nd | NO | NO
LOM251.RM.14.15.92.R0000.0045.- | Chiudiporta aereo di metallo generico; geometria: slitta con leva ¦ chiusura autoregolante; impiego: a parete ¦ porte. Incluso: dispositivo di smorzamento apertura SPECIFICHE TECNICHE: adatto per porte destre-sinistre; azionamento a cremagliera; velocità di chiusura e battuta finale regolabile; chiusura ritardata | 1 cad | 155.75 | 123.12 | 0 | RM.14.15.92.R0000.0045.- | Chiudiporta aereo di metallo generico; geometria: slitta con leva ¦ chiusura autoregolante; impiego: a parete ¦ porte. Incluso: dispositivo di smorzamento apertura SPECIFICHE TECNICHE: adatto per porte destre-sinistre; azionamento a cremagliera; velocità di chiusura e battuta finale regolabile; chiusura ritardata |  | RISORSA MATERIALE | SERRAMENTI | ACCESSORI | CHIUDIPORTA | METALLO GENERICO | [6 empty] | MC.22.350.0030.d | Chiudiporta con azionamento a cremagliera con dispositivo di smorzamento dell'apertura integrato ed autoregolante; ritardo di chiusura, velocità di chiusura e battuta finale regolabili; utilizzabile per porte destre e sinistre; con: - slitta con leva | nd | aereo | [10 empty] | 1 | cad | nd | nd - | a parete - porte - | metallo generico | nd - | nd - |  | slitta con leva - chiusura autoregolante - | nd - | adatto per porte destre-sinistre; azionamento a cremagliera; velocità di chiusura e battuta finale regolabile; chiusura ritardata | nd - | nd - | nd - | nd | nd - | NO |  |  |  |  | nd |  |  |  |  | nd | nd | nd |  | nd | nd | chiudiporta aereo | dispositivo di smorzamento apertura | nd | nd | NO | NO
LOM251.RM.14.15.92.Sb008.0000.- | Chiudiporta a pavimento di lega ferrosa acciaio inox; geometria: piastra di copertura regolabile ¦ chiusura regolabile; impiego: porte; resistenza alla corrosione [classe] = 4 ¦ angolo azione di chiusura [°] ≥ 175 ¦ forza di chiusura [classe] = EN 1-4 SPECIFICHE TECNICHE: sistema omologato universale; velocità di chiusura regolabile per mezzo di due valvole (indipendenti l'una dall'altra) controllata idraulicamente; ammortizzazione in apertura | 1 cad | 117.29 | 92.72 | 0 | RM.14.15.92.Sb008.0000.- | Chiudiporta a pavimento di lega ferrosa acciaio inox; geometria: piastra di copertura regolabile ¦ chiusura regolabile; impiego: porte; resistenza alla corrosione [classe] = 4 ¦ angolo azione di chiusura [°] ≥ 175 ¦ forza di chiusura [classe] = EN 1-4 SPECIFICHE TECNICHE: sistema omologato universale; velocità di chiusura regolabile per mezzo di due valvole (indipendenti l'una dall'altra) controllata idraulicamente; ammortizzazione in apertura |  | RISORSA MATERIALE | SERRAMENTI | ACCESSORI | CHIUDIPORTA | LEGA FERROSA ACCIAIO INOX | [6 empty] | MC.22.350.0040.a | Chiudiporta universale a pavimento con forza di chiusura regolabile, omologato secondo EN 1154, 1-4, classe di corrosione 4, per porte sinistre e destre secondo DIN e per porte a vento, con azione di chiusura a partire da circa 175°. Con chiusura completamente controllata idraulicamente, velocità di chiusura regolabile per mezzo di due valvole, indipendenti l'una dall'altra e ammortizzazione in apertura. Con piastra di copertura regolabile in: - acciaio inox | nd | a pavimento | [10 empty] | 1 | cad | nd | nd - | porte - | lega ferrosa acciaio inox | resistenza alla corrosione [classe] = 4.0 nd nd nd - nd ≥ 175.0 nd nd nd - forza di chiusura [classe] = EN 1-4 nd nd nd - | nd - |  | piastra di copertura regolabile - chiusura regolabile - | nd - | sistema omologato universale; velocità di chiusura regolabile per mezzo di due valvole (indipendenti l'una dall'altra) controllata idraulicamente; ammortizzazione in apertura | nd - | nd - | nd - | nd | nd - | NO |  |  |  |  | nd |  |  |  |  | nd | nd | nd |  | nd | nd | chiudiporta a pavmento | nd | nd | nd | NO | NO
LOM251.RM.14.15.92.Sc006.0000.- | Chiudiporta a pavimento di lega rame ottone; finitura: lucida; geometria: piastra di copertura regolabile ¦ chiusura regolabile; impiego: porte; resistenza alla corrosione [classe] = 4 ¦ angolo azione di chiusura [°] ≥ 175 ¦ forza di chiusura [classe] = EN 1-4 SPECIFICHE TECNICHE: sistema omologato universale; velocità di chiusura regolabile per mezzo di due valvole (indipendenti l'una dall'altra) controllata idraulicamente; ammortizzazione in apertura | 1 cad | 132.64 | 104.85 | 0 | RM.14.15.92.Sc006.0000.- | Chiudiporta a pavimento di lega rame ottone; finitura: lucida; geometria: piastra di copertura regolabile ¦ chiusura regolabile; impiego: porte; resistenza alla corrosione [classe] = 4 ¦ angolo azione di chiusura [°] ≥ 175 ¦ forza di chiusura [classe] = EN 1-4 SPECIFICHE TECNICHE: sistema omologato universale; velocità di chiusura regolabile per mezzo di due valvole (indipendenti l'una dall'altra) controllata idraulicamente; ammortizzazione in apertura |  | RISORSA MATERIALE | SERRAMENTI | ACCESSORI | CHIUDIPORTA | LEGA RAME OTTONE | [6 empty] | MC.22.350.0040.b | Chiudiporta universale a pavimento con forza di chiusura regolabile, omologato secondo EN 1154, 1-4, classe di corrosione 4, per porte sinistre e destre secondo DIN e per porte a vento, con azione di chiusura a partire da circa 175°. Con chiusura completamente controllata idraulicamente, velocità di chiusura regolabile per mezzo di due valvole, indipendenti l'una dall'altra e ammortizzazione in apertura. Con piastra di copertura regolabile in: - ottone lucido | nd | a pavimento | [10 empty] | 1 | cad | nd | nd - | porte - | lega rame ottone | nd ≥ 175.0 nd nd nd - forza di chiusura [classe] = EN 1-4 nd nd nd - resistenza alla corrosione [classe] = 4.0 nd nd nd - | nd - |  | piastra di copertura regolabile - chiusura regolabile - | nd - | sistema omologato universale; velocità di chiusura regolabile per mezzo di due valvole (indipendenti l'una dall'altra) controllata idraulicamente; ammortizzazione in apertura | nd - | lucida - | nd - | nd | nd - | NO |  |  |  |  | nd |  |  |  |  | nd | nd | nd |  | nd | nd | chiudiporta a pavmento | nd | nd | nd | NO | NO
LOM251.RM.14.15.93.R0000.0000.- | Elettromagnete a parete di metallo generico; geometria: contropiastra fissa/snodata ¦ pulsante di sblocco; funzione: chiusura automatica/manuale; impiego: porte tagliafuoco | 1 cad | 43.91 | 34.71 | 0 | RM.14.15.93.R0000.0000.- | Elettromagnete a parete di metallo generico; geometria: contropiastra fissa/snodata ¦ pulsante di sblocco; funzione: chiusura automatica/manuale; impiego: porte tagliafuoco |  | RISORSA MATERIALE | SERRAMENTI | ACCESSORI | ELETTROMAGNETE | METALLO GENERICO | [6 empty] | MC.09.400.0100.a | Elettromagnete: - a parete, con contropiastra fissa o snodata, con pulsante di sblocco | nd | a parete | [10 empty] | 1 | cad | nd | chiusura automatica/manuale - | porte tagliafuoco - | metallo generico | nd - | nd - |  | contropiastra fissa/snodata - pulsante di sblocco - | nd - | nd | nd - | nd - | nd - | nd | nd - | NO |  |  |  |  | nd |  |  |  |  | nd | nd | nd |  | nd | nd | nd | nd | nd | nd | NO | NO
LOM251.RM.14.15.93.R0000.0250.- | Elettromagnete a pavimento di metallo generico; geometria: ancora snodata ¦ pulsante di sblocco; funzione: chiusura automatica/manuale; impiego: porte tagliafuoco | 1 cad | 109.07 | 86.22 | 0 | RM.14.15.93.R0000.0250.- | Elettromagnete a pavimento di metallo generico; geometria: ancora snodata ¦ pulsante di sblocco; funzione: chiusura automatica/manuale; impiego: porte tagliafuoco |  | RISORSA MATERIALE | SERRAMENTI | ACCESSORI | ELETTROMAGNETE | METALLO GENERICO | [6 empty] | MC.09.400.0100.b | Elettromagnete: - a pavimento con pulsante di sblocco e ancora snodata | nd | a pavimento | [10 empty] | 1 | cad | nd | chiusura automatica/manuale - | porte tagliafuoco - | metallo generico | nd - | nd - |  | ancora snodata - pulsante di sblocco - | nd - | nd | nd - | nd - | nd - | nd | nd - | NO |  |  |  |  | nd |  |  |  |  | nd | nd | nd |  | nd | nd | nd | nd | nd | nd | NO | NO
LOM251.RM.14.15.93.R0000.0505.- | Elettromagnete di metallo generico; geometria: pulsante di sblocco; funzione: chiusura automatica/manuale; impiego: porte tagliafuoco | 1 cad | 21.53 | 17.02 | 0 | RM.14.15.93.R0000.0505.- | Elettromagnete di metallo generico; geometria: pulsante di sblocco; funzione: chiusura automatica/manuale; impiego: porte tagliafuoco |  | RISORSA MATERIALE | SERRAMENTI | ACCESSORI | ELETTROMAGNETE | METALLO GENERICO | [6 empty] | MC.09.400.0100.c | Elettromagnete: - pulsante di sblocco | nd | nd | [10 empty] | 1 | cad | nd | chiusura automatica/manuale - | porte tagliafuoco - | metallo generico | nd - | nd - |  | pulsante di sblocco - | nd - | nd | nd - | nd - | nd - | nd | nd - | NO |  |  |  |  | nd |  |  |  |  | nd | nd | nd |  | nd | nd | nd | nd | nd | nd | NO | NO
LOM251.RM.16.10.00.L0002.0000.a | Mattonella per pavimento di ceramica gres; funzione: rivestimento fondo; impiego: collettore fognario; lato x [cm] = 25 ¦ lato y [cm] = 7,5 ¦ spessore [cm] = 6,5 | 1 cad | 5.26 | 4.16 | 0 | RM.16.10.00.L0002.0000.a | Mattonella per pavimento di ceramica gres; funzione: rivestimento fondo; impiego: collettore fognario; lato x [cm] = 25 ¦ lato y [cm] = 7,5 ¦ spessore [cm] = 6,5 |  | RISORSA MATERIALE | RIVESTIMENTI | PRODOTTI | MATTONELLA | CERAMICA GRES | [6 empty] | MU.01.150.0060 | Mattoni in gres ceramico per pavimentazione fondo collettori fognari, dimensione cm 25,0x7,5, spessore cm 6,5, conformi alla norma UNI 9459 | nd | per pavimento | [10 empty] | 1 | cad | nd | rivestimento fondo - | collettore fognario - | ceramica gres | nd - | nd - |  | nd - | spessore [cm] = 6.5 nd nd nd - lato y [cm] = 7.5 nd nd nd - lato x [cm] = 25.0 nd nd nd - | nd | nd - | nd - | nd - | nd | nd - | NO |  |  |  |  | nd |  |  |  |  | nd | nd | nd |  | nd | nd | mattoni | nd | nd | nd | NO | NO
LOM251.RM.16.10.00.L0002.0000.b | Mattonella per pavimento di ceramica gres; funzione: rivestimento fondo; impiego: collettore fognario; lato x [mm] = 242 ¦ lato y [mm] = 116 ¦ spessore [cm] = 1,3 | 1 m² | 61.19 | 48.37 | 0 | RM.16.10.00.L0002.0000.b | Mattonella per pavimento di ceramica gres; funzione: rivestimento fondo; impiego: collettore fognario; lato x [mm] = 242 ¦ lato y [mm] = 116 ¦ spessore [cm] = 1,3 |  | RISORSA MATERIALE | RIVESTIMENTI | PRODOTTI | MATTONELLA | CERAMICA GRES | [6 empty] | MU.01.150.0070.a | Mattonelle in gres ceramico conformi alla norma UNI 9459 per irvestimento collettori fognari, del tipo: - 242 x 116 x 13 mm | nd | per pavimento | [10 empty] | 1 | m² | nd | rivestimento fondo - | collettore fognario - | ceramica gres | nd - | nd - |  | nd - | lato y [mm] = 116.0 nd nd nd - lato x [mm] = 242.0 nd nd nd - spessore [cm] = 1.3 nd nd nd - | nd | nd - | nd - | nd - | nd | nd - | NO |  |  |  |  | nd |  |  |  |  | nd | nd | nd |  | nd | nd | nd | nd | nd | nd | NO | NO
LOM251.RM.16.10.00.L0002.0000.c | Mattonella per pavimento di ceramica gres; funzione: rivestimento fondo; impiego: collettore fognario; lato x [mm] = 240 ¦ lato y [mm] = 115 ¦ spessore [cm] = 2 | 1 m² | 131.47 | 103.93 | 0 | RM.16.10.00.L0002.0000.c | Mattonella per pavimento di ceramica gres; funzione: rivestimento fondo; impiego: collettore fognario; lato x [mm] = 240 ¦ lato y [mm] = 115 ¦ spessore [cm] = 2 |  | RISORSA MATERIALE | RIVESTIMENTI | PRODOTTI | MATTONELLA | CERAMICA GRES | [6 empty] | MU.01.150.0070.b | Mattonelle in gres ceramico conformi alla norma UNI 9459 per irvestimento collettori fognari, del tipo: - 240 x 115 x 20 mm | nd | per pavimento | [10 empty] | 1 | m² | nd | rivestimento fondo - | collettore fognario - | ceramica gres | nd - | nd - |  | nd - | lato y [mm] = 115.0 nd nd nd - lato x [mm] = 240.0 nd nd nd - spessore [cm] = 2.0 nd nd nd - | nd | nd - | nd - | nd - | nd | nd - | NO |  |  |  |  | nd |  |  |  |  | nd | nd | nd |  | nd | nd | nd | nd | nd | nd | NO | NO
LOM251.RM.16.10.05.D0018.0000.a | Piastrella per rivestimento di plastica polivincloruro plastificato (PVC); finitura: leggermente goffrata ¦ non riflettente; geometria: bordi bisellati ¦ bordi smussati; funzione: resiliente; impiego: interno; lato x [cm] = 32 ¦ lato y [cm] = 32 ¦ spessore [cm] = 0,3 SPECIFICHE TECNICHE: rinforzato e stabilizzato da doppia fibra di vetro, minerali e pigmenti; spessore lamina trasparente [mm] = 0,45 | 1 m² | 39.69 | 31.37 | 0 | RM.16.10.05.D0018.0000.a | Piastrella per rivestimento di plastica polivincloruro plastificato (PVC); finitura: leggermente goffrata ¦ non riflettente; geometria: bordi bisellati ¦ bordi smussati; funzione: resiliente; impiego: interno; lato x [cm] = 32 ¦ lato y [cm] = 32 ¦ spessore [cm] = 0,3 SPECIFICHE TECNICHE: rinforzato e stabilizzato da doppia fibra di vetro, minerali e pigmenti; spessore lamina trasparente [mm] = 0,45 |  | RISORSA MATERIALE | RIVESTIMENTI | PRODOTTI | PIASTRELLA | PLASTICA POLIVINCLORURO PLASTIFICATO (PVC) | [6 empty] | MC.19.100.0010 | Piastrelle resilienti in resine speciali e PVC rinforzato e stabilizzato da doppia fibra di vetro, anche minerali e pigmenti, a bordi bisellati e smussati, superficie non riflettente, leggermente goffrata, lamina trasparente da 0,45 mm, formato 32 x 32 cm, 42 x 64 cm, spessore 3,0 mm. | nd | per rivestimento | [10 empty] | 1 | m² | nd | resiliente - | interno - | plastica polivincloruro plastificato (PVC) | nd - | nd - |  | bordi bisellati - bordi smussati - | lato y [cm] = 32.0 nd nd nd - lato x [cm] = 32.0 nd nd nd - spessore [cm] = 0.3 nd nd nd - | rinforzato e stabilizzato da doppia fibra di vetro, minerali e pigmenti; spessore lamina trasparente [mm] = 0,45 | nd - | leggermente goffrata - non riflettente - | nd - | nd | nd - | NO |  |  |  |  | nd |  |  |  |  | nd | nd | nd |  | nd | nd | nd | nd | nd | nd | NO | NO
LOM251.RM.16.10.05.D0018.0000.b | Piastrella per rivestimento di plastica polivincloruro plastificato (PVC); finitura: leggermente goffrata ¦ non riflettente; geometria: bordi bisellati ¦ bordi smussati; funzione: resiliente; impiego: interno; lato x [cm] = 42 ¦ lato y [cm] = 64 ¦ spessore [cm] = 0,3 SPECIFICHE TECNICHE: rinforzato e stabilizzato da doppia fibra di vetro, minerali e pigmenti; spessore lamina trasparente [mm] = 0,45 | 1 m² | 39.69 | 31.37 | 0 | RM.16.10.05.D0018.0000.b | Piastrella per rivestimento di plastica polivincloruro plastificato (PVC); finitura: leggermente goffrata ¦ non riflettente; geometria: bordi bisellati ¦ bordi smussati; funzione: resiliente; impiego: interno; lato x [cm] = 42 ¦ lato y [cm] = 64 ¦ spessore [cm] = 0,3 SPECIFICHE TECNICHE: rinforzato e stabilizzato da doppia fibra di vetro, minerali e pigmenti; spessore lamina trasparente [mm] = 0,45 |  | RISORSA MATERIALE | RIVESTIMENTI | PRODOTTI | PIASTRELLA | PLASTICA POLIVINCLORURO PLASTIFICATO (PVC) | [6 empty] | 000000000 | NUOVA VOCE | nd | per rivestimento | [10 empty] | 1 | m² | nd | resiliente - | interno - | plastica polivincloruro plastificato (PVC) | nd - | nd - |  | bordi bisellati - bordi smussati - | lato y [cm] = 64.0 nd nd nd - lato x [cm] = 42.0 nd nd nd - spessore [cm] = 0.3 nd nd nd - | rinforzato e stabilizzato da doppia fibra di vetro, minerali e pigmenti; spessore lamina trasparente [mm] = 0,45 | nd - | leggermente goffrata - non riflettente - | nd - | nd | nd - | NO |  |  |  |  | nd |  |  |  |  | nd | nd | nd |  | nd | nd | nd | nd | nd | nd | NO | NO
LOM251.RM.16.10.05.D0018.0000.c | Piastrella per rivestimento di plastica polivincloruro plastificato (PVC); finitura: leggermente goffrata ¦ non riflettente; geometria: bordi bisellati ¦ bordi smussati; funzione: resiliente; impiego: interno; lato x [cm] = 64 ¦ lato y [cm] = 64 ¦ spessore [cm] = 0,3 SPECIFICHE TECNICHE: rinforzato e stabilizzato da doppia fibra di vetro, minerali e pigmenti; spessore lamina trasparente [mm] = 0,45 | 1 m² | 39.69 | 31.37 | 0 | RM.16.10.05.D0018.0000.c | Piastrella per rivestimento di plastica polivincloruro plastificato (PVC); finitura: leggermente goffrata ¦ non riflettente; geometria: bordi bisellati ¦ bordi smussati; funzione: resiliente; impiego: interno; lato x [cm] = 64 ¦ lato y [cm] = 64 ¦ spessore [cm] = 0,3 SPECIFICHE TECNICHE: rinforzato e stabilizzato da doppia fibra di vetro, minerali e pigmenti; spessore lamina trasparente [mm] = 0,45 |  | RISORSA MATERIALE | RIVESTIMENTI | PRODOTTI | PIASTRELLA | PLASTICA POLIVINCLORURO PLASTIFICATO (PVC) | [6 empty] | 000000000 | NUOVA VOCE | nd | per rivestimento | [10 empty] | 1 | m² | nd | resiliente - | interno - | plastica polivincloruro plastificato (PVC) | nd - | nd - |  | bordi bisellati - bordi smussati - | spessore [cm] = 0.3 nd nd nd - lato y [cm] = 64.0 nd nd nd - lato x [cm] = 64.0 nd nd nd - | rinforzato e stabilizzato da doppia fibra di vetro, minerali e pigmenti; spessore lamina trasparente [mm] = 0,45 | nd - | leggermente goffrata - non riflettente - | nd - | nd | nd - | NO |  |  |  |  | nd |  |  |  |  | nd | nd | nd |  | nd | nd | nd | nd | nd | nd | NO | NO
LOM251.RM.16.10.05.L0001.0000.- | Piastrella per rivestimento di ceramica monocottura; finitura: smaltata ¦ fiammata; impiego: interno; lato x [cm] = 20 ¦ lato y [cm] = 20 | 1 m² | 19.28 | 15.24 | 0 | RM.16.10.05.L0001.0000.- | Piastrella per rivestimento di ceramica monocottura; finitura: smaltata ¦ fiammata; impiego: interno; lato x [cm] = 20 ¦ lato y [cm] = 20 |  | RISORSA MATERIALE | RIVESTIMENTI | PRODOTTI | PIASTRELLA | CERAMICA MONOCOTTURA | [6 empty] | MC.19.050.0020.a | Piastrelle in monocottura con superficie smaltata: - 20 x 20 cm tipo fiammato | nd | per rivestimento | [10 empty] | 1 | m² | nd | nd - | interno - | ceramica monocottura | nd - | nd - |  | nd - | lato y [cm] = 20.0 nd nd nd - lato x [cm] = 20.0 nd nd nd - | nd | nd - | smaltata - fiammata - | nd - | nd | nd - | NO |  |  |  |  | nd |  |  |  |  | nd | nd | nd |  | nd | nd | nd | nd | nd | nd | NO | NO
LOM251.RM.16.10.05.L0001.0005.- | Piastrella per rivestimento di ceramica monocottura; finitura: smaltata ¦ in tinta unita; impiego: interno; lato x [cm] = 20 ¦ lato y [cm] = 20 | 1 m² | 24.87 | 19.66 | 0 | RM.16.10.05.L0001.0005.- | Piastrella per rivestimento di ceramica monocottura; finitura: smaltata ¦ in tinta unita; impiego: interno; lato x [cm] = 20 ¦ lato y [cm] = 20 |  | RISORSA MATERIALE | RIVESTIMENTI | PRODOTTI | PIASTRELLA | CERAMICA MONOCOTTURA | [6 empty] | MC.19.050.0020.b | Piastrelle in monocottura con superficie smaltata: - 20 x 20 cm tipo tinta unita | nd | per rivestimento | [10 empty] | 1 | m² | nd | nd - | interno - | ceramica monocottura | nd - | nd - |  | nd - | lato x [cm] = 20.0 nd nd nd - lato y [cm] = 20.0 nd nd nd - | nd | nd - | smaltata - in tinta unita - | nd - | nd | nd - | NO |  |  |  |  | nd |  |  |  |  | nd | nd | nd |  | nd | nd | nd | nd | nd | nd | NO | NO
LOM251.RM.16.10.05.L0001.0010.- | Piastrella per rivestimento di ceramica monocottura; finitura: smaltata ¦ decorata; impiego: interno; lato x [cm] = 20 ¦ lato y [cm] = 20 | 1 m² | 21.34 | 16.87 | 0 | RM.16.10.05.L0001.0010.- | Piastrella per rivestimento di ceramica monocottura; finitura: smaltata ¦ decorata; impiego: interno; lato x [cm] = 20 ¦ lato y [cm] = 20 |  | RISORSA MATERIALE | RIVESTIMENTI | PRODOTTI | PIASTRELLA | CERAMICA MONOCOTTURA | [6 empty] | MC.19.050.0020.c | Piastrelle in monocottura con superficie smaltata: - 20 x 20 cm tipo decorato | nd | per rivestimento | [10 empty] | 1 | m² | nd | nd - | interno - | ceramica monocottura | nd - | nd - |  | nd - | lato y [cm] = 20.0 nd nd nd - lato x [cm] = 20.0 nd nd nd - | nd | nd - | smaltata - decorata - | nd - | nd | nd - | NO |  |  |  |  | nd |  |  |  |  | nd | nd | nd |  | nd | nd | nd | nd | nd | nd | NO | NO
LOM251.RM.16.10.05.L0001.0015.- | Piastrella per rivestimento di ceramica monocottura; finitura: smaltata ¦ fiammata; impiego: interno; lato x [cm] = 30 ¦ lato y [cm] = 30 | 1 m² | 23.22 | 18.36 | 0 | RM.16.10.05.L0001.0015.- | Piastrella per rivestimento di ceramica monocottura; finitura: smaltata ¦ fiammata; impiego: interno; lato x [cm] = 30 ¦ lato y [cm] = 30 |  | RISORSA MATERIALE | RIVESTIMENTI | PRODOTTI | PIASTRELLA | CERAMICA MONOCOTTURA | [6 empty] | MC.19.050.0020.d | Piastrelle in monocottura con superficie smaltata: - 30 x 30 cm tipo fiammato | nd | per rivestimento | [10 empty] | 1 | m² | nd | nd - | interno - | ceramica monocottura | nd - | nd - |  | nd - | lato y [cm] = 30.0 nd nd nd - lato x [cm] = 30.0 nd nd nd - | nd | nd - | smaltata - fiammata - | nd - | nd | nd - | NO |  |  |  |  | nd |  |  |  |  | nd | nd | nd |  | nd | nd | nd | nd | nd | nd | NO | NO
LOM251.RM.16.10.05.L0001.0020.- | Piastrella per rivestimento di ceramica monocottura; finitura: smaltata ¦ in tinta unita; impiego: interno; lato x [cm] = 30 ¦ lato y [cm] = 30 | 1 m² | 24.87 | 19.66 | 0 | RM.16.10.05.L0001.0020.- | Piastrella per rivestimento di ceramica monocottura; finitura: smaltata ¦ in tinta unita; impiego: interno; lato x [cm] = 30 ¦ lato y [cm] = 30 |  | RISORSA MATERIALE | RIVESTIMENTI | PRODOTTI | PIASTRELLA | CERAMICA MONOCOTTURA | [6 empty] | MC.19.050.0020.e | Piastrelle in monocottura con superficie smaltata: - 30 x 30 cm tipo tinta unita | nd | per rivestimento | [10 empty] | 1 | m² | nd | nd - | interno - | ceramica monocottura | nd - | nd - |  | nd - | lato x [cm] = 30.0 nd nd nd - lato y [cm] = 30.0 nd nd nd - | nd | nd - | smaltata - in tinta unita - | nd - | nd | nd - | NO |  |  |  |  | nd |  |  |  |  | nd | nd | nd |  | nd | nd | nd | nd | nd | nd | NO | NO
LOM251.RM.16.10.05.L0001.0025.- | Piastrella per rivestimento di ceramica monocottura; finitura: smaltata ¦ decorata; impiego: interno; lato x [cm] = 30 ¦ lato y [cm] = 30 | 1 m² | 29.45 | 23.28 | 0 | RM.16.10.05.L0001.0025.- | Piastrella per rivestimento di ceramica monocottura; finitura: smaltata ¦ decorata; impiego: interno; lato x [cm] = 30 ¦ lato y [cm] = 30 |  | RISORSA MATERIALE | RIVESTIMENTI | PRODOTTI | PIASTRELLA | CERAMICA MONOCOTTURA | [6 empty] | MC.19.050.0020.f | Piastrelle in monocottura con superficie smaltata: - 30 x 30 cm tipo decorato | nd | per rivestimento | [10 empty] | 1 | m² | nd | nd - | interno - | ceramica monocottura | nd - | nd - |  | nd - | lato y [cm] = 30.0 nd nd nd - lato x [cm] = 30.0 nd nd nd - | nd | nd - | smaltata - decorata - | nd - | nd | nd - | NO |  |  |  |  | nd |  |  |  |  | nd | nd | nd |  | nd | nd | nd | nd | nd | nd | NO | NO
LOM251.RM.16.10.05.L0002.0250.- | Piastrella di ceramica gres; impiego: strato di rivestimento | 1 m² | 0 | 0 | 0 | RM.16.10.05.L0002.0250.- | Piastrella di ceramica gres; impiego: strato di rivestimento |  | RISORSA MATERIALE | RIVESTIMENTI | PRODOTTI | PIASTRELLA | CERAMICA GRES | [6 empty] | 000000000 | NUOVA VOCE | nd | nd | [10 empty] | 1 | m² | nd | nd - | strato di rivestimento - | ceramica gres | nd - | nd - |  | nd - | nd - | dimensioni generiche | nd - | nd - | nd - | nd | nd - | NO |  |  |  |  | nd |  |  |  |  | nd | nd | nd |  | nd | nd | nd | nd | nd | nd | NO | NO
LOM251.RM.16.10.05.L0004.0000.- | Piastrella per rivestimento di ceramica gres atomizzato pressato; finitura: liscia ¦ smaltata ¦ lucida ¦ colore chiaro ¦ in tinta unita; impiego: interno vasca ¦ piscine; lato x [cm] = 12,5 ¦ lato y [cm] = 25 ¦ spessore [cm] = 0,74 SPECIFICHE TECNICHE: rivestimento di pareti e fondo | 1 m² | 21.25 | 16.8 | 0 | RM.16.10.05.L0004.0000.- | Piastrella per rivestimento di ceramica gres atomizzato pressato; finitura: liscia ¦ smaltata ¦ lucida ¦ colore chiaro ¦ in tinta unita; impiego: interno vasca ¦ piscine; lato x [cm] = 12,5 ¦ lato y [cm] = 25 ¦ spessore [cm] = 0,74 SPECIFICHE TECNICHE: rivestimento di pareti e fondo |  | RISORSA MATERIALE | RIVESTIMENTI | PRODOTTI | PIASTRELLA | CERAMICA GRES ATOMIZZATO PRESSATO | [6 empty] | MU.07.150.0010.a | Piastrelle in gres ceramico atomizzato pressato, superficie liscia smaltata in tinta unita lucida, spessore 7,4 mm, per rivestimenti interno vasca di pareti e fondo: - 12,5 x 25 cm, colori chiari | nd | per rivestimento | [10 empty] | 1 | m² | nd | nd - | interno vasca - piscine - | ceramica gres atomizzato pressato | nd - | nd - |  | nd - | lato y [cm] = 25.0 nd nd nd - lato x [cm] = 12.5 nd nd nd - spessore [cm] = 0.74 nd nd nd - | rivestimento di pareti e fondo | nd - | liscia - smaltata - lucida - colore chiaro - in tinta unita - | nd - | nd | nd - | NO |  |  |  |  | nd |  |  |  |  | nd | nd | nd |  | nd | nd | nd | nd | nd | nd | NO | NO
LOM251.RM.16.10.05.L0004.0005.- | Piastrella per rivestimento di ceramica gres atomizzato pressato; finitura: liscia ¦ smaltata ¦ lucida ¦ colore forte ¦ in tinta unita; impiego: interno vasca ¦ piscine; lato x [cm] = 12,5 ¦ lato y [cm] = 25 ¦ spessore [cm] = 0,74 SPECIFICHE TECNICHE: rivestimento di pareti e fondo | 1 m² | 28.61 | 22.62 | 0 | RM.16.10.05.L0004.0005.- | Piastrella per rivestimento di ceramica gres atomizzato pressato; finitura: liscia ¦ smaltata ¦ lucida ¦ colore forte ¦ in tinta unita; impiego: interno vasca ¦ piscine; lato x [cm] = 12,5 ¦ lato y [cm] = 25 ¦ spessore [cm] = 0,74 SPECIFICHE TECNICHE: rivestimento di pareti e fondo |  | RISORSA MATERIALE | RIVESTIMENTI | PRODOTTI | PIASTRELLA | CERAMICA GRES ATOMIZZATO PRESSATO | [6 empty] | MU.07.150.0010.b | Piastrelle in gres ceramico atomizzato pressato, superficie liscia smaltata in tinta unita lucida, spessore 7,4 mm, per rivestimenti interno vasca di pareti e fondo: - 12,5 x 25 cm, colori forti | nd | per rivestimento | [10 empty] | 1 | m² | nd | nd - | interno vasca - piscine - | ceramica gres atomizzato pressato | nd - | nd - |  | nd - | lato y [cm] = 25.0 nd nd nd - spessore [cm] = 0.74 nd nd nd - lato x [cm] = 12.5 nd nd nd - | rivestimento di pareti e fondo | nd - | liscia - smaltata - lucida - colore forte - in tinta unita - | nd - | nd | nd - | NO |  |  |  |  | nd |  |  |  |  | nd | nd | nd |  | nd | nd | nd | nd | nd | nd | NO | NO
LOM251.RM.16.10.05.L0004.0010.- | Piastrella per rivestimento di ceramica gres atomizzato pressato; finitura: liscia ¦ smaltata ¦ lucida ¦ colore chiaro ¦ in tinta unita; impiego: interno vasca ¦ piscine; lato x [cm] = 15 ¦ lato y [cm] = 15 ¦ spessore [cm] = 0,74 SPECIFICHE TECNICHE: rivestimento di pareti e fondo | 1 m² | 22.52 | 17.8 | 0 | RM.16.10.05.L0004.0010.- | Piastrella per rivestimento di ceramica gres atomizzato pressato; finitura: liscia ¦ smaltata ¦ lucida ¦ colore chiaro ¦ in tinta unita; impiego: interno vasca ¦ piscine; lato x [cm] = 15 ¦ lato y [cm] = 15 ¦ spessore [cm] = 0,74 SPECIFICHE TECNICHE: rivestimento di pareti e fondo |  | RISORSA MATERIALE | RIVESTIMENTI | PRODOTTI | PIASTRELLA | CERAMICA GRES ATOMIZZATO PRESSATO | [6 empty] | MU.07.150.0010.c | Piastrelle in gres ceramico atomizzato pressato, superficie liscia smaltata in tinta unita lucida, spessore 7,4 mm, per rivestimenti interno vasca di pareti e fondo: - 15 x 15 cm, colori chiari | nd | per rivestimento | [10 empty] | 1 | m² | nd | nd - | interno vasca - piscine - | ceramica gres atomizzato pressato | nd - | nd - |  | nd - | lato y [cm] = 15.0 nd nd nd - spessore [cm] = 0.74 nd nd nd - lato x [cm] = 15.0 nd nd nd - | rivestimento di pareti e fondo | nd - | liscia - smaltata - lucida - colore chiaro - in tinta unita - | nd - | nd | nd - | NO |  |  |  |  | nd |  |  |  |  | nd | nd | nd |  | nd | nd | nd | nd | nd | nd | NO | NO
LOM251.RM.16.10.05.L0004.0015.- | Piastrella per rivestimento di ceramica gres atomizzato pressato; finitura: liscia ¦ smaltata ¦ lucida ¦ colore forte ¦ in tinta unita; impiego: interno vasca ¦ piscine; lato x [cm] = 15 ¦ lato y [cm] = 15 ¦ spessore [cm] = 0,74 SPECIFICHE TECNICHE: rivestimento di pareti e fondo | 1 m² | 28.56 | 22.57 | 0 | RM.16.10.05.L0004.0015.- | Piastrella per rivestimento di ceramica gres atomizzato pressato; finitura: liscia ¦ smaltata ¦ lucida ¦ colore forte ¦ in tinta unita; impiego: interno vasca ¦ piscine; lato x [cm] = 15 ¦ lato y [cm] = 15 ¦ spessore [cm] = 0,74 SPECIFICHE TECNICHE: rivestimento di pareti e fondo |  | RISORSA MATERIALE | RIVESTIMENTI | PRODOTTI | PIASTRELLA | CERAMICA GRES ATOMIZZATO PRESSATO | [6 empty] | MU.07.150.0010.d | Piastrelle in gres ceramico atomizzato pressato, superficie liscia smaltata in tinta unita lucida, spessore 7,4 mm, per rivestimenti interno vasca di pareti e fondo: - 15 x 15 cm, colori forti | nd | per rivestimento | [10 empty] | 1 | m² | nd | nd - | interno vasca - piscine - | ceramica gres atomizzato pressato | nd - | nd - |  | nd - | lato x [cm] = 15.0 nd nd nd - spessore [cm] = 0.74 nd nd nd - lato y [cm] = 15.0 nd nd nd - | rivestimento di pareti e fondo | nd - | liscia - smaltata - lucida - colore forte - in tinta unita - | nd - | nd | nd - | NO |  |  |  |  | nd |  |  |  |  | nd | nd | nd |  | nd | nd | nd | nd | nd | nd | NO | NO
LOM251.RM.16.10.05.L0004.0020.- | Piastrella per rivestimento di ceramica gres atomizzato pressato; finitura: ruvida ¦ smaltata ¦ opaca ¦ colore chiaro ¦ in tinta unita; impiego: interno vasca ¦ piscine; lato x [cm] = 12,5 ¦ lato y [cm] = 25 ¦ spessore [cm] = 0,74 | 1 m² | 26.04 | 20.58 | 0 | RM.16.10.05.L0004.0020.- | Piastrella per rivestimento di ceramica gres atomizzato pressato; finitura: ruvida ¦ smaltata ¦ opaca ¦ colore chiaro ¦ in tinta unita; impiego: interno vasca ¦ piscine; lato x [cm] = 12,5 ¦ lato y [cm] = 25 ¦ spessore [cm] = 0,74 |  | RISORSA MATERIALE | RIVESTIMENTI | PRODOTTI | PIASTRELLA | CERAMICA GRES ATOMIZZATO PRESSATO | [6 empty] | MU.07.150.0020.a | Piastrelle in gres ceramico atomizzato pressato, superficie ruvida smaltata in tinta unita opaca, spessore 7,4 mm, per rivestimenti antisdrucciolo interno vasca: - 12,5 x 25 cm, colori chiari | nd | per rivestimento | [10 empty] | 1 | m² | nd | nd - | interno vasca - piscine - | ceramica gres atomizzato pressato | nd - | nd - |  | nd - | lato x [cm] = 12.5 nd nd nd - lato y [cm] = 25.0 nd nd nd - spessore [cm] = 0.74 nd nd nd - | nd | nd - | ruvida - smaltata - opaca - in tinta unita - colore chiaro - | nd - | nd | nd - | NO |  |  |  |  | nd |  |  |  |  | nd | nd | nd |  | nd | nd | nd | nd | nd | nd | NO | NO
LOM251.RM.16.10.05.L0004.0025.- | Piastrella per rivestimento di ceramica gres atomizzato pressato; finitura: ruvida ¦ smaltata ¦ opaca ¦ colore forte ¦ in tinta unita; impiego: interno vasca ¦ piscine; lato x [cm] = 12,5 ¦ lato y [cm] = 25 ¦ spessore [cm] = 0,74 | 1 m² | 31.28 | 24.73 | 0 | RM.16.10.05.L0004.0025.- | Piastrella per rivestimento di ceramica gres atomizzato pressato; finitura: ruvida ¦ smaltata ¦ opaca ¦ colore forte ¦ in tinta unita; impiego: interno vasca ¦ piscine; lato x [cm] = 12,5 ¦ lato y [cm] = 25 ¦ spessore [cm] = 0,74 |  | RISORSA MATERIALE | RIVESTIMENTI | PRODOTTI | PIASTRELLA | CERAMICA GRES ATOMIZZATO PRESSATO | [6 empty] | MU.07.150.0020.b | Piastrelle in gres ceramico atomizzato pressato, superficie ruvida smaltata in tinta unita opaca, spessore 7,4 mm, per rivestimenti antisdrucciolo interno vasca: - 12,5 x 25 cm, colori forti | nd | per rivestimento | [10 empty] | 1 | m² | nd | nd - | interno vasca - piscine - | ceramica gres atomizzato pressato | nd - | nd - |  | nd - | spessore [cm] = 0.74 nd nd nd - lato x [cm] = 12.5 nd nd nd - lato y [cm] = 25.0 nd nd nd - | nd | nd - | ruvida - smaltata - opaca - colore forte - in tinta unita - | nd - | nd | nd - | NO |  |  |  |  | nd |  |  |  |  | nd | nd | nd |  | nd | nd | nd | nd | nd | nd | NO | NO
LOM251.RM.16.10.05.L0004.0030.- | Piastrella per rivestimento di ceramica gres atomizzato pressato; finitura: ruvida ¦ smaltata ¦ opaca ¦ colore chiaro ¦ in tinta unita; impiego: interno vasca ¦ piscine; lato x [cm] = 15 ¦ lato y [cm] = 15 ¦ spessore [cm] = 0,74 | 1 m² | 26.04 | 20.58 | 0 | RM.16.10.05.L0004.0030.- | Piastrella per rivestimento di ceramica gres atomizzato pressato; finitura: ruvida ¦ smaltata ¦ opaca ¦ colore chiaro ¦ in tinta unita; impiego: interno vasca ¦ piscine; lato x [cm] = 15 ¦ lato y [cm] = 15 ¦ spessore [cm] = 0,74 |  | RISORSA MATERIALE | RIVESTIMENTI | PRODOTTI | PIASTRELLA | CERAMICA GRES ATOMIZZATO PRESSATO | [6 empty] | MU.07.150.0020.c | Piastrelle in gres ceramico atomizzato pressato, superficie ruvida smaltata in tinta unita opaca, spessore 7,4 mm, per rivestimenti antisdrucciolo interno vasca: - 15 x 15 cm, colori chiari | nd | per rivestimento | [10 empty] | 1 | m² | nd | nd - | interno vasca - piscine - | ceramica gres atomizzato pressato | nd - | nd - |  | nd - | lato y [cm] = 15.0 nd nd nd - lato x [cm] = 15.0 nd nd nd - spessore [cm] = 0.74 nd nd nd - | nd | nd - | ruvida - smaltata - opaca - colore chiaro - in tinta unita - | nd - | nd | nd - | NO |  |  |  |  | nd |  |  |  |  | nd | nd | nd |  | nd | nd | nd | nd | nd | nd | NO | NO
LOM251.RM.16.10.05.L0004.0035.- | Piastrella per rivestimento di ceramica gres atomizzato pressato; finitura: ruvida ¦ smaltata ¦ opaca ¦ colore forte ¦ in tinta unita; impiego: interno vasca ¦ piscine; lato x [cm] = 15 ¦ lato y [cm] = 15 ¦ spessore [cm] = 0,74 | 1 m² | 31.28 | 24.73 | 0 | RM.16.10.05.L0004.0035.- | Piastrella per rivestimento di ceramica gres atomizzato pressato; finitura: ruvida ¦ smaltata ¦ opaca ¦ colore forte ¦ in tinta unita; impiego: interno vasca ¦ piscine; lato x [cm] = 15 ¦ lato y [cm] = 15 ¦ spessore [cm] = 0,74 |  | RISORSA MATERIALE | RIVESTIMENTI | PRODOTTI | PIASTRELLA | CERAMICA GRES ATOMIZZATO PRESSATO | [6 empty] | MU.07.150.0020.d | Piastrelle in gres ceramico atomizzato pressato, superficie ruvida smaltata in tinta unita opaca, spessore 7,4 mm, per rivestimenti antisdrucciolo interno vasca: - 15 x 15 cm, colori forti | nd | per rivestimento | [10 empty] | 1 | m² | nd | nd - | interno vasca - piscine - | ceramica gres atomizzato pressato | nd - | nd - |  | nd - | lato x [cm] = 15.0 nd nd nd - lato y [cm] = 15.0 nd nd nd - spessore [cm] = 0.74 nd nd nd - | nd | nd - | ruvida - smaltata - opaca - colore forte - in tinta unita - | nd - | nd | nd - | NO |  |  |  |  | nd |  |  |  |  | nd | nd | nd |  | nd | nd | nd | nd | nd | nd | NO | NO
LOM251.RM.16.10.05.L0004.0040.- | Piastrella per rivestimento di ceramica gres atomizzato pressato; finitura: smaltata ¦ lucida ¦ colore chiaro ¦ in tinta unita ¦ in rilievo; impiego: facciata di virata ¦ piscine agonistiche; lato x [cm] = 12,5 ¦ lato y [cm] = 25 ¦ spessore [cm] = 0,74 | 1 m² | 25.94 | 20.5 | 0 | RM.16.10.05.L0004.0040.- | Piastrella per rivestimento di ceramica gres atomizzato pressato; finitura: smaltata ¦ lucida ¦ colore chiaro ¦ in tinta unita ¦ in rilievo; impiego: facciata di virata ¦ piscine agonistiche; lato x [cm] = 12,5 ¦ lato y [cm] = 25 ¦ spessore [cm] = 0,74 |  | RISORSA MATERIALE | RIVESTIMENTI | PRODOTTI | PIASTRELLA | CERAMICA GRES ATOMIZZATO PRESSATO | [6 empty] | MU.07.150.0030.a | Piastrelle in gres ceramico atomizzato pressato, superficie con rilievi lineari interrotti simmetrici, smaltata, in tinta unita lucida, spessore 7,4 mm, per rivestimenti della faccia di virata nelle piscine agonistiche: - 12,5 x 25 cm, colori chiari | nd | per rivestimento | [10 empty] | 1 | m² | nd | nd - | facciata di virata - piscine agonistiche - | ceramica gres atomizzato pressato | nd - | nd - |  | nd - | spessore [cm] = 0.74 nd nd nd - lato x [cm] = 12.5 nd nd nd - lato y [cm] = 25.0 nd nd nd - | nd | nd - | in tinta unita - in rilievo - smaltata - lucida - colore chiaro - | nd - | nd | nd - | NO |  |  |  |  | nd |  |  |  |  | nd | nd | nd |  | nd | nd | nd | nd | nd | nd | NO | NO
LOM251.RM.16.10.05.L0004.0045.- | Piastrella per rivestimento di ceramica gres atomizzato pressato; finitura: smaltata ¦ lucida ¦ colore forte ¦ in tinta unita ¦ in rilievo; impiego: facciata di virata ¦ piscine agonistiche; lato x [cm] = 12,5 ¦ lato y [cm] = 25 ¦ spessore [cm] = 0,74 | 1 m² | 31.87 | 25.19 | 0 | RM.16.10.05.L0004.0045.- | Piastrella per rivestimento di ceramica gres atomizzato pressato; finitura: smaltata ¦ lucida ¦ colore forte ¦ in tinta unita ¦ in rilievo; impiego: facciata di virata ¦ piscine agonistiche; lato x [cm] = 12,5 ¦ lato y [cm] = 25 ¦ spessore [cm] = 0,74 |  | RISORSA MATERIALE | RIVESTIMENTI | PRODOTTI | PIASTRELLA | CERAMICA GRES ATOMIZZATO PRESSATO | [6 empty] | MU.07.150.0030.b | Piastrelle in gres ceramico atomizzato pressato, superficie con rilievi lineari interrotti simmetrici, smaltata, in tinta unita lucida, spessore 7,4 mm, per rivestimenti della faccia di virata nelle piscine agonistiche: - 12,5 x 25 cm, colori forti | nd | per rivestimento | [10 empty] | 1 | m² | nd | nd - | facciata di virata - piscine agonistiche - | ceramica gres atomizzato pressato | nd - | nd - |  | nd - | lato x [cm] = 12.5 nd nd nd - spessore [cm] = 0.74 nd nd nd - lato y [cm] = 25.0 nd nd nd - | nd | nd - | smaltata - lucida - colore forte - in tinta unita - in rilievo - | nd - | nd | nd - | NO |  |  |  |  | nd |  |  |  |  | nd | nd | nd |  | nd | nd | nd | nd | nd | nd | NO | NO
LOM251.RM.16.10.05.L0010.0000.- | Piastrella per rivestimento di ceramica maiolica; finitura: colore bianco ¦ smaltata; impiego: interno; lato x [cm] = 15 ¦ lato y [cm] = 15 | 1 m² | 21.25 | 16.8 | 0 | RM.16.10.05.L0010.0000.- | Piastrella per rivestimento di ceramica maiolica; finitura: colore bianco ¦ smaltata; impiego: interno; lato x [cm] = 15 ¦ lato y [cm] = 15 |  | RISORSA MATERIALE | RIVESTIMENTI | PRODOTTI | PIASTRELLA | CERAMICA MAIOLICA | [6 empty] | MC.19.050.0010.a | Piastrelle in maiolica a superficie smaltata, di prima scelta: - 15 x 15 cm colore bianco | nd | per rivestimento | [10 empty] | 1 | m² | nd | nd - | interno - | ceramica maiolica | nd - | nd - |  | nd - | lato x [cm] = 15.0 nd nd nd - lato y [cm] = 15.0 nd nd nd - | nd | nd - | colore bianco - smaltata - | nd - | nd | nd - | NO |  |  |  |  | nd |  |  |  |  | nd | nd | nd |  | nd | nd | nd | nd | nd | nd | NO | NO
LOM251.RM.16.10.05.L0010.0005.- | Piastrella per rivestimento di ceramica maiolica; finitura: smaltata ¦ colore chiaro ¦ decorata; impiego: interno; lato x [cm] = 15 ¦ lato y [cm] = 15 | 1 m² | 22.01 | 17.4 | 0 | RM.16.10.05.L0010.0005.- | Piastrella per rivestimento di ceramica maiolica; finitura: smaltata ¦ colore chiaro ¦ decorata; impiego: interno; lato x [cm] = 15 ¦ lato y [cm] = 15 |  | RISORSA MATERIALE | RIVESTIMENTI | PRODOTTI | PIASTRELLA | CERAMICA MAIOLICA | [6 empty] | MC.19.050.0010.b | Piastrelle in maiolica a superficie smaltata, di prima scelta: - 15 x 15 cm colori chiari e decorate | nd | per rivestimento | [10 empty] | 1 | m² | nd | nd - | interno - | ceramica maiolica | nd - | nd - |  | nd - | lato x [cm] = 15.0 nd nd nd - lato y [cm] = 15.0 nd nd nd - | nd | nd - | smaltata - colore chiaro - decorata - | nd - | nd | nd - | NO |  |  |  |  | nd |  |  |  |  | nd | nd | nd |  | nd | nd | nd | nd | nd | nd | NO | NO
LOM251.RM.16.10.05.L0010.0010.- | Piastrella per rivestimento di ceramica maiolica; finitura: smaltata ¦ in tinta unita; impiego: interno; lato x [cm] = 20 ¦ lato y [cm] = 20 | 1 m² | 21.25 | 16.8 | 0 | RM.16.10.05.L0010.0010.- | Piastrella per rivestimento di ceramica maiolica; finitura: smaltata ¦ in tinta unita; impiego: interno; lato x [cm] = 20 ¦ lato y [cm] = 20 |  | RISORSA MATERIALE | RIVESTIMENTI | PRODOTTI | PIASTRELLA | CERAMICA MAIOLICA | [6 empty] | MC.19.050.0010.c | Piastrelle in maiolica a superficie smaltata, di prima scelta: - 20 x 20 cm tinte unite | nd | per rivestimento | [10 empty] | 1 | m² | nd | nd - | interno - | ceramica maiolica | nd - | nd - |  | nd - | lato x [cm] = 20.0 nd nd nd - lato y [cm] = 20.0 nd nd nd - | nd | nd - | smaltata - in tinta unita - | nd - | nd | nd - | NO |  |  |  |  | nd |  |  |  |  | nd | nd | nd |  | nd | nd | nd | nd | nd | nd | NO | NO
LOM251.RM.16.10.05.L0010.0015.- | Piastrella per rivestimento di ceramica maiolica; finitura: smaltata ¦ decorata; impiego: interno; lato x [cm] = 20 ¦ lato y [cm] = 20 | 1 m² | 22.01 | 17.4 | 0 | RM.16.10.05.L0010.0015.- | Piastrella per rivestimento di ceramica maiolica; finitura: smaltata ¦ decorata; impiego: interno; lato x [cm] = 20 ¦ lato y [cm] = 20 |  | RISORSA MATERIALE | RIVESTIMENTI | PRODOTTI | PIASTRELLA | CERAMICA MAIOLICA | [6 empty] | MC.19.050.0010.d | Piastrelle in maiolica a superficie smaltata, di prima scelta: - 20 x 20 cm decorate | nd | per rivestimento | [10 empty] | 1 | m² | nd | nd - | interno - | ceramica maiolica | nd - | nd - |  | nd - | lato y [cm] = 20.0 nd nd nd - lato x [cm] = 20.0 nd nd nd - | nd | nd - | smaltata - decorata - | nd - | nd | nd - | NO |  |  |  |  | nd |  |  |  |  | nd | nd | nd |  | nd | nd | nd | nd | nd | nd | NO | NO
LOM251.RM.16.10.10.J0002.0000.- | Lastra di conglomerato fibrocemento; finitura: colori di serie ¦ marezzata; geometria: taglio ortogonale; funzione: finitura; impiego: facciate ventilate; lato x [m] ≤ 3,05 ¦ lato y [m] ≤ 1,22 ¦ spessore [mm] = 8; reazione al fuoco [classe] = A2-s1,d0 ¦ resistenza a flessione ortogonale [N/mm²] = 32 ¦ resistenza a flessione parallela [N/mm²] = 22 ¦ prestazione test di durabilità [categoria] = A ¦ resistenza al gelo [classe] = 5; densità [kg/m³] = 1580 ¦ porosità [%] = 20 ¦ modulo di elasticità ortogonale [N/mm²] = 15000 ¦ modulo di elasticità parallela [N/mm²] = 13000 ¦ comportamento all'umidità [mm/m] = 1,6 SPECIFICHE TECNICHE: composta da cemento Portland, cariche minerali, fibre di rinforzo organiche, additivi e pigmenti minerali; tolleranza spessore [mm] = ± 0,5; tolleranza altre dimensioni [mm] = ± 1,5; colorazione da catalogo | 1 m² | 62.82 | 49.66 | 0 | RM.16.10.10.J0002.0000.- | Lastra di conglomerato fibrocemento; finitura: colori di serie ¦ marezzata; geometria: taglio ortogonale; funzione: finitura; impiego: facciate ventilate; lato x [m] ≤ 3,05 ¦ lato y [m] ≤ 1,22 ¦ spessore [mm] = 8; reazione al fuoco [classe] = A2-s1,d0 ¦ resistenza a flessione ortogonale [N/mm²] = 32 ¦ resistenza a flessione parallela [N/mm²] = 22 ¦ prestazione test di durabilità [categoria] = A ¦ resistenza al gelo [classe] = 5; densità [kg/m³] = 1580 ¦ porosità [%] = 20 ¦ modulo di elasticità ortogonale [N/mm²] = 15000 ¦ modulo di elasticità parallela [N/mm²] = 13000 ¦ comportamento all'umidità [mm/m] = 1,6 SPECIFICHE TECNICHE: composta da cemento Portland, cariche minerali, fibre di rinforzo organiche, additivi e pigmenti minerali; tolleranza spessore [mm] = ± 0,5; tolleranza altre dimensioni [mm] = ± 1,5; colorazione da catalogo |  | RISORSA MATERIALE | RIVESTIMENTI | PRODOTTI | LASTRA | CONGLOMERATO FIBROCEMENTO | [6 empty] | MC.10.330.0020.a | Lastra in fibrocemento: -composta da cemento Portland, cariche minerali, fibre di rinforzo organiche, additivi e pigmenti minerali fornita in qualsivoglia pezzatura ricavabile, con tagli ortogonali, dalla misura massima di 3050 x 1220 mm (tolleranza ± 1,5 mm). La lastra avrà spessore 8 mm (tolleranza ± 0,5 mm), densità di 1580 Kg/m3, resistenza alla flessione ortogonale di 32 n/mm², resistenza alla flessione parallela di 22 n/mm², modulo di elasticità ortogonale di 15.000 n/mm², modulo di elasticità parallela di 13.000 n/mm² comportamento alla umidita da 0 a 100% di 1,6 mm/m , porosità del 20%, la classificazione in categoria A per il test di durabilità e la classe 5 per la resistenza secondo la norma EN12467. La lastra avrà altresì classificazione per il comportamento al fuoco A2-s1-d0 secondo la norma EN 13501-1.La colorazione sarà a scelta della D.L. tra quelle disponibili a catalogo con una finitura leggermente marezzata caratteristica della colorazione ad impasto. | nd | nd | [10 empty] | 1 | m² | nd | finitura - | facciate ventilate - | conglomerato fibrocemento | resistenza a flessione ortogonale [N/mm²] = 32.0 nd nd nd - resistenza a flessione parallela [N/mm²] = 22.0 nd nd nd - resistenza al gelo [classe] = 5.0 nd nd nd - prestazione test di durabilità [categoria] = A nd nd nd - reazione al fuoco [classe] = A2-s1,d0 nd nd nd - | densità [kg/m³] = 1580.0 nd nd nd - comportamento all'umidità [mm/m] = 1.6 nd nd nd - modulo di elasticità parallela [N/mm²] = 13000.0 nd nd nd - porosità [%] = 20.0 nd nd nd - modulo di elasticità ortogonale [N/mm²] = 15000.0 nd nd nd - |  | taglio ortogonale - | nd ≤ 1.22 nd nd nd - spessore [mm] = 8.0 nd nd nd - nd ≤ 3.05 nd nd nd - | composta da cemento Portland, cariche minerali, fibre di rinforzo organiche, additivi e pigmenti minerali; tolleranza spessore [mm] = ± 0,5; tolleranza altre dimensioni [mm] = ± 1,5; colorazione da catalogo | nd - | colori di serie - marezzata - | nd - | nd | nd - | NO |  |  |  |  | nd |  |  |  |  | nd | nd | nd |  | nd | nd | lastra in fibrocemento | nd | nd | nd | NO | NO
LOM251.RM.16.10.10.J0002.0005.- | Lastra di conglomerato fibrocemento; finitura: colorata ¦ liscia; geometria: taglio ortogonale; funzione: finitura; impiego: facciate ventilate; lato x [m] ≤ 3,1 ¦ lato y [m] ≤ 1,25 ¦ spessore [mm] = 8; reazione al fuoco [classe] = A2-s1,d0 ¦ resistenza a flessione ortogonale [N/mm²] = 24 ¦ resistenza a flessione parallela [N/mm²] = 22 ¦ prestazione test di durabilità [categoria] = A ¦ resistenza al gelo [classe] = 4; densità [kg/m³] = 1650 ¦ porosità [%] = 18 ¦ modulo di elasticità ortogonale [N/mm²] = 17000 ¦ modulo di elasticità parallela [N/mm²] = 15000 ¦ comportamento all'umidità [mm/m] = 1 SPECIFICHE TECNICHE: composta da cemento Portland, cariche minerali, fibre di rinforzo sintetiche, additivi, pigmenti minerali, dispersione di acrilato a base d'acqua sul lato a vista; verniciato su lato posteriore con vernice trasparente resistente all'umidità; bordi da trattare con idoneo sigillante; lastra omologata per i test di impermeabilità, stabilità all'acqua calda, stabilità a saturazione/essicazione, stabilità gelo-disgelo (EN 12467), test di resistenza ai colpi di palla (DIN-18032) | 1 m² | 139.57 | 110.33 | 0 | RM.16.10.10.J0002.0005.- | Lastra di conglomerato fibrocemento; finitura: colorata ¦ liscia; geometria: taglio ortogonale; funzione: finitura; impiego: facciate ventilate; lato x [m] ≤ 3,1 ¦ lato y [m] ≤ 1,25 ¦ spessore [mm] = 8; reazione al fuoco [classe] = A2-s1,d0 ¦ resistenza a flessione ortogonale [N/mm²] = 24 ¦ resistenza a flessione parallela [N/mm²] = 22 ¦ prestazione test di durabilità [categoria] = A ¦ resistenza al gelo [classe] = 4; densità [kg/m³] = 1650 ¦ porosità [%] = 18 ¦ modulo di elasticità ortogonale [N/mm²] = 17000 ¦ modulo di elasticità parallela [N/mm²] = 15000 ¦ comportamento all'umidità [mm/m] = 1 SPECIFICHE TECNICHE: composta da cemento Portland, cariche minerali, fibre di rinforzo sintetiche, additivi, pigmenti minerali, dispersione di acrilato a base d'acqua sul lato a vista; verniciato su lato posteriore con vernice trasparente resistente all'umidità; bordi da trattare con idoneo sigillante; lastra omologata per i test di impermeabilità, stabilità all'acqua calda, stabilità a saturazione/essicazione, stabilità gelo-disgelo (EN 12467), test di resistenza ai colpi di palla (DIN-18032) |  | RISORSA MATERIALE | RIVESTIMENTI | PRODOTTI | LASTRA | CONGLOMERATO FIBROCEMENTO | [6 empty] | MC.10.330.0020.b | Lastra in fibrocemento: -composta da cemento Portland, cariche minerali, fibre di rinforzo sintetiche, additivi, pigmenti minerali, dispersione di acrilato a base d'acqua sul lato a vista, vernice trasparente resistente all'umidità sul lato posteriore, spessore 8 mm e sarà fornita in qualsivoglia pezzatura ricavabile, con tagli ortogonali, dalla misura massima di 3100 x 1250 mm.Tutti i bordi delle lastre dovranno essere necessariamente trattati con opportuno sigillante.Le lastra avrà una densità di = 1650 Kg/m³, resistenza alla flessione ortogonale di 24 N/mm², resistenza alla flessione parallela di 22 N/mm², modulo di elasticità ortogonale di 17.000 n/mm², modulo di elasticità parallela di 15.000 n/mm² comportamento alla umidità da 0 a 100% di 1 mm/m , porosità del 18%, la classificazione in categoria A per il test di durabilità e la classe 4 per la resistenza secondo la norma EN12467. La lastra avrà altresì classificazione per il comportamento al fuoco A2-s1-d0 secondo la norma EN 13501-1. La lastra sarà omologata per i test di impermeabilità, di stabilità all'acqua calda, stabilità a saturazione/essicazione, stabilità gelo-disgelo secondo la normativa EN 12467 e per il test di resistenza ai colpi di palla secondo la norma DIN-18 032.La lastra avrà una colorazione con sfumature naturali e una superficie liscia sul lato a vista.La lastra sarà fornita secondo le colorazioni previste dal produttore a scelta della DL tranne il colore bianco. | nd | nd | [10 empty] | 1 | m² | nd | finitura - | facciate ventilate - | conglomerato fibrocemento | resistenza al gelo [classe] = 4.0 nd nd nd - reazione al fuoco [classe] = A2-s1,d0 nd nd nd - resistenza a flessione ortogonale [N/mm²] = 24.0 nd nd nd - resistenza a flessione parallela [N/mm²] = 22.0 nd nd nd - prestazione test di durabilità [categoria] = A nd nd nd - | porosità [%] = 18.0 nd nd nd - modulo di elasticità parallela [N/mm²] = 15000.0 nd nd nd - densità [kg/m³] = 1650.0 nd nd nd - modulo di elasticità ortogonale [N/mm²] = 17000.0 nd nd nd - comportamento all'umidità [mm/m] = 1.0 nd nd nd - |  | taglio ortogonale - | spessore [mm] = 8.0 nd nd nd - nd ≤ 1.25 nd nd nd - nd ≤ 3.1 nd nd nd - | composta da cemento Portland, cariche minerali, fibre di rinforzo sintetiche, additivi, pigmenti minerali, dispersione di acrilato a base d'acqua sul lato a vista; verniciato su lato posteriore con vernice trasparente resistente all'umidità; bordi da trattare con idoneo sigillante; lastra omologata per i test di impermeabilità, stabilità all'acqua calda, stabilità a saturazione/essicazione, stabilità gelo-disgelo (EN 12467), test di resistenza ai colpi di palla (DIN-18032) | nd - | colorata - liscia - | nd - | nd | nd - | NO |  |  |  |  | nd |  |  |  |  | nd | nd | nd |  | nd | nd | lastra in fibrocemento | nd | nd | nd | NO | NO
LOM251.RM.16.10.10.J0002.0010.- | Lastra di conglomerato fibrocemento; finitura: colorata ¦ opaca ¦ liscia ¦ antigraffio ¦ antigraffito; geometria: taglio ortogonale; funzione: finitura; impiego: facciate ventilate; lato x [cm] ≤ 3,1 ¦ lato y [cm] ≤ 1,25 ¦ spessore [mm] = 8; reazione al fuoco [classe] = A2-s1,d0 ¦ resistenza a flessione ortogonale [N/mm²] = 26 ¦ resistenza a flessione parallela [N/mm²] = 17 ¦ prestazione test di durabilità [categoria] = A ¦ resistenza al gelo [classe] = 4; densità [kg/m³] = 1650 ¦ porosità [%] > 20 ¦ modulo di elasticità ortogonale [N/mm²] = 15000 ¦ modulo di elasticità parallela [N/mm²] = 15000 ¦ comportamento all'umidità [mm/m] = 1 SPECIFICHE TECNICHE: composta da cemento Portland, cariche minerali, fibre di rinforzo sintetiche, additivi, pigmenti minerali, dispersione di acrilato a base d'acqua sul lato a vista; verniciato su lato posteriore con vernice trasparente resistente all'umidità; lastra omologata per i test di impermeabilità, stabilità all'acqua calda, stabilità a saturazione/essicazione, stabilità gelo-disgelo (EN 12467), test di resistenza ai colpi di palla (DIN-18032); finitura in doppio strato con verniciatura solidificata ai raggi U.V. | 1 m² | 139.57 | 110.33 | 0 | RM.16.10.10.J0002.0010.- | Lastra di conglomerato fibrocemento; finitura: colorata ¦ opaca ¦ liscia ¦ antigraffio ¦ antigraffito; geometria: taglio ortogonale; funzione: finitura; impiego: facciate ventilate; lato x [cm] ≤ 3,1 ¦ lato y [cm] ≤ 1,25 ¦ spessore [mm] = 8; reazione al fuoco [classe] = A2-s1,d0 ¦ resistenza a flessione ortogonale [N/mm²] = 26 ¦ resistenza a flessione parallela [N/mm²] = 17 ¦ prestazione test di durabilità [categoria] = A ¦ resistenza al gelo [classe] = 4; densità [kg/m³] = 1650 ¦ porosità [%] > 20 ¦ modulo di elasticità ortogonale [N/mm²] = 15000 ¦ modulo di elasticità parallela [N/mm²] = 15000 ¦ comportamento all'umidità [mm/m] = 1 SPECIFICHE TECNICHE: composta da cemento Portland, cariche minerali, fibre di rinforzo sintetiche, additivi, pigmenti minerali, dispersione di acrilato a base d'acqua sul lato a vista; verniciato su lato posteriore con vernice trasparente resistente all'umidità; lastra omologata per i test di impermeabilità, stabilità all'acqua calda, stabilità a saturazione/essicazione, stabilità gelo-disgelo (EN 12467), test di resistenza ai colpi di palla (DIN-18032); finitura in doppio strato con verniciatura solidificata ai raggi U.V. |  | RISORSA MATERIALE | RIVESTIMENTI | PRODOTTI | LASTRA | CONGLOMERATO FIBROCEMENTO | [6 empty] | MC.10.330.0020.c | Lastra in fibrocemento: '-composta da cemento Portland, cariche minerali, fibre di rinforzo sintetiche, additivi, pigmenti minerali, dispersione di acrilato a base d'acqua sul lato a vista, vernice trasparente resistente all'umidità sul lato posteriore, spessore 8 mm e sarà fornita in qualsivoglia pezzatura ricavabile, con tagli ortogonali, dalla misura massima di 3100 x 1250 mm. La lastra avrà una densità di = 1650 Kg/m³, resistenza alla flessione ortogonale di 26 N/mm², resistenza alla flessione parallela di 17 N/mm², modulo di elasticità ortogonale di 15.000 n/mm², modulo di elasticità parallela di 15.000 n/mm² comportamento alla umidità da 0 a 100% di 1 mm/m, porosità del 0-100 % > 20%, la classificazione in categoria A per il test di durabilità e la classe 4 per la resistenza secondo la norma EN12467. La lastra avrà altresì classificazione per il comportamento al fuoco A2-s1-d0 secondo la norma EN 13501-1. La lastra sarà omologata per i test di impermeabilità, di stabilità all'acqua calda, stabilità a saturazione/essicazione, stabilità gelo-disgelo secondo la normativa EN 12467 e per il test di resistenza ai colpi di palla secondo la norma DIN-18 032. La lastra avrà una colorazione coprente liscia e opaca finita con una finitura in doppio strato con verniaciatura solidificata ai raggi UV sul lato a vista rendendo la stessa antiurto, antigraffio e " antigraffito". Sul lato posteriore la lastra sarà trattata con una vernice sigillante trasparente a base acqua. | nd | nd | [10 empty] | 1 | m² | nd | finitura - | facciate ventilate - | conglomerato fibrocemento | prestazione test di durabilità [categoria] = A nd nd nd - resistenza al gelo [classe] = 4.0 nd nd nd - resistenza a flessione ortogonale [N/mm²] = 26.0 nd nd nd - reazione al fuoco [classe] = A2-s1,d0 nd nd nd - resistenza a flessione parallela [N/mm²] = 17.0 nd nd nd - | modulo di elasticità ortogonale [N/mm²] = 15000.0 nd nd nd - comportamento all'umidità [mm/m] = 1.0 nd nd nd - porosità [%] > 20.0 nd nd nd - modulo di elasticità parallela [N/mm²] = 15000.0 nd nd nd - densità [kg/m³] = 1650.0 nd nd nd - |  | taglio ortogonale - | spessore [mm] = 8.0 nd nd nd - nd ≤ 1.25 nd nd nd - nd ≤ 3.1 nd nd nd - | composta da cemento Portland, cariche minerali, fibre di rinforzo sintetiche, additivi, pigmenti minerali, dispersione di acrilato a base d'acqua sul lato a vista; verniciato su lato posteriore con vernice trasparente resistente all'umidità; lastra omologata per i test di impermeabilità, stabilità all'acqua calda, stabilità a saturazione/essicazione, stabilità gelo-disgelo (EN 12467), test di resistenza ai colpi di palla (DIN-18032); finitura in doppio strato con verniciatura solidificata ai raggi U.V. | nd - | colorata - opaca - liscia - antigraffio - antigraffito - | nd - | nd | nd - | NO |  |  |  |  | nd |  |  |  |  | nd | nd | nd |  | nd | nd | nd | nd | nd | nd | NO | NO
LOM251.RM.16.10.10.Mb009.0000.- | Lastra di roccia naturale ceppo dell'adda; finitura: faccia a vista ¦ levigatura media; geometria: coste fresate a giunto; impiego: rivestimenti; spessore [cm] = 2 SPECIFICHE TECNICHE: lastre in ceppo di Poltragno e d'Iseo; altra faccia grezza di sega | 1 m² | 74.75 | 59.09 | 0 | RM.16.10.10.Mb009.0000.- | Lastra di roccia naturale ceppo dell'adda; finitura: faccia a vista ¦ levigatura media; geometria: coste fresate a giunto; impiego: rivestimenti; spessore [cm] = 2 SPECIFICHE TECNICHE: lastre in ceppo di Poltragno e d'Iseo; altra faccia grezza di sega |  | RISORSA MATERIALE | RIVESTIMENTI | PRODOTTI | LASTRA | ROCCIA NATURALE CEPPO DELL'ADDA | [6 empty] | MC.17.150.0010.a | CEPPO di Poltragno e d'Iseo in lastre con faccia vista a levigatura media e l'altra grezza di sega, coste fresate a giunto - spessore 2 cm | nd | nd | [10 empty] | 1 | m² | nd | nd - | rivestimenti - | roccia naturale ceppo dell'adda | nd - | nd - |  | coste fresate a giunto - | spessore [cm] = 2.0 nd nd nd - | lastre in ceppo di Poltragno e d'Iseo; altra faccia grezza di sega | nd - | faccia a vista - levigatura media - | nd - | nd | nd - | NO |  |  |  |  | nd |  |  |  |  | nd | nd | nd |  | nd | nd | nd | nd | nd | nd | NO | NO
LOM251.RM.16.10.10.Mb009.0005.0 | Lastra di roccia naturale ceppo dell'adda; finitura: faccia a vista ¦ levigatura media; geometria: coste fresate a giunto; impiego: rivestimenti; spessore [cm] > 2. Sovrapprezzo SPECIFICHE TECNICHE: lastre in ceppo di Poltragno e d'Iseo; altra faccia grezza di sega; sovrapprezzo per ogni [cm] = 1 in più rispetto ad una lastra di spessore pari a [cm] = 2 | 1 m² * cm | 43.35 | 34.27 | 0 | RM.16.10.10.Mb009.0005.0 | Lastra di roccia naturale ceppo dell'adda; finitura: faccia a vista ¦ levigatura media; geometria: coste fresate a giunto; impiego: rivestimenti; spessore [cm] > 2. Sovrapprezzo SPECIFICHE TECNICHE: lastre in ceppo di Poltragno e d'Iseo; altra faccia grezza di sega; sovrapprezzo per ogni [cm] = 1 in più rispetto ad una lastra di spessore pari a [cm] = 2 |  | RISORSA MATERIALE | RIVESTIMENTI | PRODOTTI | LASTRA | ROCCIA NATURALE CEPPO DELL'ADDA | [6 empty] | MC.17.150.0010.b | CEPPO di Poltragno e d'Iseo in lastre con faccia vista a levigatura media e l'altra grezza di sega, coste fresate a giunto - per ogni cm in più | nd | nd | [10 empty] | 1 | m² * cm | per ogni "x" [cm] su [m²] in più rispetto a [cm] iniziali, moltiplico PU per "x" [cm] (PU * x [cm] in più) | nd - | rivestimenti - | roccia naturale ceppo dell'adda | nd - | nd - |  | coste fresate a giunto - | nd > 2.0 nd nd nd - | lastre in ceppo di Poltragno e d'Iseo; altra faccia grezza di sega; sovrapprezzo per ogni [cm] = 1 in più rispetto ad una lastra di spessore pari a [cm] = 2 | nd - | faccia a vista - levigatura media - | nd - | nd | nd - | NO |  |  |  |  | nd |  |  |  |  | nd | nd | nd |  | nd | nd | nd | nd | nd | nd | SI | NO
LOM251.RM.16.10.10.Mb016.0000.- | Lastra di roccia naturale marmo di aurisina; finitura: faccia a vista ¦ levigatura media; geometria: coste fresate a giunto; impiego: rivestimenti; spessore [cm] = 2 SPECIFICHE TECNICHE: altra faccia grezza di sega | 1 m² | 127.95 | 101.15 | 0 | RM.16.10.10.Mb016.0000.- | Lastra di roccia naturale marmo di aurisina; finitura: faccia a vista ¦ levigatura media; geometria: coste fresate a giunto; impiego: rivestimenti; spessore [cm] = 2 SPECIFICHE TECNICHE: altra faccia grezza di sega |  | RISORSA MATERIALE | RIVESTIMENTI | PRODOTTI | LASTRA | ROCCIA NATURALE MARMO DI AURISINA | [6 empty] | MC.17.020.0010.a | AURISINA fiorito in lastre con faccia vista a levigatura media e l'altra grezza di sega, coste fresate a giunto: - spessore 2 cm | nd | nd | [10 empty] | 1 | m² | nd | nd - | rivestimenti - | roccia naturale marmo di aurisina | nd - | nd - |  | coste fresate a giunto - | spessore [cm] = 2.0 nd nd nd - | altra faccia grezza di sega | nd - | faccia a vista - levigatura media - | nd - | nd | nd - | NO |  |  |  |  | nd |  |  |  |  | nd | nd | nd |  | nd | nd | nd | nd | nd | nd | NO | NO
LOM251.RM.16.10.10.Mb016.0005.0 | Lastra di roccia naturale marmo di aurisina; finitura: faccia a vista ¦ levigatura media; geometria: coste fresate a giunto; impiego: rivestimenti; spessore [cm] > 2. Sovrapprezzo SPECIFICHE TECNICHE: altra faccia grezza di sega; sovrapprezzo per ogni [cm] = 1 in più rispetto ad una lastra di spessore pari a [cm] = 2 | 1 m² * cm | 44.79 | 35.41 | 0 | RM.16.10.10.Mb016.0005.0 | Lastra di roccia naturale marmo di aurisina; finitura: faccia a vista ¦ levigatura media; geometria: coste fresate a giunto; impiego: rivestimenti; spessore [cm] > 2. Sovrapprezzo SPECIFICHE TECNICHE: altra faccia grezza di sega; sovrapprezzo per ogni [cm] = 1 in più rispetto ad una lastra di spessore pari a [cm] = 2 |  | RISORSA MATERIALE | RIVESTIMENTI | PRODOTTI | LASTRA | ROCCIA NATURALE MARMO DI AURISINA | [6 empty] | MC.17.020.0010.b | AURISINA fiorito in lastre con faccia vista a levigatura media e l'altra grezza di sega, coste fresate a giunto: - per ogni cm in più | nd | nd | [10 empty] | 1 | m² * cm | per ogni "x" [cm] su [m²] in più rispetto a [cm] iniziali, moltiplico PU per "x" [cm] (PU * x [cm] in più) | nd - | rivestimenti - | roccia naturale marmo di aurisina | nd - | nd - |  | coste fresate a giunto - | nd > 2.0 nd nd nd - | altra faccia grezza di sega; sovrapprezzo per ogni [cm] = 1 in più rispetto ad una lastra di spessore pari a [cm] = 2 | nd - | faccia a vista - levigatura media - | nd - | nd | nd - | NO |  |  |  |  | nd |  |  |  |  | nd | nd | nd |  | nd | nd | nd | nd | nd | nd | SI | NO
LOM251.RM.16.10.10.Mb018.0000.- | Lastra di roccia naturale marmo botticino; finitura: faccia a vista ¦ levigatura media; geometria: coste fresate a giunto; impiego: rivestimenti; spessore [cm] = 2 SPECIFICHE TECNICHE: marmo Botticino tipo "Classico"; altra faccia grezza di sega | 1 m² | 84.05 | 66.44 | 0 | RM.16.10.10.Mb018.0000.- | Lastra di roccia naturale marmo botticino; finitura: faccia a vista ¦ levigatura media; geometria: coste fresate a giunto; impiego: rivestimenti; spessore [cm] = 2 SPECIFICHE TECNICHE: marmo Botticino tipo "Classico"; altra faccia grezza di sega |  | RISORSA MATERIALE | RIVESTIMENTI | PRODOTTI | LASTRA | ROCCIA NATURALE MARMO BOTTICINO | [6 empty] | MC.17.020.0020.a | BOTTICINO tipo classico in lastre con faccia vista a levigatura media e l'altra grezza di sega, coste fresate a giunto: - spessore 2 cm | nd | nd | [10 empty] | 1 | m² | nd | nd - | rivestimenti - | roccia naturale marmo botticino | nd - | nd - |  | coste fresate a giunto - | spessore [cm] = 2.0 nd nd nd - | marmo Botticino tipo "Classico"; altra faccia grezza di sega | nd - | faccia a vista - levigatura media - | nd - | nd | nd - | NO |  |  |  |  | nd |  |  |  |  | nd | nd | nd |  | nd | nd | nd | nd | nd | nd | NO | NO
LOM251.RM.16.10.10.Mb018.0005.0 | Lastra di roccia naturale marmo botticino; finitura: faccia a vista ¦ levigatura media; geometria: coste fresate a giunto; impiego: rivestimenti; spessore [cm] > 2. Sovrapprezzo SPECIFICHE TECNICHE: marmo Botticino tipo "Classico"; altra faccia grezza di sega; sovrapprezzo per ogni [cm] = 1 in più rispetto ad una lastra di spessore pari a [cm] = 2 | 1 m² * cm | 37.66 | 29.77 | 0 | RM.16.10.10.Mb018.0005.0 | Lastra di roccia naturale marmo botticino; finitura: faccia a vista ¦ levigatura media; geometria: coste fresate a giunto; impiego: rivestimenti; spessore [cm] > 2. Sovrapprezzo SPECIFICHE TECNICHE: marmo Botticino tipo "Classico"; altra faccia grezza di sega; sovrapprezzo per ogni [cm] = 1 in più rispetto ad una lastra di spessore pari a [cm] = 2 |  | RISORSA MATERIALE | RIVESTIMENTI | PRODOTTI | LASTRA | ROCCIA NATURALE MARMO BOTTICINO | [6 empty] | MC.17.020.0020.b | BOTTICINO tipo classico in lastre con faccia vista a levigatura media e l'altra grezza di sega, coste fresate a giunto: - per ogni cm in più | nd | nd | [10 empty] | 1 | m² * cm | per ogni "x" [cm] su [m²] in più rispetto a [cm] iniziali, moltiplico PU per "x" [cm] (PU * x [cm] in più) | nd - | rivestimenti - | roccia naturale marmo botticino | nd - | nd - |  | coste fresate a giunto - | nd > 2.0 nd nd nd - | marmo Botticino tipo "Classico"; altra faccia grezza di sega; sovrapprezzo per ogni [cm] = 1 in più rispetto ad una lastra di spessore pari a [cm] = 2 | nd - | faccia a vista - levigatura media - | nd - | nd | nd - | NO |  |  |  |  | nd |  |  |  |  | nd | nd | nd |  | nd | nd | nd | nd | nd | nd | SI | NO
LOM251.RM.16.10.10.Mb021.0000.- | Lastra di roccia naturale marmo di chiampo olivo; finitura: faccia a vista ¦ levigatura media; geometria: coste fresate a giunto; impiego: rivestimenti; spessore [cm] = 2 SPECIFICHE TECNICHE: altra faccia grezza di sega | 1 m² | 73.77 | 58.31 | 0 | RM.16.10.10.Mb021.0000.- | Lastra di roccia naturale marmo di chiampo olivo; finitura: faccia a vista ¦ levigatura media; geometria: coste fresate a giunto; impiego: rivestimenti; spessore [cm] = 2 SPECIFICHE TECNICHE: altra faccia grezza di sega |  | RISORSA MATERIALE | RIVESTIMENTI | PRODOTTI | LASTRA | ROCCIA NATURALE MARMO DI CHIAMPO OLIVO | [6 empty] | MC.17.020.0030.a | CHIAMPO Olivo in lastre con faccia vista a levigatura media e l'altra grezza di sega, coste fresate a giunto: - spessore 2 cm | nd | nd | [10 empty] | 1 | m² | nd | nd - | rivestimenti - | roccia naturale marmo di chiampo olivo | nd - | nd - |  | coste fresate a giunto - | spessore [cm] = 2.0 nd nd nd - | altra faccia grezza di sega | nd - | faccia a vista - levigatura media - | nd - | nd | nd - | NO |  |  |  |  | nd |  |  |  |  | nd | nd | nd |  | nd | nd | nd | nd | nd | nd | NO | NO
LOM251.RM.16.10.10.Mb021.0005.0 | Lastra di roccia naturale marmo di chiampo olivo; finitura: faccia a vista ¦ levigatura media; geometria: coste fresate a giunto; impiego: rivestimenti; spessore [cm] > 2. Sovrapprezzo SPECIFICHE TECNICHE: altra faccia grezza di sega; sovrapprezzo per ogni [cm] = 1 in più rispetto ad una lastra di spessore pari a [cm] = 2 | 1 m² * cm | 61.75 | 48.82 | 0 | RM.16.10.10.Mb021.0005.0 | Lastra di roccia naturale marmo di chiampo olivo; finitura: faccia a vista ¦ levigatura media; geometria: coste fresate a giunto; impiego: rivestimenti; spessore [cm] > 2. Sovrapprezzo SPECIFICHE TECNICHE: altra faccia grezza di sega; sovrapprezzo per ogni [cm] = 1 in più rispetto ad una lastra di spessore pari a [cm] = 2 |  | RISORSA MATERIALE | RIVESTIMENTI | PRODOTTI | LASTRA | ROCCIA NATURALE MARMO DI CHIAMPO OLIVO | [6 empty] | MC.17.020.0030.b | CHIAMPO Olivo in lastre con faccia vista a levigatura media e l'altra grezza di sega, coste fresate a giunto: - per ogni cm in più | nd | nd | [10 empty] | 1 | m² * cm | per ogni "x" [cm] su [m²] in più rispetto a [cm] iniziali, moltiplico PU per "x" [cm] (PU * x [cm] in più) | nd - | rivestimenti - | roccia naturale marmo di chiampo olivo | nd - | nd - |  | coste fresate a giunto - | nd > 2.0 nd nd nd - | altra faccia grezza di sega; sovrapprezzo per ogni [cm] = 1 in più rispetto ad una lastra di spessore pari a [cm] = 2 | nd - | faccia a vista - levigatura media - | nd - | nd | nd - | NO |  |  |  |  | nd |  |  |  |  | nd | nd | nd |  | nd | nd | nd | nd | nd | nd | SI | NO
LOM251.RM.16.10.10.Mb022.0000.- | Lastra di roccia naturale marmo di trani; finitura: faccia a vista ¦ levigatura media; geometria: coste fresate a giunto; impiego: rivestimenti; spessore [cm] = 2 SPECIFICHE TECNICHE: altra faccia grezza di sega | 1 m² | 60.05 | 47.47 | 0 | RM.16.10.10.Mb022.0000.- | Lastra di roccia naturale marmo di trani; finitura: faccia a vista ¦ levigatura media; geometria: coste fresate a giunto; impiego: rivestimenti; spessore [cm] = 2 SPECIFICHE TECNICHE: altra faccia grezza di sega |  | RISORSA MATERIALE | RIVESTIMENTI | PRODOTTI | LASTRA | ROCCIA NATURALE MARMO DI TRANI | [6 empty] | MC.17.020.0120.a | TRANI chiaro o scuro in lastre con faccia vista a levigatura media e l'altra grezza di sega, coste fresate a giunto: - spessore 2 cm | nd | nd | [10 empty] | 1 | m² | nd | nd - | rivestimenti - | roccia naturale marmo di trani | nd - | nd - |  | coste fresate a giunto - | spessore [cm] = 2.0 nd nd nd - | altra faccia grezza di sega | nd - | faccia a vista - levigatura media - | nd - | nd | nd - | NO |  |  |  |  | nd |  |  |  |  | nd | nd | nd |  | nd | nd | nd | nd | nd | nd | NO | NO
LOM251.RM.16.10.10.Mb022.0005.0 | Lastra di roccia naturale marmo di trani; finitura: faccia a vista ¦ levigatura media; geometria: coste fresate a giunto; impiego: rivestimenti; spessore [cm] > 2. Sovrapprezzo SPECIFICHE TECNICHE: altra faccia grezza di sega; sovrapprezzo per ogni [cm] = 1 in più rispetto ad una lastra di spessore pari a [cm] = 2 | 1 m² * cm | 35.13 | 27.77 | 0 | RM.16.10.10.Mb022.0005.0 | Lastra di roccia naturale marmo di trani; finitura: faccia a vista ¦ levigatura media; geometria: coste fresate a giunto; impiego: rivestimenti; spessore [cm] > 2. Sovrapprezzo SPECIFICHE TECNICHE: altra faccia grezza di sega; sovrapprezzo per ogni [cm] = 1 in più rispetto ad una lastra di spessore pari a [cm] = 2 |  | RISORSA MATERIALE | RIVESTIMENTI | PRODOTTI | LASTRA | ROCCIA NATURALE MARMO DI TRANI | [6 empty] | MC.17.020.0120.b | TRANI chiaro o scuro in lastre con faccia vista a levigatura media e l'altra grezza di sega, coste fresate a giunto: - per ogni cm in più | nd | nd | [10 empty] | 1 | m² * cm | per ogni "x" [cm] su [m²] in più rispetto a [cm] iniziali, moltiplico PU per "x" [cm] (PU * x [cm] in più) | nd - | rivestimenti - | roccia naturale marmo di trani | nd - | nd - |  | coste fresate a giunto - | nd > 2.0 nd nd nd - | altra faccia grezza di sega; sovrapprezzo per ogni [cm] = 1 in più rispetto ad una lastra di spessore pari a [cm] = 2 | nd - | faccia a vista - levigatura media - | nd - | nd | nd - | NO |  |  |  |  | nd |  |  |  |  | nd | nd | nd |  | nd | nd | nd | nd | nd | nd | SI | NO
LOM251.RM.16.10.10.Mb041.0000.- | Lastra di roccia naturale granito generico; impiego: strato di rivestimento SPECIFICHE TECNICHE: dimensioni e forme generiche | 1 m² | 161.82 | 127.92 | 0 | RM.16.10.10.Mb041.0000.- | Lastra di roccia naturale granito generico; impiego: strato di rivestimento SPECIFICHE TECNICHE: dimensioni e forme generiche |  | RISORSA MATERIALE | RIVESTIMENTI | PRODOTTI | LASTRA | ROCCIA NATURALE GRANITO GENERICO | [6 empty] | 000000000 | NUOVA VOCE | nd | nd | [10 empty] | 1 | m² | nd | nd - | strato di rivestimento - | roccia naturale granito generico | nd - | nd - |  | nd - | nd - | dimensioni e forme generiche | nd - | nd - | nd - | nd | nd - | NO |  |  |  |  | nd |  |  |  |  | nd | nd | nd |  | nd | nd | nd | nd | nd | nd | NO | NO
LOM251.RM.16.10.10.Mb056.0000.- | Lastra di roccia naturale beola; impiego: strato di rivestimento SPECIFICHE TECNICHE: dimensioni generiche | 1 m² | 59.63 | 47.14 | 0 | RM.16.10.10.Mb056.0000.- | Lastra di roccia naturale beola; impiego: strato di rivestimento SPECIFICHE TECNICHE: dimensioni generiche |  | RISORSA MATERIALE | RIVESTIMENTI | PRODOTTI | LASTRA | ROCCIA NATURALE BEOLA | [6 empty] | 000000000 | NUOVA VOCE | nd | nd | [10 empty] | 1 | m² | nd | nd - | strato di rivestimento - | roccia naturale beola | nd - | nd - |  | nd - | nd - | dimensioni generiche | nd - | nd - | nd - | nd | nd - | NO |  |  |  |  | nd |  |  |  |  | nd | nd | nd |  | nd | nd | nd | nd | nd | nd | NO | NO
LOM251.RM.16.10.10.Mb056.0005.- | Lastra di roccia naturale beola; finitura: faccia a vista ¦ levigatura media; geometria: coste fresate a giunto; impiego: rivestimenti; spessore [cm] = 2 SPECIFICHE TECNICHE: marmo di beola bianca; altra faccia grezza di sega | 1 m² | 213.26 | 168.58 | 0 | RM.16.10.10.Mb056.0005.- | Lastra di roccia naturale beola; finitura: faccia a vista ¦ levigatura media; geometria: coste fresate a giunto; impiego: rivestimenti; spessore [cm] = 2 SPECIFICHE TECNICHE: marmo di beola bianca; altra faccia grezza di sega |  | RISORSA MATERIALE | RIVESTIMENTI | PRODOTTI | LASTRA | ROCCIA NATURALE BEOLA | [6 empty] | MC.17.050.0020.a | BEOLA bianca in lastre con faccia vista a levigatura media e l'altra grezza di sega, coste fresate a giunto: - spessore 2 cm | nd | nd | [10 empty] | 1 | m² | nd | nd - | rivestimenti - | roccia naturale beola | nd - | nd - |  | coste fresate a giunto - | spessore [cm] = 2.0 nd nd nd - | marmo di beola bianca; altra faccia grezza di sega | nd - | faccia a vista - levigatura media - | nd - | nd | nd - | NO |  |  |  |  | nd |  |  |  |  | nd | nd | nd |  | nd | nd | nd | nd | nd | nd | NO | NO
LOM251.RM.16.10.10.Mb056.0010.0 | Lastra di roccia naturale beola; finitura: faccia a vista ¦ levigatura media; geometria: coste fresate a giunto; impiego: rivestimenti; spessore [cm] > 2. Sovrapprezzo SPECIFICHE TECNICHE: marmo di beola bianca; altra faccia grezza di sega; sovrapprezzo per ogni [cm] = 1 in più rispetto ad una lastra di spessore pari a [cm] = 2 | 1 m² * cm | 68.24 | 53.95 | 0 | RM.16.10.10.Mb056.0010.0 | Lastra di roccia naturale beola; finitura: faccia a vista ¦ levigatura media; geometria: coste fresate a giunto; impiego: rivestimenti; spessore [cm] > 2. Sovrapprezzo SPECIFICHE TECNICHE: marmo di beola bianca; altra faccia grezza di sega; sovrapprezzo per ogni [cm] = 1 in più rispetto ad una lastra di spessore pari a [cm] = 2 |  | RISORSA MATERIALE | RIVESTIMENTI | PRODOTTI | LASTRA | ROCCIA NATURALE BEOLA | [6 empty] | MC.17.050.0020.b | BEOLA bianca in lastre con faccia vista a levigatura media e l'altra grezza di sega, coste fresate a giunto: - per ogni cm in più | nd | nd | [10 empty] | 1 | m² * cm | per ogni "x" [cm] su [m²] in più rispetto a [cm] iniziali, moltiplico PU per "x" [cm] (PU * x [cm] in più) | nd - | rivestimenti - | roccia naturale beola | nd - | nd - |  | coste fresate a giunto - | nd > 2.0 nd nd nd - | marmo di beola bianca; altra faccia grezza di sega; sovrapprezzo per ogni [cm] = 1 in più rispetto ad una lastra di spessore pari a [cm] = 2 | nd - | faccia a vista - levigatura media - | nd - | nd | nd - | NO |  |  |  |  | nd |  |  |  |  | nd | nd | nd |  | nd | nd | nd | nd | nd | nd | SI | NO
LOM251.RM.16.10.10.Mb058.0000.- | Lastra di roccia naturale beola grigia; finitura: faccia a vista ¦ levigatura media; geometria: coste fresate a giunto; impiego: rivestimenti; spessore [cm] = 2 SPECIFICHE TECNICHE: marmo di beola grigia e ghiandonata; altra faccia grezza di sega | 1 m² | 104.49 | 82.6 | 0 | RM.16.10.10.Mb058.0000.- | Lastra di roccia naturale beola grigia; finitura: faccia a vista ¦ levigatura media; geometria: coste fresate a giunto; impiego: rivestimenti; spessore [cm] = 2 SPECIFICHE TECNICHE: marmo di beola grigia e ghiandonata; altra faccia grezza di sega |  | RISORSA MATERIALE | RIVESTIMENTI | PRODOTTI | LASTRA | ROCCIA NATURALE BEOLA GRIGIA | [6 empty] | MC.17.050.0010.a | BEOLA grigia e ghiandonata in lastre con faccia vista a levigatura media e l'altra grezza di sega, coste fresate a giunto: - spessore 2 cm | nd | nd | [10 empty] | 1 | m² | nd | nd - | rivestimenti - | roccia naturale beola grigia | nd - | nd - |  | coste fresate a giunto - | spessore [cm] = 2.0 nd nd nd - | marmo di beola grigia e ghiandonata; altra faccia grezza di sega | nd - | faccia a vista - levigatura media - | nd - | nd | nd - | NO |  |  |  |  | nd |  |  |  |  | nd | nd | nd |  | nd | nd | nd | nd | nd | nd | NO | NO
LOM251.RM.16.10.10.Mb058.0005.0 | Lastra di roccia naturale beola grigia; finitura: faccia a vista ¦ levigatura media; geometria: coste fresate a giunto; impiego: rivestimenti; spessore [cm] > 2. Sovrapprezzo SPECIFICHE TECNICHE: marmo di beola grigia e ghiandonata; altra faccia grezza di sega; sovrapprezzo per ogni [cm] = 1 in più rispetto ad una lastra di spessore pari a [cm] = 2 | 1 m² * cm | 33.06 | 26.13 | 0 | RM.16.10.10.Mb058.0005.0 | Lastra di roccia naturale beola grigia; finitura: faccia a vista ¦ levigatura media; geometria: coste fresate a giunto; impiego: rivestimenti; spessore [cm] > 2. Sovrapprezzo SPECIFICHE TECNICHE: marmo di beola grigia e ghiandonata; altra faccia grezza di sega; sovrapprezzo per ogni [cm] = 1 in più rispetto ad una lastra di spessore pari a [cm] = 2 |  | RISORSA MATERIALE | RIVESTIMENTI | PRODOTTI | LASTRA | ROCCIA NATURALE BEOLA GRIGIA | [6 empty] | MC.17.050.0010.b | BEOLA grigia e ghiandonata in lastre con faccia vista a levigatura media e l'altra grezza di sega, coste fresate a giunto: - per ogni cm in più | nd | nd | [10 empty] | 1 | m² * cm | per ogni "x" [cm] su [m²] in più rispetto a [cm] iniziali, moltiplico PU per "x" [cm] (PU * x [cm] in più) | nd - | rivestimenti - | roccia naturale beola grigia | nd - | nd - |  | coste fresate a giunto - | nd > 2.0 nd nd nd - | marmo di beola grigia e ghiandonata; altra faccia grezza di sega; sovrapprezzo per ogni [cm] = 1 in più rispetto ad una lastra di spessore pari a [cm] = 2 | nd - | faccia a vista - levigatura media - | nd - | nd | nd - | NO |  |  |  |  | nd |  |  |  |  | nd | nd | nd |  | nd | nd | nd | nd | nd | nd | SI | NO
LOM251.RM.16.10.10.Mb063.0000.- | Lastra di roccia naturale trachite gialla; finitura: faccia a vista ¦ levigatura media; geometria: coste fresate a giunto; impiego: rivestimenti; spessore [cm] = 2 SPECIFICHE TECNICHE: altra faccia grezza di sega | 1 m² | 127.95 | 101.15 | 0 | RM.16.10.10.Mb063.0000.- | Lastra di roccia naturale trachite gialla; finitura: faccia a vista ¦ levigatura media; geometria: coste fresate a giunto; impiego: rivestimenti; spessore [cm] = 2 SPECIFICHE TECNICHE: altra faccia grezza di sega |  | RISORSA MATERIALE | RIVESTIMENTI | PRODOTTI | LASTRA | ROCCIA NATURALE TRACHITE GIALLA | [6 empty] | MC.17.020.0110.a | TRACHITE Gialla in lastre con faccia vista a levigatura media e l'altra grezza di sega, coste fresate a giunto: - spessore 2 cm | nd | nd | [10 empty] | 1 | m² | nd | nd - | rivestimenti - | roccia naturale trachite gialla | nd - | nd - |  | coste fresate a giunto - | spessore [cm] = 2.0 nd nd nd - | altra faccia grezza di sega | nd - | faccia a vista - levigatura media - | nd - | nd | nd - | NO |  |  |  |  | nd |  |  |  |  | nd | nd | nd |  | nd | nd | nd | nd | nd | nd | NO | NO
LOM251.RM.16.10.10.Mb063.0005.0 | Lastra di roccia naturale trachite gialla; finitura: faccia a vista ¦ levigatura media; geometria: coste fresate a giunto; impiego: rivestimenti; spessore [cm] > 2. Sovrapprezzo SPECIFICHE TECNICHE: altra faccia grezza di sega; sovrapprezzo per ogni [cm] = 1 in più rispetto ad una lastra di spessore pari a [cm] = 2 | 1 m² * cm | 44.79 | 35.41 | 0 | RM.16.10.10.Mb063.0005.0 | Lastra di roccia naturale trachite gialla; finitura: faccia a vista ¦ levigatura media; geometria: coste fresate a giunto; impiego: rivestimenti; spessore [cm] > 2. Sovrapprezzo SPECIFICHE TECNICHE: altra faccia grezza di sega; sovrapprezzo per ogni [cm] = 1 in più rispetto ad una lastra di spessore pari a [cm] = 2 |  | RISORSA MATERIALE | RIVESTIMENTI | PRODOTTI | LASTRA | ROCCIA NATURALE TRACHITE GIALLA | [6 empty] | MC.17.020.0110.b | TRACHITE Gialla in lastre con faccia vista a levigatura media e l'altra grezza di sega, coste fresate a giunto: - per ogni cm in più | nd | nd | [10 empty] | 1 | m² * cm | per ogni "x" [cm] su [m²] in più rispetto a [cm] iniziali, moltiplico PU per "x" [cm] (PU * x [cm] in più) | nd - | rivestimenti - | roccia naturale trachite gialla | nd - | nd - |  | coste fresate a giunto - | nd > 2.0 nd nd nd - | altra faccia grezza di sega; sovrapprezzo per ogni [cm] = 1 in più rispetto ad una lastra di spessore pari a [cm] = 2 | nd - | faccia a vista - levigatura media - | nd - | nd | nd - | NO |  |  |  |  | nd |  |  |  |  | nd | nd | nd |  | nd | nd | nd | nd | nd | nd | SI | NO
LOM251.RM.16.10.15.Qb004.0000.- | Laminato plastico melaminico di legno artificiale truciolare; finitura: colorato ¦ normale; spessore [mm] = 1,2 SPECIFICHE TECNICHE: colori commerciali | 1 m² | 4.37 | 3.45 | 0 | RM.16.10.15.Qb004.0000.- | Laminato plastico melaminico di legno artificiale truciolare; finitura: colorato ¦ normale; spessore [mm] = 1,2 SPECIFICHE TECNICHE: colori commerciali |  | RISORSA MATERIALE | RIVESTIMENTI | PRODOTTI | LAMINATO | LEGNO ARTIFICIALE TRUCIOLARE | [6 empty] | MC.21.300.0010.a | Laminato plastico melaminico spessore 1,2 mm in tutti i colori commerciali: - finiture normali | nd | plastico melaminico | [10 empty] | 1 | m² | nd | nd - | nd - | legno artificiale truciolare | nd - | nd - |  | nd - | spessore [mm] = 1.2 nd nd nd - | colori commerciali | nd - | colorato - normale - | nd - | nd | nd - | NO |  |  |  |  | nd |  |  |  |  | nd | nd | nd |  | nd | nd | nd | nd | nd | nd | NO | NO
LOM251.RM.16.10.15.Qb004.0005.- | Laminato plastico melaminico di legno artificiale truciolare; finitura: colorato ¦ speciale; spessore [mm] = 1,2 SPECIFICHE TECNICHE: colori commerciali | 1 m² | 5.48 | 4.33 | 0 | RM.16.10.15.Qb004.0005.- | Laminato plastico melaminico di legno artificiale truciolare; finitura: colorato ¦ speciale; spessore [mm] = 1,2 SPECIFICHE TECNICHE: colori commerciali |  | RISORSA MATERIALE | RIVESTIMENTI | PRODOTTI | LAMINATO | LEGNO ARTIFICIALE TRUCIOLARE | [6 empty] | MC.21.300.0010.b | Laminato plastico melaminico spessore 1,2 mm in tutti i colori commerciali: - finiture speciali | nd | plastico melaminico | [10 empty] | 1 | m² | nd | nd - | nd - | legno artificiale truciolare | nd - | nd - |  | nd - | spessore [mm] = 1.2 nd nd nd - | colori commerciali | nd - | colorato - speciale - | nd - | nd | nd - | NO |  |  |  |  | nd |  |  |  |  | nd | nd | nd |  | nd | nd | nd | nd | nd | nd | NO | NO
LOM251.RM.16.10.20.L0006.0000.a | Listello per rivestimento di ceramica klinker; finitura: colorato ¦ serie "grezza"; geometria: trafilato; impiego: esterno; lato x [cm] = 6 ¦ lato y [cm] = 24 SPECIFICHE TECNICHE: colore in pasta | 1 m² | 22.7 | 17.95 | 0 | RM.16.10.20.L0006.0000.a | Listello per rivestimento di ceramica klinker; finitura: colorato ¦ serie "grezza"; geometria: trafilato; impiego: esterno; lato x [cm] = 6 ¦ lato y [cm] = 24 SPECIFICHE TECNICHE: colore in pasta |  | RISORSA MATERIALE | RIVESTIMENTI | PRODOTTI | LISTELLO | CERAMICA KLINKER | [6 empty] | MC.19.150.0010.a | Listelli in clinker trafilato per rivestimenti esterni, formato 6 x 24 cm, 12 x 24 cm: - colorati in pasta, serie grezza: | nd | per rivestimento | [10 empty] | 1 | m² | nd | nd - | esterno - | ceramica klinker | nd - | nd - |  | trafilato - | lato x [cm] = 6.0 nd nd nd - lato y [cm] = 24.0 nd nd nd - | colore in pasta | nd - | colorato - serie "grezza" - | nd - | nd | nd - | NO |  |  |  |  | nd |  |  |  |  | nd | nd | nd |  | nd | nd | nd | nd | nd | nd | NO | NO
LOM251.RM.16.10.20.L0006.0000.b | Listello per rivestimento di ceramica klinker; finitura: colorato ¦ serie "grezza"; geometria: trafilato; impiego: esterno; lato x [cm] = 12 ¦ lato y [cm] = 24 SPECIFICHE TECNICHE: colore in pasta | 1 m² | 22.7 | 17.95 | 0 | RM.16.10.20.L0006.0000.b | Listello per rivestimento di ceramica klinker; finitura: colorato ¦ serie "grezza"; geometria: trafilato; impiego: esterno; lato x [cm] = 12 ¦ lato y [cm] = 24 SPECIFICHE TECNICHE: colore in pasta |  | RISORSA MATERIALE | RIVESTIMENTI | PRODOTTI | LISTELLO | CERAMICA KLINKER | [6 empty] | 000000000 | NUOVA VOCE | nd | per rivestimento | [10 empty] | 1 | m² | nd | nd - | esterno - | ceramica klinker | nd - | nd - |  | trafilato - | lato y [cm] = 24.0 nd nd nd - lato x [cm] = 12.0 nd nd nd - | colore in pasta | nd - | colorato - serie "grezza" - | nd - | nd | nd - | NO |  |  |  |  | nd |  |  |  |  | nd | nd | nd |  | nd | nd | nd | nd | nd | nd | NO | NO
LOM251.RM.16.10.20.L0006.0005.a | Listello per rivestimento di ceramica klinker; finitura: smaltato ¦ vetrinato; geometria: trafilato; impiego: esterno; lato x [cm] = 6 ¦ lato y [cm] = 24 | 1 m² | 26.21 | 20.72 | 0 | RM.16.10.20.L0006.0005.a | Listello per rivestimento di ceramica klinker; finitura: smaltato ¦ vetrinato; geometria: trafilato; impiego: esterno; lato x [cm] = 6 ¦ lato y [cm] = 24 |  | RISORSA MATERIALE | RIVESTIMENTI | PRODOTTI | LISTELLO | CERAMICA KLINKER | [6 empty] | MC.19.150.0010.b | Listelli in clinker trafilato per rivestimenti esterni, formato 6 x 24 cm, 12 x 24 cm: - smaltati e vetrinati | nd | per rivestimento | [10 empty] | 1 | m² | nd | nd - | esterno - | ceramica klinker | nd - | nd - |  | trafilato - | lato y [cm] = 24.0 nd nd nd - lato x [cm] = 6.0 nd nd nd - | nd | nd - | smaltato - vetrinato - | nd - | nd | nd - | NO |  |  |  |  | nd |  |  |  |  | nd | nd | nd |  | nd | nd | nd | nd | nd | nd | NO | NO
LOM251.RM.16.10.20.L0006.0005.b | Listello per rivestimento di ceramica klinker; finitura: smaltato ¦ vetrinato; geometria: trafilato; impiego: esterno; lato x [cm] = 12 ¦ lato y [cm] = 24 | 1 m² | 26.21 | 20.72 | 0 | RM.16.10.20.L0006.0005.b | Listello per rivestimento di ceramica klinker; finitura: smaltato ¦ vetrinato; geometria: trafilato; impiego: esterno; lato x [cm] = 12 ¦ lato y [cm] = 24 |  | RISORSA MATERIALE | RIVESTIMENTI | PRODOTTI | LISTELLO | CERAMICA KLINKER | [6 empty] | 000000000 | NUOVA VOCE | nd | per rivestimento | [10 empty] | 1 | m² | nd | nd - | esterno - | ceramica klinker | nd - | nd - |  | trafilato - | lato y [cm] = 24.0 nd nd nd - lato x [cm] = 12.0 nd nd nd - | nd | nd - | smaltato - vetrinato - | nd - | nd | nd - | NO |  |  |  |  | nd |  |  |  |  | nd | nd | nd |  | nd | nd | nd | nd | nd | nd | NO | NO
LOM251.RM.16.10.20.L0006.0010.- | Listello per rivestimento di ceramica klinker; finitura: colorato ¦ serie "grezza"; geometria: trafilato; impiego: esterno; lato x [cm] = 12 ¦ lato y [cm] = 12 SPECIFICHE TECNICHE: colore in pasta | 1 m² | 29.06 | 22.97 | 0 | RM.16.10.20.L0006.0010.- | Listello per rivestimento di ceramica klinker; finitura: colorato ¦ serie "grezza"; geometria: trafilato; impiego: esterno; lato x [cm] = 12 ¦ lato y [cm] = 12 SPECIFICHE TECNICHE: colore in pasta |  | RISORSA MATERIALE | RIVESTIMENTI | PRODOTTI | LISTELLO | CERAMICA KLINKER | [6 empty] | MC.19.150.0020.a | Listelli in clinker trafilato per rivestimenti esterni, formato 12 x 12 cm: - serie grezza | nd | per rivestimento | [10 empty] | 1 | m² | nd | nd - | esterno - | ceramica klinker | nd - | nd - |  | trafilato - | lato y [cm] = 12.0 nd nd nd - lato x [cm] = 12.0 nd nd nd - | colore in pasta | nd - | colorato - serie "grezza" - | nd - | nd | nd - | NO |  |  |  |  | nd |  |  |  |  | nd | nd | nd |  | nd | nd | nd | nd | nd | nd | NO | NO
LOM251.RM.16.10.20.L0006.0015.- | Listello per rivestimento di ceramica klinker; finitura: smaltato ¦ vetrinato; geometria: trafilato; impiego: esterno; lato x [cm] = 12 ¦ lato y [cm] = 12 | 1 m² | 33.62 | 26.57 | 0 | RM.16.10.20.L0006.0015.- | Listello per rivestimento di ceramica klinker; finitura: smaltato ¦ vetrinato; geometria: trafilato; impiego: esterno; lato x [cm] = 12 ¦ lato y [cm] = 12 |  | RISORSA MATERIALE | RIVESTIMENTI | PRODOTTI | LISTELLO | CERAMICA KLINKER | [6 empty] | MC.19.150.0020.b | Listelli in clinker trafilato per rivestimenti esterni, formato 12 x 12 cm: - serie smaltata vetrinata | nd | per rivestimento | [10 empty] | 1 | m² | nd | nd - | esterno - | ceramica klinker | nd - | nd - |  | trafilato - | lato x [cm] = 12.0 nd nd nd - lato y [cm] = 12.0 nd nd nd - | nd | nd - | smaltato - vetrinato - | nd - | nd | nd - | NO |  |  |  |  | nd |  |  |  |  | nd | nd | nd |  | nd | nd | nd | nd | nd | nd | NO | NO
LOM251.RM.16.10.20.L0011.0000.- | Listello per rivestimento di ceramica terracotta/laterizio; impiego: esterno; lato x [cm] = 5,5 ¦ lato y [cm] = 25 SPECIFICHE TECNICHE: laterizio estruso | 1 m² | 9.77 | 7.72 | 0 | RM.16.10.20.L0011.0000.- | Listello per rivestimento di ceramica terracotta/laterizio; impiego: esterno; lato x [cm] = 5,5 ¦ lato y [cm] = 25 SPECIFICHE TECNICHE: laterizio estruso |  | RISORSA MATERIALE | RIVESTIMENTI | PRODOTTI | LISTELLO | CERAMICA TERRACOTTA/LATERIZIO | [6 empty] | MC.19.150.0030 | Listelli in laterizio estruso per rivestimenti esterni, formato 5,5 x 25 cm | nd | per rivestimento | [10 empty] | 1 | m² | nd | nd - | esterno - | ceramica terracotta/laterizio | nd - | nd - |  | nd - | lato y [cm] = 25.0 nd nd nd - lato x [cm] = 5.5 nd nd nd - | laterizio estruso | nd - | nd - | nd - | nd | nd - | NO |  |  |  |  | nd |  |  |  |  | nd | nd | nd |  | nd | nd | nd | nd | nd | nd | NO | NO
LOM251.RM.16.10.20.Za000.0000.- | Listello di materiale generico | 1 m | 0 | 0 | 0 | RM.16.10.20.Za000.0000.- | Listello di materiale generico |  | RISORSA MATERIALE | RIVESTIMENTI | PRODOTTI | LISTELLO | MATERIALE GENERICO | [6 empty] | 000000000 | NUOVA VOCE | nd | nd | [10 empty] | 1 | m | nd | nd - | nd - | materiale generico | nd - | nd - |  | nd - | nd - | nd | nd - | nd - | nd - | nd | nd - | NO |  |  |  |  | nd |  |  |  |  | ND | ND | ND |  | nd | nd | nd | nd | nd | nd | NO | NO
LOM251.RM.16.10.25.Mb000.0000.- | Perlina di roccia naturale generico; impiego: strato di rivestimento | 1 m² | 0 | 0 | 0 | RM.16.10.25.Mb000.0000.- | Perlina di roccia naturale generico; impiego: strato di rivestimento |  | RISORSA MATERIALE | RIVESTIMENTI | PRODOTTI | PERLINA | ROCCIA NATURALE GENERICO | [6 empty] | 000000000 | NUOVA VOCE | nd | nd | [10 empty] | 1 | m² | nd | nd - | strato di rivestimento - | roccia naturale generico | nd - | nd - |  | nd - | nd - | dimensioni generiche | nd - | nd - | nd - | nd | nd - | NO |  |  |  |  | nd |  |  |  |  | nd | nd | nd |  | nd | nd | nd | nd | nd | nd | NO | NO
LOM251.RM.16.10.25.Qa000.0000.- | Perlina di legno naturale generico; impiego: strato di rivestimento | 1 m² | 0 | 0 | 0 | RM.16.10.25.Qa000.0000.- | Perlina di legno naturale generico; impiego: strato di rivestimento |  | RISORSA MATERIALE | RIVESTIMENTI | PRODOTTI | PERLINA | LEGNO NATURALE GENERICO | [6 empty] | 000000000 | NUOVA VOCE | nd | nd | [10 empty] | 1 | m² | nd | nd - | strato di rivestimento - | legno naturale generico | nd - | nd - |  | nd - | nd - | dimensioni generiche | nd - | nd - | nd - | nd | nd - | NO |  |  |  |  | nd |  |  |  |  | nd | nd | nd |  | nd | nd | nd | nd | nd | nd | NO | NO
LOM251.RM.16.10.25.Qa006.0000.- | Perlina di legno naturale abete; geometria: incastro maschio-femmina; funzione: rivestimento; impiego: strato di muratura; spessore [cm] = 1,5 | 1 m² | 7.66 | 6.05 | 0 | RM.16.10.25.Qa006.0000.- | Perlina di legno naturale abete; geometria: incastro maschio-femmina; funzione: rivestimento; impiego: strato di muratura; spessore [cm] = 1,5 |  | RISORSA MATERIALE | RIVESTIMENTI | PRODOTTI | PERLINA | LEGNO NATURALE ABETE | [6 empty] | MC.21.300.0020.a | Perline lavorate a maschio e femmina, spessore finito 15 mm, in legno: - abete | nd | nd | [10 empty] | 1 | m² | nd | rivestimento - | strato di muratura - | legno naturale abete | nd - | nd - |  | incastro maschio-femmina - | spessore [cm] = 1.5 nd nd nd - | nd | nd - | nd - | nd - | nd | nd - | NO |  |  |  |  | nd |  |  |  |  | nd | nd | nd |  | nd | nd | nd | nd | nd | nd | NO | NO
LOM251.RM.16.10.25.Qa012.0000.- | Perlina di legno naturale douglas; geometria: incastro maschio-femmina; funzione: rivestimento; impiego: strato di muratura; spessore [cm] = 1,5 | 1 m² | 30.77 | 24.32 | 0 | RM.16.10.25.Qa012.0000.- | Perlina di legno naturale douglas; geometria: incastro maschio-femmina; funzione: rivestimento; impiego: strato di muratura; spessore [cm] = 1,5 |  | RISORSA MATERIALE | RIVESTIMENTI | PRODOTTI | PERLINA | LEGNO NATURALE DOUGLAS | [6 empty] | MC.21.300.0020.d | Perline lavorate a maschio e femmina, spessore finito 15 mm, in legno: - douglas | nd | nd | [10 empty] | 1 | m² | nd | rivestimento - | strato di muratura - | legno naturale douglas | nd - | nd - |  | incastro maschio-femmina - | spessore [cm] = 1.5 nd nd nd - | nd | nd - | nd - | nd - | nd | nd - | NO |  |  |  |  | nd |  |  |  |  | nd | nd | nd |  | nd | nd | nd | nd | nd | nd | NO | NO
LOM251.RM.16.10.25.Qa016.0000.- | Perlina di legno naturale larice nazionale; geometria: incastro maschio-femmina; funzione: rivestimento; impiego: strato di muratura; spessore [cm] = 1,5 | 1 m² | 12.91 | 10.21 | 0 | RM.16.10.25.Qa016.0000.- | Perlina di legno naturale larice nazionale; geometria: incastro maschio-femmina; funzione: rivestimento; impiego: strato di muratura; spessore [cm] = 1,5 |  | RISORSA MATERIALE | RIVESTIMENTI | PRODOTTI | PERLINA | LEGNO NATURALE LARICE NAZIONALE | [6 empty] | MC.21.300.0020.b | Perline lavorate a maschio e femmina, spessore finito 15 mm, in legno: - larice nazionale | nd | nd | [10 empty] | 1 | m² | nd | rivestimento - | strato di muratura - | legno naturale larice nazionale | nd - | nd - |  | incastro maschio-femmina - | spessore [cm] = 1.5 nd nd nd - | nd | nd - | nd - | nd - | nd | nd - | NO |  |  |  |  | nd |  |  |  |  | nd | nd | nd |  | nd | nd | nd | nd | nd | nd | NO | NO
LOM251.RM.16.10.25.Qa017.0000.- | Perlina di legno naturale larice d'america; geometria: incastro maschio-femmina; funzione: rivestimento; impiego: strato di muratura; spessore [cm] = 1,5 | 1 m² | 31.79 | 25.13 | 0 | RM.16.10.25.Qa017.0000.- | Perlina di legno naturale larice d'america; geometria: incastro maschio-femmina; funzione: rivestimento; impiego: strato di muratura; spessore [cm] = 1,5 |  | RISORSA MATERIALE | RIVESTIMENTI | PRODOTTI | PERLINA | LEGNO NATURALE LARICE D'AMERICA | [6 empty] | MC.21.300.0020.c | Perline lavorate a maschio e femmina, spessore finito 15 mm, in legno: - larice d' America (pitch-pine) | nd | nd | [10 empty] | 1 | m² | nd | rivestimento - | strato di muratura - | legno naturale larice d'america | nd - | nd - |  | incastro maschio-femmina - | spessore [cm] = 1.5 nd nd nd - | nd | nd - | nd - | nd - | nd | nd - | NO |  |  |  |  | nd |  |  |  |  | nd | nd | nd |  | nd | nd | nd | nd | nd | nd | NO | NO
LOM251.RM.16.10.30.Ca015.0250.- | Telo di resina sintetica vinilica/vinilestere (VE); impiego: strato di rivestimento | 1 m² | 0 | 0 | 0 | RM.16.10.30.Ca015.0250.- | Telo di resina sintetica vinilica/vinilestere (VE); impiego: strato di rivestimento |  | RISORSA MATERIALE | RIVESTIMENTI | PRODOTTI | TELO | RESINA SINTETICA VINILICA/VINILESTERE (VE) | [6 empty] | 000000000 | NUOVA VOCE | nd | nd | [10 empty] | 1 | m² | nd | nd - | strato di rivestimento - | resina sintetica vinilica/vinilestere (VE) | nd - | nd - |  | nd - | nd - | dimensioni generiche | nd - | nd - | nd - | nd | nd - | NO |  |  |  |  | nd |  |  |  |  | nd | nd | nd |  | nd | nd | nd | nd | nd | nd | NO | NO
LOM251.RM.16.10.30.D0017.0000.a | Telo per rivestimenti di plastica polivinilcloruro (PVC); geometria: multistrato ¦ fondo vinilico; impiego: interno ¦ strato di muratura; fornitura: in rotoli; spessore [cm] = 0,15 ¦ larghezza [m] = 2; reazione al fuoco [euroclasse] = B-s2,d0 ¦ emissioni TVOC [μ/m³] < 10; peso [g/m²] = 2400 ÷ 2500 SPECIFICHE TECNICHE: da incollare al supporto; impedisce proliferazione batterica [%] > 99 (ISO 22196: 2011) | 1 m² | 20.6 | 16.29 | 0 | RM.16.10.30.D0017.0000.a | Telo per rivestimenti di plastica polivinilcloruro (PVC); geometria: multistrato ¦ fondo vinilico; impiego: interno ¦ strato di muratura; fornitura: in rotoli; spessore [cm] = 0,15 ¦ larghezza [m] = 2; reazione al fuoco [euroclasse] = B-s2,d0 ¦ emissioni TVOC [μ/m³] < 10; peso [g/m²] = 2400 ÷ 2500 SPECIFICHE TECNICHE: da incollare al supporto; impedisce proliferazione batterica [%] > 99 (ISO 22196: 2011) |  | RISORSA MATERIALE | RIVESTIMENTI | PRODOTTI | TELO | PLASTICA POLIVINILCLORURO (PVC) | [6 empty] | 000000000 | NUOVA VOCE | nd | per rivestimenti | [10 empty] | 1 | m² | nd | nd - | interno - strato di muratura - | plastica polivinilcloruro (PVC) | nd < 10.0 nd nd nd - reazione al fuoco [euroclasse] = B-s2,d0 nd nd nd - | peso [g/m²] = 2400.0 ÷ 2500.0 nd - |  | multistrato - fondo vinilico - | spessore [cm] = 0.15 nd nd nd - larghezza [m] = 2.0 nd nd nd - | da incollare al supporto; impedisce proliferazione batterica [%] > 99 (ISO 22196: 2011) | in rotoli - | nd - | nd - | nd | nd - | NO |  |  |  |  | nd |  |  |  |  | nd | nd | nd |  | nd | nd | rivestimento murale vinilico | nd | nd | nd | NO | NO
LOM251.RM.16.10.30.D0017.0000.b | Telo per rivestimenti di plastica polivinilcloruro (PVC); geometria: multistrato ¦ fondo vinilico; impiego: interno ¦ strato di muratura; fornitura: in rotoli; spessore [cm] = 0,1 ¦ larghezza [m] = 2; reazione al fuoco [euroclasse] = B-s2,d0; peso [g/m²] = 1600 ÷ 1700 SPECIFICHE TECNICHE: da incollare al supporto; impedisce proliferazione batterica [%] > 99 (ISO 22196: 2011) | 1 m² | 12.56 | 9.93 | 0 | RM.16.10.30.D0017.0000.b | Telo per rivestimenti di plastica polivinilcloruro (PVC); geometria: multistrato ¦ fondo vinilico; impiego: interno ¦ strato di muratura; fornitura: in rotoli; spessore [cm] = 0,1 ¦ larghezza [m] = 2; reazione al fuoco [euroclasse] = B-s2,d0; peso [g/m²] = 1600 ÷ 1700 SPECIFICHE TECNICHE: da incollare al supporto; impedisce proliferazione batterica [%] > 99 (ISO 22196: 2011) |  | RISORSA MATERIALE | RIVESTIMENTI | PRODOTTI | TELO | PLASTICA POLIVINILCLORURO (PVC) | [6 empty] | 000000000 | NUOVA VOCE | nd | per rivestimenti | [10 empty] | 1 | m² | nd | nd - | interno - strato di muratura - | plastica polivinilcloruro (PVC) | reazione al fuoco [euroclasse] = B-s2,d0 nd nd nd - | peso [g/m²] = 1600.0 ÷ 1700.0 nd - |  | multistrato - fondo vinilico - | spessore [cm] = 0.1 nd nd nd - larghezza [m] = 2.0 nd nd nd - | da incollare al supporto; impedisce proliferazione batterica [%] > 99 (ISO 22196: 2011) | in rotoli - | nd - | nd - | nd | nd - | NO |  |  |  |  | nd |  |  |  |  | nd | nd | nd |  | nd | nd | rivestimento murale vinilico | nd | nd | nd | NO | NO
LOM251.RM.16.10.30.D0017.0000.c | Telo per rivestimenti di plastica polivinilcloruro (PVC); geometria: multistrato ¦ fondo vinilico; impiego: interno ¦ strato di muratura; fornitura: in rotoli; spessore [cm] = 0,09 ¦ larghezza [m] = 2; reazione al fuoco [euroclasse] = B-s2,d0; peso [g/m²] = 1700 ÷ 1800 SPECIFICHE TECNICHE: da incollare al supporto; impedisce proliferazione batterica [%] > 99 (ISO 22196: 2011) | 1 m² | 8.92 | 7.05 | 0 | RM.16.10.30.D0017.0000.c | Telo per rivestimenti di plastica polivinilcloruro (PVC); geometria: multistrato ¦ fondo vinilico; impiego: interno ¦ strato di muratura; fornitura: in rotoli; spessore [cm] = 0,09 ¦ larghezza [m] = 2; reazione al fuoco [euroclasse] = B-s2,d0; peso [g/m²] = 1700 ÷ 1800 SPECIFICHE TECNICHE: da incollare al supporto; impedisce proliferazione batterica [%] > 99 (ISO 22196: 2011) |  | RISORSA MATERIALE | RIVESTIMENTI | PRODOTTI | TELO | PLASTICA POLIVINILCLORURO (PVC) | [6 empty] | 000000000 | NUOVA VOCE | nd | per rivestimenti | [10 empty] | 1 | m² | nd | nd - | interno - strato di muratura - | plastica polivinilcloruro (PVC) | reazione al fuoco [euroclasse] = B-s2,d0 nd nd nd - | peso [g/m²] = 1700.0 ÷ 1800.0 nd - |  | multistrato - fondo vinilico - | larghezza [m] = 2.0 nd nd nd - spessore [cm] = 0.09 nd nd nd - | da incollare al supporto; impedisce proliferazione batterica [%] > 99 (ISO 22196: 2011) | in rotoli - | nd - | nd - | nd | nd - | NO |  |  |  |  | nd |  |  |  |  | nd | nd | nd |  | nd | nd | rivestimento murale vinilico | nd | nd | nd | NO | NO
LOM251.RM.16.10.30.D0017.0005.- | Telo per rivestimenti di plastica polivinilcloruro (PVC); funzione: protettivo; impiego: interno ¦ strato di muratura; spessore [cm] = 0,2 ¦ larghezza [m] = 1,3; reazione al fuoco [euroclasse] = B-s2,d0; peso [g/m²] = 3000 ÷ 3200 SPECIFICHE TECNICHE: da incollare al supporto; impedisce proliferazione batterica [%] > 99 (ISO 22196: 2011) | 1 m² | 35.81 | 28.3 | 0 | RM.16.10.30.D0017.0005.- | Telo per rivestimenti di plastica polivinilcloruro (PVC); funzione: protettivo; impiego: interno ¦ strato di muratura; spessore [cm] = 0,2 ¦ larghezza [m] = 1,3; reazione al fuoco [euroclasse] = B-s2,d0; peso [g/m²] = 3000 ÷ 3200 SPECIFICHE TECNICHE: da incollare al supporto; impedisce proliferazione batterica [%] > 99 (ISO 22196: 2011) |  | RISORSA MATERIALE | RIVESTIMENTI | PRODOTTI | TELO | PLASTICA POLIVINILCLORURO (PVC) | [6 empty] | 000000000 | NUOVA VOCE | nd | per rivestimenti | [10 empty] | 1 | m² | nd | protettivo - | interno - strato di muratura - | plastica polivinilcloruro (PVC) | reazione al fuoco [euroclasse] = B-s2,d0 nd nd nd - | peso [g/m²] = 3000.0 ÷ 3200.0 nd - |  | nd - | larghezza [m] = 1.3 nd nd nd - spessore [cm] = 0.2 nd nd nd - | da incollare al supporto; impedisce proliferazione batterica [%] > 99 (ISO 22196: 2011) | nd - | nd - | nd - | nd | nd - | NO |  |  |  |  | nd |  |  |  |  | nd | nd | nd |  | nd | nd | protezione murale vinilica | nd | nd | nd | NO | NO
LOM251.RM.16.10.30.D0017.0010.- | Telo per rivestimenti di plastica polivinilcloruro (PVC); geometria: due strati ¦ struttura differenziata; impiego: strato di muratura; spessore [cm] = 0,1. Componenti: strato superficiale, strato di fondo RM1 Strato superficiale di plastica polivinilcloruro (PVC); funzione: protezione; impiego: telo; spessore [mm] = 0,1 SPECIFICHE TECNICHE: esente da cariche minerali e privo di porosità RM1 Strato di fondo di plastica polivinilcloruro (PVC); geometria: omogeneo; impiego: telo; spessore [mm] = 0,9 | 1 m² | 23.75 | 18.77 | 0 | RM.16.10.30.D0017.0010.- | Telo per rivestimenti di plastica polivinilcloruro (PVC); geometria: due strati ¦ struttura differenziata; impiego: strato di muratura; spessore [cm] = 0,1. Componenti: strato superficiale, strato di fondo | RM1 Strato superficiale di plastica polivinilcloruro (PVC); funzione: protezione; impiego: telo; spessore [mm] = 0,1 SPECIFICHE TECNICHE: esente da cariche minerali e privo di porosità RM1 Strato di fondo di plastica polivinilcloruro (PVC); geometria: omogeneo; impiego: telo; spessore [mm] = 0,9 | RISORSA MATERIALE | RIVESTIMENTI | PRODOTTI | TELO | PLASTICA POLIVINILCLORURO (PVC) | [6 empty] | MC.19.100.0050 | Teli vinilici a struttura differenziata di spessore totale 1 mm, costituiti da una base omogenea di spessore 0,9 mm e da uno strato di usura di 0,1 mm in PVC esente da cariche minerali e privo di porosità. | nd | per rivestimenti | [9 empty] | RM.16.20.00.D0017.0250.a - RM.16.20.05.D0017.0000.a - | 1 | m² | nd | nd - | strato di muratura - | plastica polivinilcloruro (PVC) | nd - | nd - |  | due strati - struttura differenziata - | spessore [cm] = 0.1 nd nd nd - | nd | nd - | nd - | nd - | nd | nd - | NO |  |  |  |  | nd |  |  |  |  | nd | nd | nd |  | nd | nd | telo vinilico multistrato | nd | nd | nd | NO | NO
LOM251.RM.16.10.30.D0017.0015.- | Telo per rivestimenti di plastica polivinilcloruro (PVC); finitura: superficie goffrata ¦ effetto pietra; geometria: due strati ¦ struttura differenziata; impiego: strato di muratura; spessore [cm] = 0,15. Componenti: strato superficiale, strato di fondo SPECIFICHE TECNICHE: effetto pietra tipo "ardesia" RM1 Strato superficiale di plastica polivinilcloruro (PVC); funzione: protezione; impiego: telo; spessore [mm] = 0,2 SPECIFICHE TECNICHE: esente da cariche minerali e privo di porosità RM1 Strato di fondo di plastica polivinilcloruro (PVC); geometria: omogeneo; impiego: telo; spessore [mm] = 1,3 | 1 m² | 31.93 | 25.24 | 0 | RM.16.10.30.D0017.0015.- | Telo per rivestimenti di plastica polivinilcloruro (PVC); finitura: superficie goffrata ¦ effetto pietra; geometria: due strati ¦ struttura differenziata; impiego: strato di muratura; spessore [cm] = 0,15. Componenti: strato superficiale, strato di fondo SPECIFICHE TECNICHE: effetto pietra tipo "ardesia" | RM1 Strato superficiale di plastica polivinilcloruro (PVC); funzione: protezione; impiego: telo; spessore [mm] = 0,2 SPECIFICHE TECNICHE: esente da cariche minerali e privo di porosità RM1 Strato di fondo di plastica polivinilcloruro (PVC); geometria: omogeneo; impiego: telo; spessore [mm] = 1,3 | RISORSA MATERIALE | RIVESTIMENTI | PRODOTTI | TELO | PLASTICA POLIVINILCLORURO (PVC) | [6 empty] | MC.19.100.0060 | Teli vinilici a struttura differenziata di spessore totale 1,5 mm, costituiti da una base omogenea di spessore 1,3 mm e da uno strato di usura di 0,2 mm in PVC esente da cariche minerali e privo di porosità, con superficie goffrata tipo ardesia | nd | per rivestimenti | [9 empty] | RM.16.20.00.D0017.0250.b - RM.16.20.05.D0017.0000.b - | 1 | m² | nd | nd - | strato di muratura - | plastica polivinilcloruro (PVC) | nd - | nd - |  | due strati - struttura differenziata - | spessore [cm] = 0.15 nd nd nd - | effetto pietra tipo "ardesia" | nd - | superficie goffrata - effetto pietra - | nd - | nd | nd - | NO |  |  |  |  | nd |  |  |  |  | nd | nd | nd |  | nd | nd | telo vinilico multistrato | nd | nd | nd | NO | NO
LOM251.RM.16.10.30.D0018.0000.- | Telo per rivestimenti di plastica polivincloruro plastificato (PVC); geometria: omogeneo; altezza [cm] = 100 ÷ 200 ¦ spessore [cm] = 0,1 ÷ 0,15 SPECIFICHE TECNICHE: tenore plastica polivinilcloruro (PVC) [%] > 50 | 1 m² | 16.41 | 12.97 | 0 | RM.16.10.30.D0018.0000.- | Telo per rivestimenti di plastica polivincloruro plastificato (PVC); geometria: omogeneo; altezza [cm] = 100 ÷ 200 ¦ spessore [cm] = 0,1 ÷ 0,15 SPECIFICHE TECNICHE: tenore plastica polivinilcloruro (PVC) [%] > 50 |  | RISORSA MATERIALE | RIVESTIMENTI | PRODOTTI | TELO | PLASTICA POLIVINCLORURO PLASTIFICATO (PVC) | [6 empty] | MC.19.100.0020 | Teli in vinile omogeneo con tenore di PVC plasticizzato non inferiore al 50%, altezza 100 - 200 cm, spessore 1 - 1,5 mm | nd | per rivestimenti | [10 empty] | 1 | m² | nd | nd - | nd - | plastica polivincloruro plastificato (PVC) | nd - | nd - |  | omogeneo - | altezza [cm] = 100.0 ÷ 20.0 nd - spessore [cm] = 0.1 nd - | tenore plastica polivinilcloruro (PVC) [%] > 50 | nd - | nd - | nd - | nd | nd - | NO |  |  |  |  | nd |  |  |  |  | nd | nd | nd |  | nd | nd | telo vinilico omogeneo | nd | nd | nd | NO | NO
LOM251.RM.16.10.30.D0020.0000.- | Telo per rivestimenti di plastica polivinilcloruro espanso (PVC); finitura: plastica polivinilcloruro (PVC); geometria: due strati; funzione: fonoassorbente; impiego: strato di muratura; altezza [cm] = 100 ÷ 200 ¦ spessore [cm] = 0,2 | 1 m² | 20.78 | 16.43 | 0 | RM.16.10.30.D0020.0000.- | Telo per rivestimenti di plastica polivinilcloruro espanso (PVC); finitura: plastica polivinilcloruro (PVC); geometria: due strati; funzione: fonoassorbente; impiego: strato di muratura; altezza [cm] = 100 ÷ 200 ¦ spessore [cm] = 0,2 |  | RISORSA MATERIALE | RIVESTIMENTI | PRODOTTI | TELO | PLASTICA POLIVINILCLORURO ESPANSO (PVC) | [6 empty] | MC.19.100.0040 | Teli fonoassorbenti in PVC espanso ricoperto da strato di PVC, altezza 100 - 200 cm, spessore 2 mm. | nd | per rivestimenti | [10 empty] | 1 | m² | nd | fonoassorbente - | strato di muratura - | plastica polivinilcloruro espanso (PVC) | nd - | nd - |  | due strati - | spessore [cm] = 0.2 nd nd nd - altezza [cm] = 100.0 ÷ 20.0 nd - | nd | nd - | plastica polivinilcloruro (PVC) - | nd - | nd | nd - | NO |  |  |  |  | nd |  |  |  |  | nd | nd | nd |  | nd | nd | telo vinilico multistrato | nd | nd | nd | NO | NO
LOM251.RM.16.10.30.Oc001.0000.- | Telo per rivestimenti di fibra vegetale cotone; finitura: plastica polivinilcloruro (PVC) ¦ colorato ¦ superficie operata; geometria: due strati ¦ leggero; funzione: lavabile; altezza [cm] = 140 SPECIFICHE TECNICHE: strato superficiale in cloruro di polivinile e strato di supporto in cotone; colori di produzione | 1 m² | 12.74 | 10.07 | 0 | RM.16.10.30.Oc001.0000.- | Telo per rivestimenti di fibra vegetale cotone; finitura: plastica polivinilcloruro (PVC) ¦ colorato ¦ superficie operata; geometria: due strati ¦ leggero; funzione: lavabile; altezza [cm] = 140 SPECIFICHE TECNICHE: strato superficiale in cloruro di polivinile e strato di supporto in cotone; colori di produzione |  | RISORSA MATERIALE | RIVESTIMENTI | PRODOTTI | TELO | FIBRA VEGETALE COTONE | [6 empty] | MC.19.100.0030.a | Teli costituiti da strato esterno in cloruro di polivinile, supporto in cotone, superficie operata, lavabile, colori di produzione, altezza 140 cm, tipo: - leggero | nd | per rivestimenti | [10 empty] | 1 | m² | nd | lavabile - | nd - | fibra vegetale cotone | nd - | nd - |  | due strati - leggero - | altezza [cm] = 140.0 nd nd nd - | strato superficiale in cloruro di polivinile e strato di supporto in cotone; colori di produzione | nd - | plastica polivinilcloruro (PVC) - colorato - superficie operata - | nd - | nd | nd - | NO |  |  |  |  | nd |  |  |  |  | nd | nd | nd |  | nd | nd | telo vinilico multistrato | nd | nd | nd | NO | NO
LOM251.RM.16.10.30.Oc001.0005.- | Telo per rivestimenti di fibra vegetale cotone; finitura: plastica polivinilcloruro (PVC) ¦ colorato ¦ superficie operata; geometria: due strati ¦ pesante; funzione: lavabile; altezza [cm] = 140 SPECIFICHE TECNICHE: strato superficiale in cloruro di polivinile e strato di supporto in cotone; colori di produzione | 1 m² | 15.52 | 12.27 | 0 | RM.16.10.30.Oc001.0005.- | Telo per rivestimenti di fibra vegetale cotone; finitura: plastica polivinilcloruro (PVC) ¦ colorato ¦ superficie operata; geometria: due strati ¦ pesante; funzione: lavabile; altezza [cm] = 140 SPECIFICHE TECNICHE: strato superficiale in cloruro di polivinile e strato di supporto in cotone; colori di produzione |  | RISORSA MATERIALE | RIVESTIMENTI | PRODOTTI | TELO | FIBRA VEGETALE COTONE | [6 empty] | MC.19.100.0030.b | Teli costituiti da strato esterno in cloruro di polivinile, supporto in cotone, superficie operata, lavabile, colori di produzione, altezza 140 cm, tipo: - pesante | nd | per rivestimenti | [10 empty] | 1 | m² | nd | lavabile - | nd - | fibra vegetale cotone | nd - | nd - |  | due strati - pesante - | altezza [cm] = 140.0 nd nd nd - | strato superficiale in cloruro di polivinile e strato di supporto in cotone; colori di produzione | nd - | plastica polivinilcloruro (PVC) - colorato - superficie operata - | nd - | nd | nd - | NO |  |  |  |  | nd |  |  |  |  | nd | nd | nd |  | nd | nd | telo vinilico multistrato | nd | nd | nd | NO | NO
LOM251.RM.16.10.35.Oa000.0000.- | Tappezzeria moquette di fibra sintetica generico; impiego: strato di rivestimento | 1 m² | 0 | 0 | 0 | RM.16.10.35.Oa000.0000.- | Tappezzeria moquette di fibra sintetica generico; impiego: strato di rivestimento |  | RISORSA MATERIALE | RIVESTIMENTI | PRODOTTI | TAPPEZZERIA | FIBRA SINTETICA GENERICO | [6 empty] | 000000000 | NUOVA VOCE | nd | moquette | [10 empty] | 1 | m² | nd | nd - | strato di rivestimento - | fibra sintetica generico | nd - | nd - |  | nd - | nd - | dimensioni generiche | nd - | nd - | nd - | nd | nd - | NO |  |  |  |  | nd |  |  |  |  | nd | nd | nd |  | nd | nd | nd | nd | nd | nd | NO | NO
LOM251.RM.16.10.35.Oc017.0000.- | Tappezzeria in carta di fibra vegetale cellulosa pura; finitura: fibra vegetale paglia; funzione: rivestimento; impiego: strato di muratura SPECIFICHE TECNICHE: supporto in carta e rivestimento in fibra vegetale | 1 m² | 17.88 | 14.13 | 0 | RM.16.10.35.Oc017.0000.- | Tappezzeria in carta di fibra vegetale cellulosa pura; finitura: fibra vegetale paglia; funzione: rivestimento; impiego: strato di muratura SPECIFICHE TECNICHE: supporto in carta e rivestimento in fibra vegetale |  | RISORSA MATERIALE | RIVESTIMENTI | PRODOTTI | TAPPEZZERIA | FIBRA VEGETALE CELLULOSA PURA | [6 empty] | MC.24.500.0040.a | Tappezzerie con rivestimento vegetale su supporto in carta: - vinilica su carta | nd | in carta | [10 empty] | 1 | m² | nd | rivestimento - | strato di muratura - | fibra vegetale cellulosa pura | nd - | nd - |  | nd - | nd - | supporto in carta e rivestimento in fibra vegetale | nd - | fibra vegetale paglia - | nd - | nd | nd - | NO |  |  |  |  | nd |  |  |  |  | nd | nd | nd |  | nd | nd | nd | nd | nd | nd | NO | NO
LOM251.RM.16.10.35.Oc017.0005.- | Tappezzeria in carta di fibra vegetale cellulosa pura; finitura: fibra vegetale sughero; funzione: rivestimento; impiego: strato di muratura SPECIFICHE TECNICHE: supporto in carta e rivestimento in fibra vegetale | 1 m² | 11.39 | 9 | 0 | RM.16.10.35.Oc017.0005.- | Tappezzeria in carta di fibra vegetale cellulosa pura; finitura: fibra vegetale sughero; funzione: rivestimento; impiego: strato di muratura SPECIFICHE TECNICHE: supporto in carta e rivestimento in fibra vegetale |  | RISORSA MATERIALE | RIVESTIMENTI | PRODOTTI | TAPPEZZERIA | FIBRA VEGETALE CELLULOSA PURA | [6 empty] | MC.24.500.0040.b | Tappezzerie con rivestimento vegetale su supporto in carta: - sughero | nd | in carta | [10 empty] | 1 | m² | nd | rivestimento - | strato di muratura - | fibra vegetale cellulosa pura | nd - | nd - |  | nd - | nd - | supporto in carta e rivestimento in fibra vegetale | nd - | fibra vegetale sughero - | nd - | nd | nd - | NO |  |  |  |  | nd |  |  |  |  | nd | nd | nd |  | nd | nd | nd | nd | nd | nd | NO | NO
LOM251.RM.16.10.35.Za000.0000.- | Tappezzeria in carta di materiale generico; funzione: rivestimento ¦ lavabile; impiego: strato di muratura; fornitura: in rotoli; lunghezza [m] = 10,5 ¦ larghezza [m] = 0,53 | 1 m² | 2.88 | 2.28 | 0 | RM.16.10.35.Za000.0000.- | Tappezzeria in carta di materiale generico; funzione: rivestimento ¦ lavabile; impiego: strato di muratura; fornitura: in rotoli; lunghezza [m] = 10,5 ¦ larghezza [m] = 0,53 |  | RISORSA MATERIALE | RIVESTIMENTI | PRODOTTI | TAPPEZZERIA | MATERIALE GENERICO | [6 empty] | MC.24.500.0010.b | Tappezzerie in carta, in rotoli da 10,50x0,53 m: - carta lavabile | nd | in carta | [10 empty] | 1 | m² | nd | rivestimento - lavabile - | strato di muratura - | materiale generico | nd - | nd - |  | nd - | larghezza [m] = 0.53 nd nd nd - lunghezza [m] = 10.5 nd nd nd - | nd | in rotoli - | nd - | nd - | nd | nd - | NO |  |  |  |  | nd |  |  |  |  | nd | nd | nd |  | nd | nd | nd | nd | nd | nd | NO | NO
LOM251.RM.16.10.35.Za000.0250.- | Tappezzeria in carta duplex di materiale generico; funzione: rivestimento ¦ lavabile; impiego: strato di muratura; fornitura: in rotoli; lunghezza [m] = 10,5 ¦ larghezza [m] = 0,53 | 1 m² | 3.22 | 2.55 | 0 | RM.16.10.35.Za000.0250.- | Tappezzeria in carta duplex di materiale generico; funzione: rivestimento ¦ lavabile; impiego: strato di muratura; fornitura: in rotoli; lunghezza [m] = 10,5 ¦ larghezza [m] = 0,53 |  | RISORSA MATERIALE | RIVESTIMENTI | PRODOTTI | TAPPEZZERIA | MATERIALE GENERICO | [6 empty] | MC.24.500.0010.c | Tappezzerie in carta, in rotoli da 10,50x0,53 m: - carta duplex lavabile | nd | in carta duplex | [10 empty] | 1 | m² | nd | rivestimento - lavabile - | strato di muratura - | materiale generico | nd - | nd - |  | nd - | lunghezza [m] = 10.5 nd nd nd - larghezza [m] = 0.53 nd nd nd - | nd | in rotoli - | nd - | nd - | nd | nd - | NO |  |  |  |  | nd |  |  |  |  | nd | nd | nd |  | nd | nd | nd | nd | nd | nd | NO | NO
LOM251.RM.16.10.35.Za000.0500.- | Tappezzeria in carta fodera di materiale generico; funzione: rivestimento; impiego: strato di muratura; fornitura: in rotoli; lunghezza [m] = 10,5 ¦ larghezza [m] = 0,53 | 1 m² | 0.78 | 0.62 | 0 | RM.16.10.35.Za000.0500.- | Tappezzeria in carta fodera di materiale generico; funzione: rivestimento; impiego: strato di muratura; fornitura: in rotoli; lunghezza [m] = 10,5 ¦ larghezza [m] = 0,53 |  | RISORSA MATERIALE | RIVESTIMENTI | PRODOTTI | TAPPEZZERIA | MATERIALE GENERICO | [6 empty] | MC.24.500.0010.a | Tappezzerie in carta, in rotoli da 10,50x0,53 m: - carta fodera | nd | in carta fodera | [10 empty] | 1 | m² | nd | rivestimento - | strato di muratura - | materiale generico | nd - | nd - |  | nd - | larghezza [m] = 0.53 nd nd nd - lunghezza [m] = 10.5 nd nd nd - | nd | in rotoli - | nd - | nd - | nd | nd - | NO |  |  |  |  | nd |  |  |  |  | nd | nd | nd |  | nd | nd | nd | nd | nd | nd | NO | NO
LOM251.RM.16.10.35.Za000.0750.- | Tappezzeria in carta serigrafica espansa di materiale generico; funzione: rivestimento; impiego: strato di muratura; fornitura: in rotoli; lunghezza [m] = 10,5 ¦ larghezza [m] = 0,53 | 1 m² | 4.18 | 3.3 | 0 | RM.16.10.35.Za000.0750.- | Tappezzeria in carta serigrafica espansa di materiale generico; funzione: rivestimento; impiego: strato di muratura; fornitura: in rotoli; lunghezza [m] = 10,5 ¦ larghezza [m] = 0,53 |  | RISORSA MATERIALE | RIVESTIMENTI | PRODOTTI | TAPPEZZERIA | MATERIALE GENERICO | [6 empty] | MC.24.500.0010.d | Tappezzerie in carta, in rotoli da 10,50x0,53 m: - carta serigrafico espanso | nd | in carta serigrafica espansa | [10 empty] | 1 | m² | nd | rivestimento - | strato di muratura - | materiale generico | nd - | nd - |  | nd - | larghezza [m] = 0.53 nd nd nd - lunghezza [m] = 10.5 nd nd nd - | nd | in rotoli - | nd - | nd - | nd | nd - | NO |  |  |  |  | nd |  |  |  |  | nd | nd | nd |  | nd | nd | nd | nd | nd | nd | NO | NO
LOM251.RM.16.10.35.Za000.1000.- | Tappezzeria di materiale generico; finitura: fil posè; funzione: rivestimento; impiego: strato di muratura SPECIFICHE TECNICHE: cotone/viscosa o seta | 1 m² | 18.62 | 14.72 | 0 | RM.16.10.35.Za000.1000.- | Tappezzeria di materiale generico; finitura: fil posè; funzione: rivestimento; impiego: strato di muratura SPECIFICHE TECNICHE: cotone/viscosa o seta |  | RISORSA MATERIALE | RIVESTIMENTI | PRODOTTI | TAPPEZZERIA | MATERIALE GENERICO | [6 empty] | MC.24.500.0030 | Tappezzerie fil posè di tipo sintetico, cotone/viscosa, seta | nd | nd | [10 empty] | 1 | m² | nd | rivestimento - | strato di muratura - | materiale generico | nd - | nd - |  | nd - | nd - | cotone/viscosa o seta | nd - | fil posè - | nd - | nd | nd - | NO |  |  |  |  | nd |  |  |  |  | nd | nd | nd |  | nd | nd | nd | nd | nd | nd | NO | NO
LOM251.RM.16.10.35.Za000.1250.- | Tappezzeria vinilica di materiale generico; geometria: su carta; funzione: rivestimento; impiego: strato di muratura; fornitura: in rotoli; lunghezza [m] = 10,5 ¦ larghezza [m] = 0,53 | 1 m² | 7.68 | 6.07 | 0 | RM.16.10.35.Za000.1250.- | Tappezzeria vinilica di materiale generico; geometria: su carta; funzione: rivestimento; impiego: strato di muratura; fornitura: in rotoli; lunghezza [m] = 10,5 ¦ larghezza [m] = 0,53 |  | RISORSA MATERIALE | RIVESTIMENTI | PRODOTTI | TAPPEZZERIA | MATERIALE GENERICO | [6 empty] | MC.24.500.0020.a | Tappezzerie viniliche, in rotoli da 10,50x0,53 m: - vinilica su carta | nd | vinilica | [10 empty] | 1 | m² | nd | rivestimento - | strato di muratura - | materiale generico | nd - | nd - |  | su carta - | larghezza [m] = 0.53 nd nd nd - lunghezza [m] = 10.5 nd nd nd - | nd | in rotoli - | nd - | nd - | nd | nd - | NO |  |  |  |  | nd |  |  |  |  | nd | nd | nd |  | nd | nd | nd | nd | nd | nd | NO | NO
LOM251.RM.16.10.35.Za000.1255.- | Tappezzeria vinilica di materiale generico; geometria: su tela; funzione: rivestimento; impiego: strato di muratura; fornitura: in rotoli; lunghezza [m] = 10,5 ¦ larghezza [m] = 0,53 | 1 m² | 16.37 | 12.94 | 0 | RM.16.10.35.Za000.1255.- | Tappezzeria vinilica di materiale generico; geometria: su tela; funzione: rivestimento; impiego: strato di muratura; fornitura: in rotoli; lunghezza [m] = 10,5 ¦ larghezza [m] = 0,53 |  | RISORSA MATERIALE | RIVESTIMENTI | PRODOTTI | TAPPEZZERIA | MATERIALE GENERICO | [6 empty] | MC.24.500.0020.b | Tappezzerie viniliche, in rotoli da 10,50x0,53 m: - vinilica su tela | nd | vinilica | [10 empty] | 1 | m² | nd | rivestimento - | strato di muratura - | materiale generico | nd - | nd - |  | su tela - | larghezza [m] = 0.53 nd nd nd - lunghezza [m] = 10.5 nd nd nd - | nd | in rotoli - | nd - | nd - | nd | nd - | NO |  |  |  |  | nd |  |  |  |  | nd | nd | nd |  | nd | nd | nd | nd | nd | nd | NO | NO
LOM251.RM.18.10.00.Ba038.0000.- | Fondo base di composto chimico nitrocellulosa; finitura: trasparente; funzione: primer ¦ turapori; impiego: interno ¦ superfici in legno; peso specifico [kg/l] = 0,97 | 1 l | 5.17 | 4.09 | 0 | RM.18.10.00.Ba038.0000.- | Fondo base di composto chimico nitrocellulosa; finitura: trasparente; funzione: primer ¦ turapori; impiego: interno ¦ superfici in legno; peso specifico [kg/l] = 0,97 |  | RISORSA MATERIALE | VERNICIANTI | PRODOTTI | FONDO | [7 empty] | MC.24.210.0010 | Turapori, fondo nitro trasparente per legno interno (p.s. 0,97 kg/l - resa 0,14-0,20 l/m²) | nd | base | [10 empty] | 1 | l | nd | primer - turapori - | interno - superfici in legno - | composto chimico nitrocellulosa | nd - | peso specifico [kg/l] = 0.97 nd nd nd - |  | nd - | nd - | nd | nd - | trasparente - | nd - | nd | nd - | NO |  |  |  |  | nd |  |  |  |  | nd | nd | nd |  | nd | nd | nd | nd | nd | [l/m²] = 0,14 ÷ 0,20 | NO | NO
LOM251.RM.18.10.00.Ba007.0000.- | Fondo base di composto chimico silicato generico; funzione: primer; impiego: murature; peso specifico [kg/l] = 1,05 SPECIFICHE TECNICHE: a base di silicati modificati; adatto per murature da rifinire in pittura/rivestimenti ai silicati | 1 l | 5.9 | 4.66 | 0 | RM.18.10.00.Ba007.0000.- | Fondo base di composto chimico silicato generico; funzione: primer; impiego: murature; peso specifico [kg/l] = 1,05 SPECIFICHE TECNICHE: a base di silicati modificati; adatto per murature da rifinire in pittura/rivestimenti ai silicati |  | RISORSA MATERIALE | VERNICIANTI | PRODOTTI | FONDO | COMPOSTO CHIMICO SILICATO GENERICO | [6 empty] | MC.24.100.0020.c | Fondi base per rivestimenti plastici e pitture murali: - a base di silicati modificati, preparatore per supporti da trattare con pitture o rivestimenti ai silicati (p.s. 1,05 kg/l; resa media 0,10-0,13 l/m²) | nd | base | [10 empty] | 1 | l | nd | primer - | murature - | composto chimico silicato generico | nd - | peso specifico [kg/l] = 1.05 nd nd nd - |  | nd - | nd - | a base di silicati modificati; adatto per murature da rifinire in pittura/rivestimenti ai silicati | nd - | nd - | nd - | nd | nd - | NO |  |  |  |  | nd |  |  |  |  | nd | nd | nd |  | nd | nd | vernice di fondo | nd | nd | [l/m²] = 0,10 ÷ 0,13 | NO | NO
LOM251.RM.18.10.00.Ca000.0000.- | Fondo base di resina sintetica generico; finitura: colore bianco ¦ smaltata; impiego: interno ¦ esterno ¦ superfici in legno; peso specifico [kg/l] = 1,65 | 1 l | 8.29 | 6.56 | 0 | RM.18.10.00.Ca000.0000.- | Fondo base di resina sintetica generico; finitura: colore bianco ¦ smaltata; impiego: interno ¦ esterno ¦ superfici in legno; peso specifico [kg/l] = 1,65 |  | RISORSA MATERIALE | VERNICIANTI | PRODOTTI | FONDO | RESINA SINTETICA GENERICO | [6 empty] | MC.24.210.0020.a | Fondo per legno, esterno e interno: - sintetico, bianco, fondo per finiture a smalto (p.s. 1,65 kg/l - resa 0,055-0,07 l/m² per una mano) | nd | base | [10 empty] | 1 | l | nd | nd - | interno - esterno - superfici in legno - | resina sintetica generico | nd - | peso specifico [kg/l] = 1.65 nd nd nd - |  | nd - | nd - | nd | nd - | colore bianco - smaltata - | nd - | nd | nd - | NO |  |  |  |  | nd |  |  |  |  | nd | nd | nd |  | nd | nd | fondo sintetico | nd | nd | [l/m²] = 0,055 ÷ 0,07 (n.1 mano) | NO | NO
LOM251.RM.18.10.00.Ca012.0000.- | Fondo base di resina sintetica acrilica; geometria: in solvente; funzione: fissativo; impiego: interno ¦ esterno ¦ murature; peso specifico [kg/l] = 0,85 SPECIFICHE TECNICHE: adatto per murature sfarinate da rifinire in pittura/rivestimento plastico | 1 l | 6.64 | 5.25 | 0 | RM.18.10.00.Ca012.0000.- | Fondo base di resina sintetica acrilica; geometria: in solvente; funzione: fissativo; impiego: interno ¦ esterno ¦ murature; peso specifico [kg/l] = 0,85 SPECIFICHE TECNICHE: adatto per murature sfarinate da rifinire in pittura/rivestimento plastico |  | RISORSA MATERIALE | VERNICIANTI | PRODOTTI | FONDO | RESINA SINTETICA ACRILICA | [6 empty] | MC.24.100.0020.a | Fondi base per rivestimenti plastici e pitture murali: - fissativo acrilico in solvente, per esterni e interni sfarinati (p.s. 0,85 kg/l; resa 6-8 m²/l) | nd | base | [10 empty] | 1 | l | nd | fissativo - | interno - esterno - murature - | resina sintetica acrilica | nd - | peso specifico [kg/l] = 0.85 nd nd nd - |  | in solvente - | nd - | adatto per murature sfarinate da rifinire in pittura/rivestimento plastico | nd - | nd - | nd - | nd | nd - | NO |  |  |  |  | nd |  |  |  |  | nd | nd | nd |  | nd | nd | vernice di fondo | nd | nd | [m²/l] = 6 ÷ 8 | NO | NO
LOM251.RM.18.10.00.Ca012.0005.- | Fondo base di resina sintetica acrilica; geometria: all'acqua; funzione: primer; impiego: murature; peso specifico [kg/l] = 1 SPECIFICHE TECNICHE: adatto per murature da rifinire in pittura/rivestimento plastico | 1 l | 4.88 | 3.86 | 0 | RM.18.10.00.Ca012.0005.- | Fondo base di resina sintetica acrilica; geometria: all'acqua; funzione: primer; impiego: murature; peso specifico [kg/l] = 1 SPECIFICHE TECNICHE: adatto per murature da rifinire in pittura/rivestimento plastico |  | RISORSA MATERIALE | VERNICIANTI | PRODOTTI | FONDO | RESINA SINTETICA ACRILICA | [6 empty] | MC.24.100.0020.b | Fondi base per rivestimenti plastici e pitture murali: - acrilico all'acqua (p.s. 1,00 kg/l; resa 0,05-0,20 l/m²) | nd | base | [10 empty] | 1 | l | nd | primer - | murature - | resina sintetica acrilica | nd - | peso specifico [kg/l] = 1.0 nd nd nd - |  | all'acqua - | nd - | adatto per murature da rifinire in pittura/rivestimento plastico | nd - | nd - | nd - | nd | nd - | NO |  |  |  |  | nd |  |  |  |  | nd | nd | nd |  | nd | nd | vernice di fondo | nd | nd | [l/m²] = 0,05 ÷ 0,20 | NO | NO
LOM251.RM.18.10.00.Ca012.0010.- | Fondo base di resina sintetica acrilica; geometria: in soluzione acquosa; funzione: primer ¦ finitura; impiego: interno ¦ esterno ¦ superfici in legno; peso specifico [kg/l] = 1,45 | 1 l | 7.48 | 5.91 | 0 | RM.18.10.00.Ca012.0010.- | Fondo base di resina sintetica acrilica; geometria: in soluzione acquosa; funzione: primer ¦ finitura; impiego: interno ¦ esterno ¦ superfici in legno; peso specifico [kg/l] = 1,45 |  | RISORSA MATERIALE | VERNICIANTI | PRODOTTI | FONDO | RESINA SINTETICA ACRILICA | [6 empty] | MC.24.210.0020.b | Fondo per legno, esterno e interno: - fondo a base di resine acriliche in soluzione acquosa (p.s. 1,45 kg/l - resa 0,14-0,20 l/m² per due mani) | nd | base | [10 empty] | 1 | l | nd | primer - finitura - | interno - esterno - superfici in legno - | resina sintetica acrilica | nd - | peso specifico [kg/l] = 1.45 nd nd nd - |  | in soluzione acquosa - | nd - | nd | nd - | nd - | nd - | nd | nd - | NO |  |  |  |  | nd |  |  |  |  | nd | nd | nd |  | nd | nd | nd | nd | nd | [l/m²] = 0,07 ÷ 0,10 (n.1 mano) [l/m²] = 0,14 ÷ 0,20 (n.2 mani) | NO | NO
LOM251.RM.18.10.00.Ca014.0000.- | Fondo base di resina sintetica acrilsilassonica; geometria: miscela di microemulsioni; funzione: primer; impiego: murature; peso specifico [kg/l] = 1 SPECIFICHE TECNICHE: miscela in grado di penetrare in profondità nel supporto consolidandolo e omogeneizzandone l'assorbimento; adatto per murature da rifinire in pittura/rivestimento plastico | 1 l | 10.74 | 8.49 | 0 | RM.18.10.00.Ca014.0000.- | Fondo base di resina sintetica acrilsilassonica; geometria: miscela di microemulsioni; funzione: primer; impiego: murature; peso specifico [kg/l] = 1 SPECIFICHE TECNICHE: miscela in grado di penetrare in profondità nel supporto consolidandolo e omogeneizzandone l'assorbimento; adatto per murature da rifinire in pittura/rivestimento plastico |  | RISORSA MATERIALE | VERNICIANTI | PRODOTTI | FONDO | RESINA SINTETICA ACRILSILASSONICA | [6 empty] | MC.24.100.0020.e | Fondi base per rivestimenti plastici e pitture murali: - fondo a base di una miscela di microemulsioni polisilossaniche ed acriliche in grado di penetrare in profondità nel supporto consolidandolo ed omogeneizzandone l'assorbimento (p.s. 1 kg/l, resa 0,2 - 0,3 l/m²) | nd | base | [10 empty] | 1 | l | nd | primer - | murature - | resina sintetica acrilsilassonica | nd - | peso specifico [kg/l] = 1.0 nd nd nd - |  | miscela di microemulsioni - | nd - | miscela in grado di penetrare in profondità nel supporto consolidandolo e omogeneizzandone l'assorbimento; adatto per murature da rifinire in pittura/rivestimento plastico | nd - | nd - | nd - | nd | nd - | NO |  |  |  |  | nd |  |  |  |  | nd | nd | nd |  | nd | nd | vernice di fondo | nd | nd | [l/m²] = 0,2 ÷ 0,3 | NO | NO
LOM251.RM.18.10.00.Ca029.0000.- | Fondo base di resina sintetica silossanica; geometria: emulsione; funzione: primer; impiego: murature SPECIFICHE TECNICHE: a base di silicati modificati; adatto per murature da rifinire in pittura/rivestimenti siliconici-acrilici | 1 l | 7.12 | 5.63 | 0 | RM.18.10.00.Ca029.0000.- | Fondo base di resina sintetica silossanica; geometria: emulsione; funzione: primer; impiego: murature SPECIFICHE TECNICHE: a base di silicati modificati; adatto per murature da rifinire in pittura/rivestimenti siliconici-acrilici |  | RISORSA MATERIALE | VERNICIANTI | PRODOTTI | FONDO | RESINA SINTETICA SILOSSANICA | [6 empty] | MC.24.100.0020.d | Fondi base per rivestimenti plastici e pitture murali: - emulsione silossanica, preparatore per supporti da trattare con pitture siliconiche-acriliche (resa media 0,10 l/m²) | nd | base | [10 empty] | 1 | l | nd | primer - | murature - | resina sintetica silossanica | nd - | nd - |  | emulsione - | nd - | a base di silicati modificati; adatto per murature da rifinire in pittura/rivestimenti siliconici-acrilici | nd - | nd - | nd - | nd | nd - | NO |  |  |  |  | nd |  |  |  |  | nd | nd | nd |  | nd | nd | vernice di fondo | nd | nd | [l/m²] = 0,10 | NO | NO
LOM251.RM.18.10.05.Ba023.0000.- | Indurente consolidante di composto chimico sali minerali; impiego: massetti ¦ intonaci SPECIFICHE TECNICHE: in soluzione acquosa; massetti ed intonaci cementizi bruciati, magri, molto spolveranti o non sufficientemente resistenti | 1 kg | 1.78 | 1.41 | 0 | RM.18.10.05.Ba023.0000.- | Indurente consolidante di composto chimico sali minerali; impiego: massetti ¦ intonaci SPECIFICHE TECNICHE: in soluzione acquosa; massetti ed intonaci cementizi bruciati, magri, molto spolveranti o non sufficientemente resistenti |  | RISORSA MATERIALE | VERNICIANTI | PRODOTTI | INDURENTE | COMPOSTO CHIMICO SALI MINERALI | [6 empty] | MC.08.010.0010 | Indurente consolidante, a base di sali minerali in soluzione acquosa, per massetti ed intonaci cementizi bruciati, magri, molto spolveranti o non sufficientemente resistenti (consumo 0,50-1,20 kg/m²) | nd | consolidante | [10 empty] | 1 | kg | nd | nd - | massetti - intonaci - | composto chimico sali minerali | nd - | nd - |  | nd - | nd - | in soluzione acquosa; massetti ed intonaci cementizi bruciati, magri, molto spolveranti o non sufficientemente resistenti | nd - | nd - | nd - | nd | nd - | NO |  |  |  |  | nd |  |  |  |  | nd | nd | nd |  | nd | nd | nd | nd | nd | consumo = 0,50-1,20 kg/m² | NO | NO
LOM251.RM.18.10.10.Da037.0000.- | Pittura di resina sintetica poliuretanica fluorurata; finitura: colorata ¦ trasparente; geometria: a solvente ¦ all'acqua; funzione: protezione; impiego: superfici metalliche | 1 l | 81.91 | 64.75 | 0 | RM.18.10.10.Da037.0000.- | Pittura di resina sintetica poliuretanica fluorurata; finitura: colorata ¦ trasparente; geometria: a solvente ¦ all'acqua; funzione: protezione; impiego: superfici metalliche |  | RISORSA MATERIALE | VERNICIANTI | PRODOTTI | PITTURA | [7 empty] | MC.24.195.0010 | Pittura in tinta o trasparente poliuretanico fluorurato con solventi o all'acqua per utilizzo su strutture metalliche di durata ultraventennale Resa 10 mq/l | nd | nd | [10 empty] | 1 | l | nd | protezione - | superfici metalliche - | resina sintetica poliuretanica fluorurata | nd - | nd - |  | a solvente - all'acqua - | nd - | nd | nd - | colorata - trasparente - | nd - | nd | nd - | NO |  |  |  |  | nd |  |  |  |  | nd | nd | nd |  | nd | nd | nd | nd | nd | [m²/l] = 10 | NO | NO
LOM251.RM.18.10.10.Da040.0000.- | Pittura spartitraffico di resina sintetica alchidica-clorocaucciù; finitura: colore giallo; funzione: rinfrangente; impiego: segnaletica orizzontale stradale SPECIFICHE TECNICHE: ecologica | 1 kg | 1.52 | 1.2 | 0 | RM.18.10.10.Da040.0000.- | Pittura spartitraffico di resina sintetica alchidica-clorocaucciù; finitura: colore giallo; funzione: rinfrangente; impiego: segnaletica orizzontale stradale SPECIFICHE TECNICHE: ecologica |  | RISORSA MATERIALE | VERNICIANTI | PRODOTTI | PITTURA | [7 empty] | MU.05.010.0010 | Pittura spartitraffico ecologica rifrangente, gialla | nd | spartitraffico | [10 empty] | 1 | kg | nd | rinfrangente - | segnaletica orizzontale stradale - | resina sintetica alchidica-clorocaucciù | nd - | nd - |  | nd - | nd - | ecologica | nd - | colore giallo - | nd - | nd | nd - | NO |  |  |  |  | nd |  |  |  |  | nd | nd | nd |  | nd | nd | nd | nd | nd | nd | NO | NO
LOM251.RM.18.10.10.Da037.0005.- | Pittura di resina sintetica poliuretanica fluorurata; finitura: colorata ¦ trasparente; geometria: a solvente ¦ all'acqua; funzione: protezione; impiego: superfici intonacate ¦ superfici in conglomerato cementizio ¦ superfici in pietra | 1 l | 85.32 | 67.44 | 0 | RM.18.10.10.Da037.0005.- | Pittura di resina sintetica poliuretanica fluorurata; finitura: colorata ¦ trasparente; geometria: a solvente ¦ all'acqua; funzione: protezione; impiego: superfici intonacate ¦ superfici in conglomerato cementizio ¦ superfici in pietra |  | RISORSA MATERIALE | VERNICIANTI | PRODOTTI | PITTURA | [7 empty] | MC.24.195.0020 | Pittura in tinta o trasparente poliuretanico fluorurato con solventi o all'acqua per utilizzo su strutture in c.a. o intonaci o pietre compatte. Resa 10 mq/l. La durata è ultraventennale. | nd | nd | [10 empty] | 1 | l | nd | protezione - | superfici intonacate - superfici in conglomerato cementizio - superfici in pietra - | resina sintetica poliuretanica fluorurata | nd - | nd - |  | a solvente - all'acqua - | nd - | nd | nd - | colorata - trasparente - | nd - | nd | nd - | NO |  |  |  |  | nd |  |  |  |  | nd | nd | nd |  | nd | nd | nd | nd | nd | [m²/l] = 10 | NO | NO
LOM251.RM.18.10.10.Da040.0005.- | Pittura spartitraffico di resina sintetica alchidica-clorocaucciù; finitura: colorata ¦ colore bianco; funzione: rivestimento plastico; impiego: segnaletica orizzontale stradale SPECIFICHE TECNICHE: bicomponente plastico a freddo con microsfere ed additivo | 1 kg | 2.48 | 1.96 | 0 | RM.18.10.10.Da040.0005.- | Pittura spartitraffico di resina sintetica alchidica-clorocaucciù; finitura: colorata ¦ colore bianco; funzione: rivestimento plastico; impiego: segnaletica orizzontale stradale SPECIFICHE TECNICHE: bicomponente plastico a freddo con microsfere ed additivo |  | RISORSA MATERIALE | VERNICIANTI | PRODOTTI | PITTURA | [7 empty] | MU.05.010.0020 | Bicomponente plastico a freddo di qualsiasi colore, comprese microsfere ed additivo | nd | spartitraffico | [10 empty] | 1 | kg | nd | rivestimento plastico - | segnaletica orizzontale stradale - | resina sintetica alchidica-clorocaucciù | nd - | nd - |  | nd - | nd - | bicomponente plastico a freddo con microsfere ed additivo | nd - | colorata - colore bianco - | nd - | nd | nd - | NO |  |  |  |  | nd |  |  |  |  | nd | nd | nd |  | nd | nd | nd | nd | nd | nd | NO | NO
LOM251.RM.18.10.10.Da037.0010.- | Pittura di resina sintetica poliuretanica fluorurata; finitura: colorata ¦ trasparente; geometria: all'acqua; funzione: protezione; impiego: interno ¦ superfici in plastica | 1 l | 93.46 | 73.88 | 0 | RM.18.10.10.Da037.0010.- | Pittura di resina sintetica poliuretanica fluorurata; finitura: colorata ¦ trasparente; geometria: all'acqua; funzione: protezione; impiego: interno ¦ superfici in plastica |  | RISORSA MATERIALE | VERNICIANTI | PRODOTTI | PITTURA | [7 empty] | MC.24.195.0030 | Pittura in tinta o trasparente poliuretanico fluorurato all'acqua (senza solventi) per utilizzo su elementi in plastica. Applicabile su tutti i materiali e utilizzabile per interni. Resa 5 mq/l | nd | nd | [10 empty] | 1 | l | nd | protezione - | interno - superfici in plastica - | resina sintetica poliuretanica fluorurata | nd - | nd - |  | all'acqua - | nd - | nd | nd - | colorata - trasparente - | nd - | nd | nd - | NO |  |  |  |  | nd |  |  |  |  | nd | nd | nd |  | nd | nd | nd | nd | nd | [m²/l] = 5 | NO | NO
LOM251.RM.18.10.10.Ba004.0000.- | Pittura fotocatalitica ecoattiva di composto chimico biossido di titanio; funzione: lavabile; impiego: interno ¦ murature intonacate SPECIFICHE TECNICHE: con inerti ultrafini, additivi prodotta con tecnologia Proactive Photocatalytic System ai sensi del D.M. del 01/04/2004 | 1 l | 8.51 | 6.73 | 0 | RM.18.10.10.Ba004.0000.- | Pittura fotocatalitica ecoattiva di composto chimico biossido di titanio; funzione: lavabile; impiego: interno ¦ murature intonacate SPECIFICHE TECNICHE: con inerti ultrafini, additivi prodotta con tecnologia Proactive Photocatalytic System ai sensi del D.M. del 01/04/2004 |  | RISORSA MATERIALE | VERNICIANTI | PRODOTTI | PITTURA | COMPOSTO CHIMICO BIOSSIDO DI TITANIO | [6 empty] | MC.24.120.0025 | Pittura fotocatalitica Ecoattiva lavabile a base di biossido di titanio, inerti ultrafini ed additivi prodotta con tecnologia Proactive Photocatalytic System, ai sensi del D.M. del 01.04.2004 per superfici interne in intonaco civile o lisciato a gesso, già preparate ed isolate. Resa 6 m²/lt in due mani. | nd | fotocatalitica ecoattiva | [10 empty] | 1 | l | nd | lavabile - | interno - murature intonacate - | composto chimico biossido di titanio | nd - | nd - |  | nd - | nd - | con inerti ultrafini, additivi prodotta con tecnologia Proactive Photocatalytic System ai sensi del D.M. del 01/04/2004 | nd - | nd - | nd - | nd | nd - | NO |  |  |  |  | nd |  |  |  |  | nd | nd | nd |  | nd | nd | nd | nd | nd | [m²/l] = 6 n.2 mani | NO | NO
LOM251.RM.18.10.10.Ba004.0005.- | Pittura fotocatalitica ecoattiva di composto chimico biossido di titanio; finitura: lucida ¦ satinata; geometria: a smalto; impiego: interno ¦ murature intonacate SPECIFICHE TECNICHE: a smalto con inerti ultrafini, additivi prodotta con tecnologia Proactive Photocatalytic System ai sensi del D.M. del 01/04/2004 | 1 l | 19.62 | 15.51 | 0 | RM.18.10.10.Ba004.0005.- | Pittura fotocatalitica ecoattiva di composto chimico biossido di titanio; finitura: lucida ¦ satinata; geometria: a smalto; impiego: interno ¦ murature intonacate SPECIFICHE TECNICHE: a smalto con inerti ultrafini, additivi prodotta con tecnologia Proactive Photocatalytic System ai sensi del D.M. del 01/04/2004 |  | RISORSA MATERIALE | VERNICIANTI | PRODOTTI | PITTURA | COMPOSTO CHIMICO BIOSSIDO DI TITANIO | [6 empty] | MC.24.120.0035 | Pittura fotocatalitica Ecoattiva a smalto murale satinato o lucido a base di biossido di titanio, inerti ultrafini ed additivi prodotta con tecnologia Proactive Photocatalytic System, ai sensi del D.M. del 01.04.2004 per superfici interne in intonaco civile o lisciato a gesso, già preparate ed isolate. Resa 8 m²/lt in due mani. | nd | fotocatalitica ecoattiva | [10 empty] | 1 | l | nd | nd - | interno - murature intonacate - | composto chimico biossido di titanio | nd - | nd - |  | a smalto - | nd - | a smalto con inerti ultrafini, additivi prodotta con tecnologia Proactive Photocatalytic System ai sensi del D.M. del 01/04/2004 | nd - | lucida - satinata - | nd - | nd | nd - | NO |  |  |  |  | nd |  |  |  |  | nd | nd | nd |  | nd | nd | nd | nd | nd | [m²/l] = 8 n.2 mani | NO | NO
LOM251.RM.18.10.10.Ba004.0010.- | Pittura fotocatalitica ecoattiva di composto chimico biossido di titanio; finitura: trasparente; funzione: traspirante; impiego: interno ¦ esterno ¦ superfici di materiale generico SPECIFICHE TECNICHE: applicato a spruzzo su superficie pre-trattata (pulita con fondo); n.3 riprese | 1 l | 98.53 | 77.89 | 0 | RM.18.10.10.Ba004.0010.- | Pittura fotocatalitica ecoattiva di composto chimico biossido di titanio; finitura: trasparente; funzione: traspirante; impiego: interno ¦ esterno ¦ superfici di materiale generico SPECIFICHE TECNICHE: applicato a spruzzo su superficie pre-trattata (pulita con fondo); n.3 riprese |  | RISORSA MATERIALE | VERNICIANTI | PRODOTTI | PITTURA | COMPOSTO CHIMICO BIOSSIDO DI TITANIO | [6 empty] | MC.24.185.0010 | Materiale di rivestimento ecoattivo, posato a tre riprese, trasparente, traspirante, per qualsiasi superficie (interne ed esterne), per ogni tipo di materiale, previa pulizia e pre trattamento a base di primer (specifico per la tipologia e materiale della superficie trattata) compreso nel prezzo, con spruzzo nebulizzato di sostanze fotocatalitiche a base di biossido di titanio. Conforme al DM n. 252 del 07.09.2002. Resa 0,050mq./litro in tre riprese | nd | fotocatalitica ecoattiva | [10 empty] | 1 | l | nd | traspirante - | interno - esterno - superfici di materiale generico - | composto chimico biossido di titanio | nd - | nd - |  | nd - | nd - | applicato a spruzzo su superficie pre-trattata (pulita con fondo); n.3 riprese | nd - | trasparente - | nd - | dm n. 252 del 07.09.2002 | nd - | NO |  |  |  |  | nd |  |  |  |  | nd | nd | nd |  | nd | nd | nd | nd | nd | [m²/l] = 0,050 n.3 riprese | NO | NO
LOM251.RM.18.10.10.Ba004.0015.- | Pittura fotocatalitica ecoattiva di composto chimico biossido di titanio; finitura: trasparente; funzione: traspirante ¦ antibatterico ¦ antiodore; impiego: interno ¦ esterno ¦ superfici di materiale generico SPECIFICHE TECNICHE: applicato a spruzzo su superficie pre-trattata (pulita con fondo); n.3 riprese; idoneo all'acquisizione del certificato da parte dell'Istituto Superiore della Sanità | 1 l | 103.99 | 82.21 | 0 | RM.18.10.10.Ba004.0015.- | Pittura fotocatalitica ecoattiva di composto chimico biossido di titanio; finitura: trasparente; funzione: traspirante ¦ antibatterico ¦ antiodore; impiego: interno ¦ esterno ¦ superfici di materiale generico SPECIFICHE TECNICHE: applicato a spruzzo su superficie pre-trattata (pulita con fondo); n.3 riprese; idoneo all'acquisizione del certificato da parte dell'Istituto Superiore della Sanità |  | RISORSA MATERIALE | VERNICIANTI | PRODOTTI | PITTURA | COMPOSTO CHIMICO BIOSSIDO DI TITANIO | [6 empty] | MC.24.185.0020 | Materiale di rivestimento ecoattivo anche in mancanza di luce, antibatterico, antivirus, antiodore, posato a tre riprese, trasparente, traspirante, per qualsiasi superficie (interne ed esterne), per ogni tipo di materiale, previa pulizia e pre trattamento a base di primer (specifico per la tipologia e materiale della superficie trattata) compreso nel prezzo, con spruzzo nebulizzato di sostanze fotocatalitiche a base di biossido di titanio. Conforme al DM n. 252 del 07.09.2002, soggetto all'acquisizione del certificato dell'Istituto Superiore della Sanità quale Presidio Medico Chirurgico. Resa 0,060mq./litro in tre riprese | nd | fotocatalitica ecoattiva | [10 empty] | 1 | l | nd | traspirante - antibatterico - antiodore - | interno - esterno - superfici di materiale generico - | composto chimico biossido di titanio | nd - | nd - |  | nd - | nd - | applicato a spruzzo su superficie pre-trattata (pulita con fondo); n.3 riprese; idoneo all'acquisizione del certificato da parte dell'Istituto Superiore della Sanità | nd - | trasparente - | nd - | D.M. n. 252 del 07.09.2002 | nd - | NO |  |  |  |  | nd |  |  |  |  | nd | nd | nd |  | nd | nd | nd | nd | nd | [m²/l] = 0,060 n.3 riprese | NO | NO
LOM251.RM.18.10.10.Ba007.0000.- | Pittura minerale di composto chimico silicato generico; finitura: colorata; geometria: in pasta; funzione: rivestimento; impiego: interno ¦ esterno ¦ murature intonacate; peso specifico [kg/l] = 1,8 SPECIFICHE TECNICHE: leganti misti a base di silicati, inerti selezionati, pigmenti inorganici ed additivi | 1 kg | 1.84 | 1.45 | 0 | RM.18.10.10.Ba007.0000.- | Pittura minerale di composto chimico silicato generico; finitura: colorata; geometria: in pasta; funzione: rivestimento; impiego: interno ¦ esterno ¦ murature intonacate; peso specifico [kg/l] = 1,8 SPECIFICHE TECNICHE: leganti misti a base di silicati, inerti selezionati, pigmenti inorganici ed additivi |  | RISORSA MATERIALE | VERNICIANTI | PRODOTTI | PITTURA | COMPOSTO CHIMICO SILICATO GENERICO | [6 empty] | MC.24.160.0020.c | Rivestimenti minerali colorati in pasta per la finitura manuale di intonaci a civile esterni ed interni. Previsti nei tipi: - leganti misti a base di silicati, inerti selezionati, pigmenti inorganici ed additivi. (Densità 1,8 kg/lt) | nd | minerale | [10 empty] | 1 | kg | nd | rivestimento - | interno - esterno - murature intonacate - | composto chimico silicato generico | nd - | peso specifico [kg/l] = 1.8 nd nd nd - |  | in pasta - | nd - | leganti misti a base di silicati, inerti selezionati, pigmenti inorganici ed additivi | nd - | colorata - | nd - | nd | nd - | NO |  |  |  |  | nd |  |  |  |  | nd | nd | nd |  | nd | nd | nd | nd | nd | nd | NO | NO
LOM251.RM.18.10.10.Ba008.0000.- | Pittura di composto chimico silicato di potassio modificato; impiego: esterno ¦ murature; peso specifico [kg/l] = 1,54 | 1 l | 7.03 | 5.56 | 0 | RM.18.10.10.Ba008.0000.- | Pittura di composto chimico silicato di potassio modificato; impiego: esterno ¦ murature; peso specifico [kg/l] = 1,54 |  | RISORSA MATERIALE | VERNICIANTI | PRODOTTI | PITTURA | COMPOSTO CHIMICO SILICATO DI POTASSIO MODIFICATO | [6 empty] | MC.24.140.0010.e | Pittura per esterni: - ai silicati di potassio modificati (p.s. = 1,54 kg/l; resa = 0,25 l/m²) | nd | nd | [10 empty] | 1 | l | nd | nd - | esterno - murature - | composto chimico silicato di potassio modificato | nd - | peso specifico [kg/l] = 1.54 nd nd nd - |  | nd - | nd - | nd | nd - | nd - | nd - | nd | nd - | NO |  |  |  |  | nd |  |  |  |  | nd | nd | nd |  | nd | nd | nd | nd | nd | [l/m²] = 0,25 n.2 mani | NO | NO
LOM251.RM.18.10.10.Ba009.0000.- | Pittura fotocatalitica ecoattiva di composto chimico silicato di potassio; impiego: esterno ¦ murature SPECIFICHE TECNICHE: composto a base di silicati di potassio, biossido di titanio, inerti ultrafini e additivi prodotta con tecnologia Proactive Photocatalytic System ai sensi del D.M. del 01/04/2004 | 1 l | 13.82 | 10.92 | 0 | RM.18.10.10.Ba009.0000.- | Pittura fotocatalitica ecoattiva di composto chimico silicato di potassio; impiego: esterno ¦ murature SPECIFICHE TECNICHE: composto a base di silicati di potassio, biossido di titanio, inerti ultrafini e additivi prodotta con tecnologia Proactive Photocatalytic System ai sensi del D.M. del 01/04/2004 |  | RISORSA MATERIALE | VERNICIANTI | PRODOTTI | PITTURA | COMPOSTO CHIMICO SILICATO DI POTASSIO | [6 empty] | MC.24.140.0010.h | Pittura per esterni: - a base di silicati di potassio, biossido di titanio, inerti ultrafini ed additivi (Pittura fotocatalitica Ecoattiva) prodotta con tecnologia Proactive Photocatalytic System, ai sensi del D.M. del 01.04.2004 per superfici esterne già preparate ed isolate. Resa 6 m²/lt in due mani. | nd | fotocatalitica ecoattiva | [10 empty] | 1 | l | nd | nd - | esterno - murature - | composto chimico silicato di potassio | nd - | nd - |  | nd - | nd - | composto a base di silicati di potassio, biossido di titanio, inerti ultrafini e additivi prodotta con tecnologia Proactive Photocatalytic System ai sensi del D.M. del 01/04/2004 | nd - | nd - | nd - | nd | nd - | NO |  |  |  |  | nd |  |  |  |  | nd | nd | nd |  | nd | nd | nd | nd | nd | [m²/l] = 6 n.2 mani | NO | NO
LOM251.RM.18.10.10.Ba009.0250.- | Pittura minerale di composto chimico silicato di potassio; finitura: colorato ¦ a grana media; geometria: in pasta; funzione: rivestimento; impiego: interno ¦ esterno ¦ murature intonacate; peso specifico [kg/l] = 1,8 SPECIFICHE TECNICHE: a base di silicati di potassio, inerti selezionati, pigmenti inorganici ed additivi | 1 kg | 3.42 | 2.7 | 0 | RM.18.10.10.Ba009.0250.- | Pittura minerale di composto chimico silicato di potassio; finitura: colorato ¦ a grana media; geometria: in pasta; funzione: rivestimento; impiego: interno ¦ esterno ¦ murature intonacate; peso specifico [kg/l] = 1,8 SPECIFICHE TECNICHE: a base di silicati di potassio, inerti selezionati, pigmenti inorganici ed additivi |  | RISORSA MATERIALE | VERNICIANTI | PRODOTTI | PITTURA | COMPOSTO CHIMICO SILICATO DI POTASSIO | [6 empty] | MC.24.160.0020.b | Rivestimenti minerali colorati in pasta per la finitura manuale di intonaci a civile esterni ed interni. Previsti nei tipi: - ai silicati di potassio con inerti selezionati, pigmenti inorganici ed additivi. (granulometria media p.s. 1,8 kg/lt; resa 2,0 kg/m²) | nd | minerale | [10 empty] | 1 | kg | nd | rivestimento - | interno - esterno - murature intonacate - | composto chimico silicato di potassio | nd - | peso specifico [kg/l] = 1.8 nd nd nd - |  | in pasta - | nd - | a base di silicati di potassio, inerti selezionati, pigmenti inorganici ed additivi | nd - | colorato - a grana media - | nd - | nd | nd - | NO |  |  |  |  | nd |  |  |  |  | nd | nd | nd |  | nd | nd | nd | nd | nd | [kg/m²] = 2 | NO | NO
LOM251.RM.18.10.10.Ba009.0500.- | Pittura di composto chimico silicato di potassio; impiego: esterno ¦ murature ¦ fondi minerali SPECIFICHE TECNICHE: con sostanze minerali pure, pigmenti inorganici e silicato liquido speciale modificato | 1 l | 11.23 | 8.88 | 0 | RM.18.10.10.Ba009.0500.- | Pittura di composto chimico silicato di potassio; impiego: esterno ¦ murature ¦ fondi minerali SPECIFICHE TECNICHE: con sostanze minerali pure, pigmenti inorganici e silicato liquido speciale modificato |  | RISORSA MATERIALE | VERNICIANTI | PRODOTTI | PITTURA | COMPOSTO CHIMICO SILICATO DI POTASSIO | [6 empty] | MC.24.140.0020 | Pittura a base di silicati di potassio per tutti i fondi minerali (storici e moderni) , composta da sostanze minerali pure, pigmenti inorganici resistenti alla luce e silicato liquido speciale modificato. (Resa 0,35 l/m² per due mani) | nd | nd | [10 empty] | 1 | l | nd | nd - | esterno - murature - fondi minerali - | composto chimico silicato di potassio | nd - | nd - |  | nd - | nd - | con sostanze minerali pure, pigmenti inorganici e silicato liquido speciale modificato | nd - | nd - | nd - | nd | nd - | NO |  |  |  |  | nd |  |  |  |  | nd | nd | nd |  | nd | nd | nd | nd | nd | [l/m²] = 0,35 n.2 mani | NO | NO
LOM251.RM.18.10.10.Ca000.0000.- | Pittura idropittura di resina sintetica generico; geometria: in emulsione; funzione: traspirante ¦ semilavabile; impiego: interno ¦ murature intonacate; lavabilità [n.colpi spazzola] > 4000; peso specifico [kg/l] = 1,54 SPECIFICHE TECNICHE: a base di copolimeri sintetici | 1 l | 3.17 | 2.5 | 0 | RM.18.10.10.Ca000.0000.- | Pittura idropittura di resina sintetica generico; geometria: in emulsione; funzione: traspirante ¦ semilavabile; impiego: interno ¦ murature intonacate; lavabilità [n.colpi spazzola] > 4000; peso specifico [kg/l] = 1,54 SPECIFICHE TECNICHE: a base di copolimeri sintetici |  | RISORSA MATERIALE | VERNICIANTI | PRODOTTI | PITTURA | RESINA SINTETICA GENERICO | [6 empty] | MC.24.120.0020.b | Idropittura per interni, applicabile su tutti i tipi di supporto: - a base di copolimeri sintetici, traspirante e semilavabile (p.s. 1,54 kg/l - resa 0,13-0,17 l/m²). Lavabilità > 4.000 colpi spazzola | nd | idropittura | [10 empty] | 1 | l | nd | semilavabile - traspirante - | interno - murature intonacate - | resina sintetica generico | nd > 4000.0 nd nd nd - | peso specifico [kg/l] = 1.54 nd nd nd - |  | in emulsione - | nd - | a base di copolimeri sintetici | nd - | nd - | nd - | nd | nd - | NO |  |  |  |  | nd |  |  |  |  | nd | nd | nd |  | nd | nd | nd | nd | nd | [l/m²] = 0,13 ÷ 0,17 n.1 mano | NO | NO
LOM251.RM.18.10.10.Ca000.0250.- | Pittura intumescente di resina sintetica generico; geometria: all'acqua; funzione: protezione ¦ antincendio; impiego: strutture in acciaio ¦ compartimentazioni in muratura SPECIFICHE TECNICHE: monocomponente | 1 kg | 8.94 | 7.07 | 0 | RM.18.10.10.Ca000.0250.- | Pittura intumescente di resina sintetica generico; geometria: all'acqua; funzione: protezione ¦ antincendio; impiego: strutture in acciaio ¦ compartimentazioni in muratura SPECIFICHE TECNICHE: monocomponente |  | RISORSA MATERIALE | VERNICIANTI | PRODOTTI | PITTURA | RESINA SINTETICA GENERICO | [6 empty] | MC.09.200.0020.a | Pittura intumescente monocomponente, per la protezione di strutture in acciaio e compartimentazioni in muratura, testata e certificata secondo norme di prova europee EN 13381-4: - a base acqua | nd | intumescente | [10 empty] | 1 | kg | nd | protezione - antincendio - | strutture in acciaio - compartimentazioni in muratura - | resina sintetica generico | nd - | nd - |  | all'acqua - | nd - | monocomponente | nd - | nd - | nd - | nd | nd - | NO |  |  |  |  | nd |  |  |  |  | nd | nd | nd |  | nd | nd | nd | nd | nd | nd | NO | NO
LOM251.RM.18.10.10.Ca000.0255.- | Pittura intumescente di resina sintetica generico; geometria: a solvente; funzione: protezione ¦ antincendio; impiego: strutture in acciaio ¦ compartimentazioni in muratura SPECIFICHE TECNICHE: monocomponente, a base solvente | 1 kg | 10.19 | 8.05 | 0 | RM.18.10.10.Ca000.0255.- | Pittura intumescente di resina sintetica generico; geometria: a solvente; funzione: protezione ¦ antincendio; impiego: strutture in acciaio ¦ compartimentazioni in muratura SPECIFICHE TECNICHE: monocomponente, a base solvente |  | RISORSA MATERIALE | VERNICIANTI | PRODOTTI | PITTURA | RESINA SINTETICA GENERICO | [6 empty] | MC.09.200.0020.b | Pittura intumescente monocomponente, per la protezione di strutture in acciaio e compartimentazioni in muratura, testata e certificata secondo norme di prova europee EN 13381-4: - a base solvente | nd | intumescente | [10 empty] | 1 | kg | nd | protezione - antincendio - | strutture in acciaio - compartimentazioni in muratura - | resina sintetica generico | nd - | nd - |  | a solvente - | nd - | monocomponente, a base solvente | nd - | nd - | nd - | nd | nd - | NO |  |  |  |  | nd |  |  |  |  | nd | nd | nd |  | nd | nd | nd | nd | nd | nd | NO | NO
LOM251.RM.18.10.10.Ca000.0500.- | Pittura di resina sintetica generico; funzione: risanamento ¦ manutenzione; impiego: interno ¦ superfici intonacate; peso specifico [kg/l] = 1,7 | 1 l | 4.07 | 3.22 | 0 | RM.18.10.10.Ca000.0500.- | Pittura di resina sintetica generico; funzione: risanamento ¦ manutenzione; impiego: interno ¦ superfici intonacate; peso specifico [kg/l] = 1,7 |  | RISORSA MATERIALE | VERNICIANTI | PRODOTTI | PITTURA | RESINA SINTETICA GENERICO | [6 empty] | MC.24.100.0040 | Pitture per manutenzione intonaci da risanamento interni (p.s. 1,70 kg/l - resa 0,30 l/m²) | nd | nd | [10 empty] | 1 | l | nd | risanamento - manutenzione - | interno - superfici intonacate - | resina sintetica generico | nd - | peso specifico [kg/l] = 1.7 nd nd nd - |  | nd - | nd - | nd | nd - | nd - | nd - | nd | nd - | NO |  |  |  |  | nd |  |  |  |  | nd | nd | nd |  | nd | nd | nd | nd | nd | [l/m²] = 0,30 n.1 mano | NO | NO
LOM251.RM.18.10.10.Ca001.0000.-_CAM | Pittura di resina sintetica epossidica (EP); funzione: rivestimento ¦ impermeabilizzazione; impiego: superfici in conglomerato cementizio interrate ¦ superfici metalliche interrate SPECIFICHE TECNICHE: resina bicomponenente modificata con resine idrocarburiche e additivi speciali; adatta anche in presenza d'acqua; rispetto principi PI-MC-RC-IP richiesti dalla norma EN 1504-2 (C) | 1 kg | 22.2 | 17.55 | 0 | RM.18.10.10.Ca001.0000.-_CAM | Pittura di resina sintetica epossidica (EP); funzione: rivestimento ¦ impermeabilizzazione; impiego: superfici in conglomerato cementizio interrate ¦ superfici metalliche interrate SPECIFICHE TECNICHE: resina bicomponenente modificata con resine idrocarburiche e additivi speciali; adatta anche in presenza d'acqua; rispetto principi PI-MC-RC-IP richiesti dalla norma EN 1504-2 (C) |  | RISORSA MATERIALE | VERNICIANTI | PRODOTTI | PITTURA | RESINA SINTETICA EPOSSIDICA (EP) | [6 empty] | MC.13.050.0040 | Pittura antiacida bicomponente a base di resina epossidica modificata con resine idrocarburiche e additivi speciali, rispondente ai Criteri Ambientali Minimi di cui al Decreto 23 giugno 2022 del Ministero della Transizione Ecologica, per rivestimento di superfici in cls e acciaio interrate o in presenza d'acqua, rispondente ai requisiti richiesti dalla EN 1504-2 (C) principi PI-MC-RC-IR | nd | nd | [10 empty] | 1 | kg | nd | rivestimento - impermeabilizzazione - | superfici in conglomerato cementizio interrate - superfici metalliche interrate - | resina sintetica epossidica (EP) | nd - | nd - |  | nd - | nd - | resina bicomponenente modificata con resine idrocarburiche e additivi speciali; adatta anche in presenza d'acqua; rispetto principi PI-MC-RC-IP richiesti dalla norma EN 1504-2 (C) | nd - | nd - | nd - | nd | nd - | SI |  |  |  |  | nd |  |  |  |  | nd | nd | nd |  | nd | nd | nd | nd | nd | nd | NO | NO
LOM251.RM.18.10.10.Ca004.0000.- | Pittura idropittura di resina sintetica epossisilossanica; finitura: trasparente; geometria: in emulsione; funzione: lavabile ¦ non infiammabile ¦ antiriflesso ¦ effetto barriera; impiego: interno ¦ murature intonacate SPECIFICHE TECNICHE: bicomponente senza solvente | 1 l | 85.77 | 67.8 | 0 | RM.18.10.10.Ca004.0000.- | Pittura idropittura di resina sintetica epossisilossanica; finitura: trasparente; geometria: in emulsione; funzione: lavabile ¦ non infiammabile ¦ antiriflesso ¦ effetto barriera; impiego: interno ¦ murature intonacate SPECIFICHE TECNICHE: bicomponente senza solvente |  | RISORSA MATERIALE | VERNICIANTI | PRODOTTI | PITTURA | RESINA SINTETICA EPOSSISILOSSANICA | [6 empty] | MC.24.120.0020.e | Idropittura per interni, applicabile su tutti i tipi di supporto: - a base di resina epossisilossanica, bicomponente, trasparente, senza solvente, non infiammabile, ad alta riflessione della luce ed alto effetto barriera, adatto per superfici sottoposte a frequenti cicli di lavaggio. ( resa 12 - 13 m²/l). | nd | idropittura | [10 empty] | 1 | l | nd | lavabile - non infiammabile - antiriflesso - effetto barriera - | interno - murature intonacate - | resina sintetica epossisilossanica | nd - | nd - |  | in emulsione - | nd - | bicomponente senza solvente | nd - | trasparente - | nd - | nd | nd - | NO |  |  |  |  | nd |  |  |  |  | nd | nd | nd |  | nd | nd | nd | nd | nd | [m²/l] = 12 ÷ 13 n.1 mano | NO | NO
LOM251.RM.18.10.10.Ca009.0000.- | Pittura di resina sintetica poliuretanica (PUR); impiego: interno ¦ esterno ¦ murature intonacate | 1 l | 11.23 | 8.88 | 0 | RM.18.10.10.Ca009.0000.- | Pittura di resina sintetica poliuretanica (PUR); impiego: interno ¦ esterno ¦ murature intonacate |  | RISORSA MATERIALE | VERNICIANTI | PRODOTTI | PITTURA | RESINA SINTETICA POLIURETANICA (PUR) | [6 empty] | MC.24.120.0030.d | Vernici per murature interne: - poliuretanica. | nd | nd | [10 empty] | 1 | l | nd | nd - | interno - esterno - murature intonacate - | resina sintetica poliuretanica (PUR) | nd - | nd - |  | nd - | nd - | nd | nd - | nd - | nd - | nd | nd - | NO |  |  |  |  | nd |  |  |  |  | nd | nd | nd |  | nd | nd | nd | nd | nd | nd | NO | NO
LOM251.RM.18.10.10.Ca012.0000.- | Pittura acrilica di resina sintetica acrilica; finitura: bianca ¦ rifrangente; funzione: segnaletica orizzontale; impiego: strade SPECIFICHE TECNICHE: pittura a base di resina acrilica e biossido di titanio con microsfere premiscelate | 1 kg | 2.64 | 2.09 | 0 | RM.18.10.10.Ca012.0000.- | Pittura acrilica di resina sintetica acrilica; finitura: bianca ¦ rifrangente; funzione: segnaletica orizzontale; impiego: strade SPECIFICHE TECNICHE: pittura a base di resina acrilica e biossido di titanio con microsfere premiscelate |  | RISORSA MATERIALE | VERNICIANTI | PRODOTTI | PITTURA | RESINA SINTETICA ACRILICA | [6 empty] | 000000000 | NUOVA VOCE | nd | acrilica | [10 empty] | 1 | kg | nd | segnaletica orizzontale - | strade - | resina sintetica acrilica | nd - | nd - |  | nd - | nd - | pittura a base di resina acrilica e biossido di titanio con microsfere premiscelate | nd - | bianca - rifrangente - | nd - | nd | nd - | NO |  |  |  |  | nd | [8 empty] | nd |  | nd | nd | nd | nd | NO | NO
LOM251.RM.18.10.10.Ca012.0250.- | Pittura alchidica di resina sintetica acrilica; finitura: bianca ¦ rifrangente; funzione: segnaletica orizzontale; impiego: strade SPECIFICHE TECNICHE: pittura a base di resina alchidica e clorocaucciù, biossido di titanio con microsfere premiscelate | 1 kg | 2.76 | 2.18 | 0 | RM.18.10.10.Ca012.0250.- | Pittura alchidica di resina sintetica acrilica; finitura: bianca ¦ rifrangente; funzione: segnaletica orizzontale; impiego: strade SPECIFICHE TECNICHE: pittura a base di resina alchidica e clorocaucciù, biossido di titanio con microsfere premiscelate |  | RISORSA MATERIALE | VERNICIANTI | PRODOTTI | PITTURA | RESINA SINTETICA ACRILICA | [6 empty] | 000000000 | NUOVA VOCE | nd | alchidica | [10 empty] | 1 | kg | nd | segnaletica orizzontale - | strade - | resina sintetica acrilica | nd - | nd - |  | nd - | nd - | pittura a base di resina alchidica e clorocaucciù, biossido di titanio con microsfere premiscelate | nd - | bianca - rifrangente - | nd - | nd | nd - | NO |  |  |  |  | nd | [8 empty] | nd |  | nd | nd | nd | nd | NO | NO
LOM251.RM.18.10.10.Ca012.0500.-_CAM | Pittura fibrorinforzata di resina sintetica acrilica; finitura: colorata; geometria: in pasta; impiego: interno ¦ esterno ¦ superfici in conglomerato cementizio ¦ superfici intonacate; resistenza agli urti [classe] = V2 ¦ assorbimento d'acqua [classe] = W3 ¦ reazione al fuoco [classe] = A2-s1,d0; massa volumica [g/cm³] = 1,65 ÷ 1,95 SPECIFICHE TECNICHE: elevato riempimento; da applicare a spatola | 1 kg | 4.07 | 3.22 | 0 | RM.18.10.10.Ca012.0500.-_CAM | Pittura fibrorinforzata di resina sintetica acrilica; finitura: colorata; geometria: in pasta; impiego: interno ¦ esterno ¦ superfici in conglomerato cementizio ¦ superfici intonacate; resistenza agli urti [classe] = V2 ¦ assorbimento d'acqua [classe] = W3 ¦ reazione al fuoco [classe] = A2-s1,d0; massa volumica [g/cm³] = 1,65 ÷ 1,95 SPECIFICHE TECNICHE: elevato riempimento; da applicare a spatola |  | RISORSA MATERIALE | VERNICIANTI | PRODOTTI | PITTURA | RESINA SINTETICA ACRILICA | [6 empty] | MC.24.160.0100 | Rivestimento acrilico colorato fibrorinforzato in pasta per esterni e interni, a elevato riempimento, per la protezione e la finitura di intonaci e superfici cementizie in genere, da applicare a spatola in uno o più strati, marcatura CE, rispondente ai Criteri Ambientali Minimi di cui al Decreto 23 giugno 2022 del Ministero della Transizione Ecologica. Massa volumica (EN ISO 2811-1) (g/cm³): 1,65-1,95 (a seconda della granulometria). Consumo (kg/m²): 1,70 - 3,50 (a seconda della granulometria del prodotto). Prodotto certificato secondo EN 15824, V2 - W3 - A2-s1 d0. | nd | fibrorinforzata | [10 empty] | 1 | kg | nd | nd - | interno - esterno - superfici in conglomerato cementizio - superfici intonacate - | resina sintetica acrilica | assorbimento d'acqua [classe] = W3 nd nd nd - reazione al fuoco [classe] = A2-s1,d0 nd nd nd - resistenza agli urti [classe] = V2 nd nd nd - | massa volumica [g/cm³] = 1.65 ÷ 1.95 nd - |  | in pasta - | nd - | elevato riempimento; da applicare a spatola | nd - | colorata - | nd - | nd | nd - | SI |  |  |  |  | nd |  |  |  |  | nd | nd | nd |  | nd | nd | nd | nd | nd | [kg/m²] = 1,70 ÷ 3,50 | NO | NO
LOM251.RM.18.10.10.Ca012.0750.- | Pittura idropittura di resina sintetica acrilica; geometria: in emulsione; funzione: traspirante ¦ superlavabile; impiego: interno ¦ murature intonacate; lavabilità [n.colpi spazzola] > 5000; peso specifico [kg/l] = 1,52 SPECIFICHE TECNICHE: a base di copolimeri acrilici | 1 l | 3.52 | 2.78 | 0 | RM.18.10.10.Ca012.0750.- | Pittura idropittura di resina sintetica acrilica; geometria: in emulsione; funzione: traspirante ¦ superlavabile; impiego: interno ¦ murature intonacate; lavabilità [n.colpi spazzola] > 5000; peso specifico [kg/l] = 1,52 SPECIFICHE TECNICHE: a base di copolimeri acrilici |  | RISORSA MATERIALE | VERNICIANTI | PRODOTTI | PITTURA | RESINA SINTETICA ACRILICA | [6 empty] | MC.24.120.0020.c | Idropittura per interni, applicabile su tutti i tipi di supporto: - a base di copolimeri acrilici, traspirante e superlavabile (p.s. 1,52 kg/l - resa 0,13-0,17 l/m²). Lavabilità > 5.000 colpi spazzola | nd | idropittura | [10 empty] | 1 | l | nd | traspirante - superlavabile - | interno - murature intonacate - | resina sintetica acrilica | nd > 5000.0 nd nd nd - | peso specifico [kg/l] = 1.52 nd nd nd - |  | in emulsione - | nd - | a base di copolimeri acrilici | nd - | nd - | nd - | nd | nd - | NO |  |  |  |  | nd |  |  |  |  | nd | nd | nd |  | nd | nd | nd | nd | nd | [l/m²] = 0,13 ÷ 0,17 n.1 mano | NO | NO
LOM251.RM.18.10.10.Ca012.0755.- | Pittura idropittura di resina sintetica acrilica; geometria: in emulsione; funzione: traspirante ¦ lavabile; impiego: interno ¦ murature intonacate; lavabilità [n.colpi spazzola] > 10000; peso specifico [kg/l] = 1,31 SPECIFICHE TECNICHE: lavabile con sapone | 1 l | 5.62 | 4.44 | 0 | RM.18.10.10.Ca012.0755.- | Pittura idropittura di resina sintetica acrilica; geometria: in emulsione; funzione: traspirante ¦ lavabile; impiego: interno ¦ murature intonacate; lavabilità [n.colpi spazzola] > 10000; peso specifico [kg/l] = 1,31 SPECIFICHE TECNICHE: lavabile con sapone |  | RISORSA MATERIALE | VERNICIANTI | PRODOTTI | PITTURA | RESINA SINTETICA ACRILICA | [6 empty] | MC.24.120.0020.d | Idropittura per interni, applicabile su tutti i tipi di supporto: - a base di resina acrilica, traspirante e lavabile con sapone (p.s. 1,31 kg/l - resa 0,13-0,17 l/m²). Lavabilità > 10.000 colpi spazzola | nd | idropittura | [10 empty] | 1 | l | nd | traspirante - lavabile - | interno - murature intonacate - | resina sintetica acrilica | nd > 10000.0 nd nd nd - | peso specifico [kg/l] = 1.31 nd nd nd - |  | in emulsione - | nd - | lavabile con sapone | nd - | nd - | nd - | nd | nd - | NO |  |  |  |  | nd |  |  |  |  | nd | nd | nd |  | nd | nd | nd | nd | nd | [l/m²] = 0,13 ÷ 0,17 n.1 mano | NO | NO
LOM251.RM.18.10.10.Ca012.1000.- | Pittura di resina sintetica acrilica; finitura: policroma; geometria: in soluzione; impiego: interno ¦ murature | 1 l | 12.28 | 9.7 | 0 | RM.18.10.10.Ca012.1000.- | Pittura di resina sintetica acrilica; finitura: policroma; geometria: in soluzione; impiego: interno ¦ murature |  | RISORSA MATERIALE | VERNICIANTI | PRODOTTI | PITTURA | RESINA SINTETICA ACRILICA | [6 empty] | MC.24.120.0030.a | Vernici per murature interne: - rivestimento al policromo. | nd | nd | [10 empty] | 1 | l | nd | nd - | interno - murature - | resina sintetica acrilica | nd - | nd - |  | in soluzione - | nd - | nd | nd - | policroma - | nd - | nd | nd - | NO |  |  |  |  | nd |  |  |  |  | nd | nd | nd |  | nd | nd | nd | nd | nd | nd | NO | NO
LOM251.RM.18.10.10.Ca012.1005.- | Pittura di resina sintetica acrilica; funzione: traspirante ¦ lavabile; impiego: esterno ¦ murature; lavabilità [n.colpi spazzola] > 10000; peso specifico [kg/l] = 1,31 SPECIFICHE TECNICHE: lavabile con sapone | 1 l | 5.62 | 4.44 | 0 | RM.18.10.10.Ca012.1005.- | Pittura di resina sintetica acrilica; funzione: traspirante ¦ lavabile; impiego: esterno ¦ murature; lavabilità [n.colpi spazzola] > 10000; peso specifico [kg/l] = 1,31 SPECIFICHE TECNICHE: lavabile con sapone |  | RISORSA MATERIALE | VERNICIANTI | PRODOTTI | PITTURA | RESINA SINTETICA ACRILICA | [6 empty] | MC.24.140.0010.a | Pittura per esterni: - a base di resina acrilica, traspirante e lavabile con sapone (p.s. 1,31 kg/l - resa 0,13-0,17 l/m²). Lavabilità > 10.000 colpi spazzola | nd | nd | [10 empty] | 1 | l | nd | traspirante - lavabile - | esterno - murature - | resina sintetica acrilica | nd > 10000.0 nd nd nd - | peso specifico [kg/l] = 1.31 nd nd nd - |  | nd - | nd - | lavabile con sapone | nd - | nd - | nd - | nd | nd - | NO |  |  |  |  | nd |  |  |  |  | nd | nd | nd |  | nd | nd | nd | nd | nd | [l/m²] = 0,13 ÷ 0,17 n.1 mano | NO | NO
LOM251.RM.18.10.10.Ca012.1010.- | Pittura di resina sintetica acrilica; impiego: esterno ¦ murature; peso specifico [kg/l] = 1,5 SPECIFICHE TECNICHE: con inerti di quarzo finissimi | 1 l | 4.62 | 3.65 | 0 | RM.18.10.10.Ca012.1010.- | Pittura di resina sintetica acrilica; impiego: esterno ¦ murature; peso specifico [kg/l] = 1,5 SPECIFICHE TECNICHE: con inerti di quarzo finissimi |  | RISORSA MATERIALE | VERNICIANTI | PRODOTTI | PITTURA | RESINA SINTETICA ACRILICA | [6 empty] | MC.24.140.0010.b | Pittura per esterni: - a base acrilica con farina di quarzo, granulometria fine (p.s. 1,50 kg/l; resa 0,13-0,17 l/m²) | nd | nd | [10 empty] | 1 | l | nd | nd - | esterno - murature - | resina sintetica acrilica | nd - | peso specifico [kg/l] = 1.5 nd nd nd - |  | nd - | nd - | con inerti di quarzo finissimi | nd - | nd - | nd - | nd | nd - | NO |  |  |  |  | nd |  |  |  |  | nd | nd | nd |  | nd | nd | nd | nd | nd | [l/m²] = 0,13 ÷ 0,17 n.1 mano | NO | NO
LOM251.RM.18.10.10.Ca012.1015.- | Pittura di resina sintetica acrilica; funzione: protezione ¦ anticarbonatazione; impiego: superfici in conglomerato cementizio; peso specifico [kg/l] = 1,36 SPECIFICHE TECNICHE: a base di copolimeri acrilici e resine insaponificabili, inerti selezionati, additivi, pigmenti organici | 1 l | 7.78 | 6.15 | 0 | RM.18.10.10.Ca012.1015.- | Pittura di resina sintetica acrilica; funzione: protezione ¦ anticarbonatazione; impiego: superfici in conglomerato cementizio; peso specifico [kg/l] = 1,36 SPECIFICHE TECNICHE: a base di copolimeri acrilici e resine insaponificabili, inerti selezionati, additivi, pigmenti organici |  | RISORSA MATERIALE | VERNICIANTI | PRODOTTI | PITTURA | RESINA SINTETICA ACRILICA | [6 empty] | MC.24.180.0010 | Pittura anticarbonatazione a base di copolimeri acrilici e resine insaponificabili, inerti selezionati, additivi, pigmenti organici. (p.s. 1,36 kg/l - resa 0,20 l/m² per due mani) | nd | nd | [10 empty] | 1 | l | nd | protezione - anticarbonatazione - | superfici in conglomerato cementizio - | resina sintetica acrilica | nd - | peso specifico [kg/l] = 1.36 nd nd nd - |  | nd - | nd - | a base di copolimeri acrilici e resine insaponificabili, inerti selezionati, additivi, pigmenti organici | nd - | nd - | nd - | nd | nd - | NO |  |  |  |  | nd |  |  |  |  | nd | nd | nd |  | nd | nd | nd | nd | nd | [l/m²] = 0,20 n.2 mani | NO | NO
LOM251.RM.18.10.10.Ca012.1020.- | Pittura di resina sintetica acrilica; funzione: uniformazione superficie ¦ anticarbonatazione; impiego: superfici in conglomerato cementizio; peso specifico [kg/l] = 1,15 SPECIFICHE TECNICHE: a base di resina acrilica pura insaponificabile | 1 l | 7.95 | 6.29 | 0 | RM.18.10.10.Ca012.1020.- | Pittura di resina sintetica acrilica; funzione: uniformazione superficie ¦ anticarbonatazione; impiego: superfici in conglomerato cementizio; peso specifico [kg/l] = 1,15 SPECIFICHE TECNICHE: a base di resina acrilica pura insaponificabile |  | RISORSA MATERIALE | VERNICIANTI | PRODOTTI | PITTURA | RESINA SINTETICA ACRILICA | [6 empty] | MC.24.180.0030 | Pittura elastomerica a base di resina acrilica pura insaponificabile, per uniformare la finitura di superfici in calcestruzzo e migliorare la protezione anticarbonatazione (p.s. 1,15 kg/l - resa 0,12 l/m² per due mani) | nd | nd | [10 empty] | 1 | l | nd | uniformazione superficie - anticarbonatazione - | superfici in conglomerato cementizio - | resina sintetica acrilica | nd - | peso specifico [kg/l] = 1.15 nd nd nd - |  | nd - | nd - | a base di resina acrilica pura insaponificabile | nd - | nd - | nd - | nd | nd - | NO |  |  |  |  | nd |  |  |  |  | nd | nd | nd |  | nd | nd | nd | nd | nd | [l/m²] = 0,12 n.2 mani | NO | NO
LOM251.RM.18.10.10.Ca015.0000.- | Pittura idropittura di resina sintetica vinilica/vinilestere (VE); geometria: in emulsione; funzione: traspirante ¦ lavabile; impiego: interno ¦ murature intonacate; lavabilità [n.colpi spazzola] > 1000; peso specifico [kg/l] = 1,6 SPECIFICHE TECNICHE: a base di copolimeri vinilversatati | 1 l | 2.22 | 1.76 | 0 | RM.18.10.10.Ca015.0000.- | Pittura idropittura di resina sintetica vinilica/vinilestere (VE); geometria: in emulsione; funzione: traspirante ¦ lavabile; impiego: interno ¦ murature intonacate; lavabilità [n.colpi spazzola] > 1000; peso specifico [kg/l] = 1,6 SPECIFICHE TECNICHE: a base di copolimeri vinilversatati |  | RISORSA MATERIALE | VERNICIANTI | PRODOTTI | PITTURA | RESINA SINTETICA VINILICA/VINILESTERE (VE) | [6 empty] | MC.24.120.0020.a | Idropittura per interni, applicabile su tutti i tipi di supporto: - a base di copolimeri vinilversatati, traspirante (p.s. 1,60 kg/l; resa 0,13- 0,18 l/m²). Lavabilità > 1.000 colpi spazzola | nd | idropittura | [10 empty] | 1 | l | nd | traspirante - lavabile - | interno - murature intonacate - | resina sintetica vinilica/vinilestere (VE) | nd > 1000.0 nd nd nd - | peso specifico [kg/l] = 1.6 nd nd nd - |  | in emulsione - | nd - | a base di copolimeri vinilversatati | nd - | nd - | nd - | nd | nd - | NO |  |  |  |  | nd |  |  |  |  | nd | nd | nd |  | nd | nd | nd | nd | nd | [l/m²] = 0,13 ÷ 0,18 n.1 mano | NO | NO
LOM251.RM.18.10.10.Ca025.0000.- | Pittura di resina sintetica elastomerica; funzione: finitura; impiego: superfici in conglomerato cementizio; peso specifico [kg/l] = 1,4 SPECIFICHE TECNICHE: a base di resine, inerti selezionati, additivi, pigmenti inorganici | 1 l | 7.6 | 6.01 | 0 | RM.18.10.10.Ca025.0000.- | Pittura di resina sintetica elastomerica; funzione: finitura; impiego: superfici in conglomerato cementizio; peso specifico [kg/l] = 1,4 SPECIFICHE TECNICHE: a base di resine, inerti selezionati, additivi, pigmenti inorganici |  | RISORSA MATERIALE | VERNICIANTI | PRODOTTI | PITTURA | RESINA SINTETICA ELASTOMERICA | [6 empty] | MC.24.180.0020 | Pittura elastomerica a base di resine, inerti selezionati, additivi, pigmenti inorganici, per la finitura di superfici in calcestruzzo (p.s. 1,4 kg/l - resa 0,60 l/m² per due o tre mani) | nd | nd | [10 empty] | 1 | l | nd | finitura - | superfici in conglomerato cementizio - | resina sintetica elastomerica | nd - | peso specifico [kg/l] = 1.4 nd nd nd - |  | nd - | nd - | a base di resine, inerti selezionati, additivi, pigmenti inorganici | nd - | nd - | nd - | nd | nd - | NO |  |  |  |  | nd |  |  |  |  | nd | nd | nd |  | nd | nd | nd | nd | nd | [l/m²] = 0,60 n.2/3 mani | NO | NO
LOM251.RM.18.10.10.Ca026.0000.- | Pittura di resina sintetica elastomerica microporosa (pliolite); finitura: pigmentata; geometria: a solvente; impiego: esterno ¦ murature; peso specifico [kg/l] = 1,3 | 1 l | 6.35 | 5.02 | 0 | RM.18.10.10.Ca026.0000.- | Pittura di resina sintetica elastomerica microporosa (pliolite); finitura: pigmentata; geometria: a solvente; impiego: esterno ¦ murature; peso specifico [kg/l] = 1,3 |  | RISORSA MATERIALE | VERNICIANTI | PRODOTTI | PITTURA | RESINA SINTETICA ELASTOMERICA MICROPOROSA (PLIOLITE) | [6 empty] | MC.24.140.0010.c | Pittura per esterni: - a solvente, a base di Pliolite e pigmenti (p.s. 1,3 kg/l - resa 0,17 l/m² per due mani) | nd | nd | [10 empty] | 1 | l | nd | nd - | esterno - murature - | resina sintetica elastomerica microporosa (pliolite) | nd - | peso specifico [kg/l] = 1.3 nd nd nd - |  | a solvente - | nd - | nd | nd - | pigmentata - | nd - | nd | nd - | NO |  |  |  |  | nd |  |  |  |  | nd | nd | nd |  | nd | nd | nd | nd | nd | [l/m²] = 0,17 n.2 mani | NO | NO
LOM251.RM.18.10.10.Ca028.0000.- | Pittura di resina sintetica alchidica; finitura: lucida ¦ satinata; impiego: interno ¦ esterno ¦ murature intonacate | 1 l | 9.81 | 7.76 | 0 | RM.18.10.10.Ca028.0000.- | Pittura di resina sintetica alchidica; finitura: lucida ¦ satinata; impiego: interno ¦ esterno ¦ murature intonacate |  | RISORSA MATERIALE | VERNICIANTI | PRODOTTI | PITTURA | RESINA SINTETICA ALCHIDICA | [6 empty] | MC.24.120.0030.c | Vernici per murature interne: - alchidica lucida o satinata. | nd | nd | [10 empty] | 1 | l | nd | nd - | interno - esterno - murature intonacate - | resina sintetica alchidica | nd - | nd - |  | nd - | nd - | nd | nd - | lucida - satinata - | nd - | nd | nd - | NO |  |  |  |  | nd |  |  |  |  | nd | nd | nd |  | nd | nd | nd | nd | nd | nd | NO | NO
LOM251.RM.18.10.10.Ca029.0000.- | Pittura consolidante di resina sintetica silossanica; geometria: liquido; impiego: interno ¦ esterno | 1 m² | 63.25 | 50 | 0 | RM.18.10.10.Ca029.0000.- | Pittura consolidante di resina sintetica silossanica; geometria: liquido; impiego: interno ¦ esterno |  | RISORSA MATERIALE | VERNICIANTI | PRODOTTI | PITTURA | RESINA SINTETICA SILOSSANICA | [6 empty] | 000000000 | NUOVA VOCE | nd | consolidante | [10 empty] | 1 | m² | nd | nd - | interno - esterno - | resina sintetica silossanica | nd - | nd - |  | liquido - | nd - | nd | nd - | nd - | nd - | nd | nd - | NO |  |  |  |  | nd | [8 empty] | nd |  | nd | nd | nd | nd | NO | NO
LOM251.RM.18.10.10.Ca029.0250.-_CAM | Pittura fibrorinforzata di resina sintetica silossanica; finitura: colorata ¦ idrorepellente; geometria: in pasta; impiego: interno ¦ esterno ¦ superfici in conglomerato cementizio ¦ superfici intonacate; resistenza agli urti [classe] = V2 ¦ assorbimento d'acqua [classe] = W3 ¦ reazione al fuoco [classe] = A2-s1,d0; massa volumica [g/cm³] = 1,65 ÷ 1,95 SPECIFICHE TECNICHE: elevato riempimento; da applicare a spatola | 1 kg | 6.01 | 4.75 | 0 | RM.18.10.10.Ca029.0250.-_CAM | Pittura fibrorinforzata di resina sintetica silossanica; finitura: colorata ¦ idrorepellente; geometria: in pasta; impiego: interno ¦ esterno ¦ superfici in conglomerato cementizio ¦ superfici intonacate; resistenza agli urti [classe] = V2 ¦ assorbimento d'acqua [classe] = W3 ¦ reazione al fuoco [classe] = A2-s1,d0; massa volumica [g/cm³] = 1,65 ÷ 1,95 SPECIFICHE TECNICHE: elevato riempimento; da applicare a spatola |  | RISORSA MATERIALE | VERNICIANTI | PRODOTTI | PITTURA | RESINA SINTETICA SILOSSANICA | [6 empty] | MC.24.160.0200 | Rivestimento silossanico colorato fibrorinforzato in pasta per esterni e interni, idrorepellente e traspirante, a elevato riempimento, per la protezione e la finitura di intonaci e superfici cementizie in genere, da applicare a spatola in uno o più strati, marcatura CE, rispondente ai Criteri Ambientali Minimi di cui al Decreto 23 giugno 2022 del Ministero della Transizione Ecologica. Massa volumica (EN ISO 2811-1) (g/cm³): 1,65-1,95 (a seconda della granulometria). Consumo (kg/m²): 1,70 - 3,50 (a seconda della granulometria del prodotto). Prodotto certificato secondo EN 15824, V2 - W3 - A2-s1 d0. | nd | fibrorinforzata | [10 empty] | 1 | kg | nd | nd - | interno - esterno - superfici in conglomerato cementizio - superfici intonacate - | resina sintetica silossanica | assorbimento d'acqua [classe] = W3 nd nd nd - resistenza agli urti [classe] = V2 nd nd nd - reazione al fuoco [classe] = A2-s1,d0 nd nd nd - | massa volumica [g/cm³] = 1.65 ÷ 1.95 nd - |  | in pasta - | nd - | elevato riempimento; da applicare a spatola | nd - | colorata - idrorepellente - | nd - | nd | nd - | SI |  |  |  |  | nd |  |  |  |  | nd | nd | nd |  | nd | nd | nd | nd | nd | [kg/m²] = 1,70 ÷ 3,50 | NO | NO
LOM251.RM.18.10.10.Ca029.0500.- | Pittura fotocatalitica ecoattiva di resina sintetica silossanica; impiego: esterno ¦ murature SPECIFICHE TECNICHE: composto a base di silossani, biossido di titanio, inerti ultrafini e additivi prodotta con tecnologia Proactive Photocatalytic System ai sensi del D.M. del 01/04/2004 | 1 l | 15.86 | 12.54 | 0 | RM.18.10.10.Ca029.0500.- | Pittura fotocatalitica ecoattiva di resina sintetica silossanica; impiego: esterno ¦ murature SPECIFICHE TECNICHE: composto a base di silossani, biossido di titanio, inerti ultrafini e additivi prodotta con tecnologia Proactive Photocatalytic System ai sensi del D.M. del 01/04/2004 |  | RISORSA MATERIALE | VERNICIANTI | PRODOTTI | PITTURA | RESINA SINTETICA SILOSSANICA | [6 empty] | MC.24.140.0010.i | Pittura per esterni: - pittura fotocatalitica Ecoattiva a base di silossani, biossido di titanio, inerti ultrafini ed additivi prodotta con tecnologia Proactive Photocatalytic System, ai sensi del D.M. del 01.04.2004 per superfici esterne già preparate ed isolate. Resa 6 m²/lt in due mani. | nd | fotocatalitica ecoattiva | [10 empty] | 1 | l | nd | nd - | murature - esterno - | resina sintetica silossanica | nd - | nd - |  | nd - | nd - | composto a base di silossani, biossido di titanio, inerti ultrafini e additivi prodotta con tecnologia Proactive Photocatalytic System ai sensi del D.M. del 01/04/2004 | nd - | nd - | nd - | nd | nd - | NO |  |  |  |  | nd |  |  |  |  | nd | nd | nd |  | nd | nd | nd | nd | nd | [m²/l] = 6 n.2 mani | NO | NO
LOM251.RM.18.10.10.Ca029.0750.- | Pittura di resina sintetica silossanica; geometria: in dispersione acrilica idrodiluibile; impiego: esterno ¦ murature; peso specifico [kg/l] = 1,56 | 1 l | 8.21 | 6.49 | 0 | RM.18.10.10.Ca029.0750.- | Pittura di resina sintetica silossanica; geometria: in dispersione acrilica idrodiluibile; impiego: esterno ¦ murature; peso specifico [kg/l] = 1,56 |  | RISORSA MATERIALE | VERNICIANTI | PRODOTTI | PITTURA | RESINA SINTETICA SILOSSANICA | [6 empty] | MC.24.140.0010.f | Pittura per esterni: - a base di resine silossaniche e dispersione acrilica, idrodiluibile (p.s. 1,56 kg/l; resa = 0,25-0,17 l/m²) | nd | nd | [10 empty] | 1 | l | nd | nd - | esterno - murature - | resina sintetica silossanica | nd - | peso specifico [kg/l] = 1.56 nd nd nd - |  | in dispersione acrilica idrodiluibile - | nd - | nd | nd - | nd - | nd - | nd | nd - | NO |  |  |  |  | nd |  |  |  |  | nd | nd | nd |  | nd | nd | nd | nd | nd | [l/m²] = 0,17 ÷ 0,25 n.2 mani | NO | NO
LOM251.RM.18.10.10.Ca029.0755.- | Pittura di resina sintetica silossanica; finitura: idrorepellente; funzione: protezione; impiego: esterno ¦ murature faccia a vista; peso specifico [kg/l] = 0,94 SPECIFICHE TECNICHE: adatta a murature in conglomerato cementizio/pietra/laterizio | 1 l | 7.9 | 6.24 | 0 | RM.18.10.10.Ca029.0755.- | Pittura di resina sintetica silossanica; finitura: idrorepellente; funzione: protezione; impiego: esterno ¦ murature faccia a vista; peso specifico [kg/l] = 0,94 SPECIFICHE TECNICHE: adatta a murature in conglomerato cementizio/pietra/laterizio |  | RISORSA MATERIALE | VERNICIANTI | PRODOTTI | PITTURA | RESINA SINTETICA SILOSSANICA | [6 empty] | MC.24.140.0010.g | Pittura per esterni: - protettivo idrorepellente, per murature a vista, a base di resine silossaniche in soluzione (p.s. 0,94 kg/l, resa 0,07-0,13 l/m²) | nd | nd | [10 empty] | 1 | l | nd | protezione - | esterno - murature faccia a vista - | resina sintetica silossanica | nd - | peso specifico [kg/l] = 0.94 nd nd nd - |  | nd - | nd - | adatta a murature in conglomerato cementizio/pietra/laterizio | nd - | idrorepellente - | nd - | nd | nd - | NO |  |  |  |  | nd |  |  |  |  | nd | nd | nd |  | nd | nd | nd | nd | nd | [l/m²] = 0,07 ÷ 0,13 n.2 mani | NO | NO
LOM251.RM.18.10.10.F0000.0000.- | Pittura di bitume generico; geometria: in solvente; funzione: impermeabilizzazione ¦ antiruggine; impiego: superfici in conglomerato cementizio ¦ superfici metalliche SPECIFICHE TECNICHE: resina monocomponente | 1 kg | 6.69 | 5.29 | 0 | RM.18.10.10.F0000.0000.- | Pittura di bitume generico; geometria: in solvente; funzione: impermeabilizzazione ¦ antiruggine; impiego: superfici in conglomerato cementizio ¦ superfici metalliche SPECIFICHE TECNICHE: resina monocomponente |  | RISORSA MATERIALE | VERNICIANTI | PRODOTTI | PITTURA | BITUME GENERICO | [6 empty] | MC.13.050.0050 | Pittura monocomponente bituminosa per rivestimento impermeabile di cls, antiruggine di strutture metalliche, in solvente | nd | nd | [10 empty] | 1 | kg | nd | impermeabilizzazione - antiruggine - | superfici in conglomerato cementizio - superfici metalliche - | bitume generico | nd - | nd - |  | in solvente - | nd - | resina monocomponente | nd - | nd - | nd - | nd | nd - | NO |  |  |  |  | nd |  |  |  |  | nd | nd | nd |  | nd | nd | nd | nd | nd | nd | NO | NO
LOM251.RM.18.10.10.I0001.0000.- | Pittura minerale di calce grassello; impiego: interno ¦ murature intonacate; peso specifico [kg/l] = 1,4 | 1 l | 3.2 | 2.53 | 0 | RM.18.10.10.I0001.0000.- | Pittura minerale di calce grassello; impiego: interno ¦ murature intonacate; peso specifico [kg/l] = 1,4 |  | RISORSA MATERIALE | VERNICIANTI | PRODOTTI | PITTURA | CALCE GRASSELLO | [6 empty] | MC.24.120.0010.b | Pitture per interni: - minerale a base di grassello di calce (p.s. 1,40 kg/l; resa 0,35 l/mq per due mani) | nd | minerale | [10 empty] | 1 | l | nd | nd - | interno - murature intonacate - | calce grassello | nd - | peso specifico [kg/l] = 1.4 nd nd nd - |  | nd - | nd - | nd | nd - | nd - | nd - | nd | nd - | NO |  |  |  |  | nd |  |  |  |  | nd | nd | nd |  | nd | nd | nd | nd | nd | [l/m²] = 0,35 n.2 mani | NO | NO
LOM251.RM.18.10.10.I0001.0005.- | Pittura minerale di calce grassello; finitura: colorata; geometria: in pasta; funzione: rivestimento; impiego: interno ¦ esterno ¦ murature intonacate; peso specifico [kg/l] = 1,7 SPECIFICHE TECNICHE: a base di calce, inerti selezionati, pigmenti inorganici ed additivi | 1 kg | 1.62 | 1.28 | 0 | RM.18.10.10.I0001.0005.- | Pittura minerale di calce grassello; finitura: colorata; geometria: in pasta; funzione: rivestimento; impiego: interno ¦ esterno ¦ murature intonacate; peso specifico [kg/l] = 1,7 SPECIFICHE TECNICHE: a base di calce, inerti selezionati, pigmenti inorganici ed additivi |  | RISORSA MATERIALE | VERNICIANTI | PRODOTTI | PITTURA | CALCE GRASSELLO | [6 empty] | MC.24.160.0020.a | Rivestimenti minerali colorati in pasta per la finitura manuale di intonaci a civile esterni ed interni. Previsti nei tipi: - costituito da grassello di calce, inerti selezionati, pigmenti inorganici ed additivi. (p.s. 1,7 kg/lt; resa 2,0 kg/m²) | nd | minerale | [10 empty] | 1 | kg | nd | rivestimento - | interno - esterno - murature intonacate - | calce grassello | nd - | peso specifico [kg/l] = 1.7 nd nd nd - |  | in pasta - | nd - | a base di calce, inerti selezionati, pigmenti inorganici ed additivi | nd - | colorata - | nd - | nd | nd - | NO |  |  |  |  | nd |  |  |  |  | nd | nd | nd |  | nd | nd | nd | nd | nd | [kg/m²] = 2 | NO | NO
LOM251.RM.18.10.10.I0003.0000.- | Pittura minerale di calce spenta; finitura: pigmentata; impiego: esterno ¦ murature; peso specifico [kg/l] = 1,4 | 1 l | 3.7 | 2.92 | 0 | RM.18.10.10.I0003.0000.- | Pittura minerale di calce spenta; finitura: pigmentata; impiego: esterno ¦ murature; peso specifico [kg/l] = 1,4 |  | RISORSA MATERIALE | VERNICIANTI | PRODOTTI | PITTURA | CALCE SPENTA | [6 empty] | MC.24.140.0010.d | Pittura per esterni: - minerale per esterni a base di calce spenta e pigmenti stabili (p.s. 1,40 kg/l - resa 0,35 l/m²) | nd | minerale | [10 empty] | 1 | l | nd | nd - | esterno - murature - | calce spenta | nd - | peso specifico [kg/l] = 1.4 nd nd nd - |  | nd - | nd - | nd | nd - | pigmentata - | nd - | nd | nd - | NO |  |  |  |  | nd |  |  |  |  | nd | nd | nd |  | nd | nd | nd | nd | nd | [l/m²] = 0,35 n.2 mani | NO | NO
LOM251.RM.18.10.10.Za000.0000.- | Pittura acrilica di materiale generico; finitura: bianca ¦ colorata; funzione: segnaletica orizzontale; impiego: strade. Componenti: legante, aggregato SPECIFICHE TECNICHE: pittura all'acqua a rapida essiccazione, airless RM1 Legante di resina sintetica acrilica RM1 Aggregato di materiale generico | 1 kg | 2.89 | 2.29 | 0 | RM.18.10.10.Za000.0000.- | Pittura acrilica di materiale generico; finitura: bianca ¦ colorata; funzione: segnaletica orizzontale; impiego: strade. Componenti: legante, aggregato SPECIFICHE TECNICHE: pittura all'acqua a rapida essiccazione, airless | RM1 Legante di resina sintetica acrilica RM1 Aggregato di materiale generico | RISORSA MATERIALE | VERNICIANTI | PRODOTTI | PITTURA | MATERIALE GENERICO | [6 empty] | 000000000 | NUOVA VOCE | nd | acrilica | [9 empty] | RM.18.20.05.Ca012.0000.- - RM.18.20.10.Za000.0000.- - | 1 | kg | nd | segnaletica orizzontale - | strade - | materiale generico | nd - | nd - |  | nd - | nd - | pittura all'acqua a rapida essiccazione, airless | nd - | bianca - colorata - | nd - | nd | nd - | NO |  |  |  |  | nd | [8 empty] | nd |  | nd | nd | nd | nd | NO | NO
LOM251.RM.18.10.10.Za000.0250.- | Pittura premiscelata di materiale generico; finitura: colore bianco; funzione: rinfrangente ¦ antisdrucciolevole; impiego: segnaletica orizzontale | 1 kg | 5.2 | 4.11 | 0 | RM.18.10.10.Za000.0250.- | Pittura premiscelata di materiale generico; finitura: colore bianco; funzione: rinfrangente ¦ antisdrucciolevole; impiego: segnaletica orizzontale |  | RISORSA MATERIALE | VERNICIANTI | PRODOTTI | PITTURA | MATERIALE GENERICO | [6 empty] | 000000000 | NUOVA VOCE | nd | premiscelata | [10 empty] | 1 | kg | nd | rinfrangente - antisdrucciolevole - | segnaletica orizzontale - | materiale generico | nd - | nd - |  | nd - | nd - | nd | nd - | colore bianco - | nd - | nd | nd - | NO |  |  |  |  | nd |  |  |  |  | nd | nd | nd |  | nd | nd | nd | nd | nd | nd | NO | NO
LOM251.RM.18.10.10.Za001.0000.- | Pittura a tempera; funzione: traspirante; impiego: interno ¦ murature intonacate; peso specifico [kg/l] = 1,74 | 1 l | 2.42 | 1.91 | 0 | RM.18.10.10.Za001.0000.- | Pittura a tempera; funzione: traspirante; impiego: interno ¦ murature intonacate; peso specifico [kg/l] = 1,74 |  | RISORSA MATERIALE | VERNICIANTI | PRODOTTI | PITTURA | MATERIALE GENERICO NON RILEVANTE | [6 empty] | MC.24.120.0010.a | Pitture per interni: - a tempera, traspirante (p.s. 1,74 kg/l; resa 0,30 l/mq per due mani) | nd | a tempera | [10 empty] | 1 | l | nd | traspirante - | interno - murature intonacate - | materiale generico non rilevante | nd - | peso specifico [kg/l] = 1.74 nd nd nd - |  | nd - | nd - | nd | nd - | nd - | nd - | nd | nd - | NO |  |  |  |  | nd |  |  |  |  | nd | nd | nd |  | nd | nd | nd | nd | nd | [l/m²] = 0,3 n.2 mani | NO | NO
LOM251.RM.18.10.10.Za001.0250.- | Pittura cementite; finitura: opaca; impiego: interno ¦ murature intonacate | 1 l | 7.95 | 6.29 | 0 | RM.18.10.10.Za001.0250.- | Pittura cementite; finitura: opaca; impiego: interno ¦ murature intonacate |  | RISORSA MATERIALE | VERNICIANTI | PRODOTTI | PITTURA | MATERIALE GENERICO NON RILEVANTE | [6 empty] | MC.24.120.0030.b | Vernici per murature interne: - opaca tipo cementite. | nd | cementite | [10 empty] | 1 | l | nd | nd - | interno - murature intonacate - | materiale generico non rilevante | nd - | nd - |  | nd - | nd - | nd | nd - | opaca - | nd - | nd | nd - | NO |  |  |  |  | nd |  |  |  |  | nd | nd | nd |  | nd | nd | nd | nd | nd | nd | NO | NO
LOM251.RM.18.10.15.Ca000.0000.- | Primer di resina sintetica generico; geometria: in dispersione acquosa; funzione: aggrappante SPECIFICHE TECNICHE: promotore di adesione | 1 kg | 2.75 | 2.17 | 0 | RM.18.10.15.Ca000.0000.- | Primer di resina sintetica generico; geometria: in dispersione acquosa; funzione: aggrappante SPECIFICHE TECNICHE: promotore di adesione |  | RISORSA MATERIALE | VERNICIANTI | PRODOTTI | PRIMER | RESINA SINTETICA GENERICO | [6 empty] | MC.03.250.0010 | Primer promotore di adesione a base di resine in dispersione acquosa (consumo: 0,30 kg/m²) | nd | nd | [10 empty] | 1 | kg | nd | aggrappante - | nd - | resina sintetica generico | nd - | nd - |  | in dispersione acquosa - | nd - | promotore di adesione | nd - | nd - | nd - | nd | nd - | NO |  |  |  |  | nd |  |  |  |  | nd | nd | nd |  | nd | nd | nd | nd | nd | 0,30 kg/m² | NO | NO
LOM251.RM.18.10.15.Ca000.0005.- | Primer di resina sintetica generico; funzione: antiruggine ¦ ancorante; impiego: superfici non ferrose ¦ superfici in lega metallica leggera ¦ superfici in metallo zincato | 1 l | 9.27 | 7.33 | 0 | RM.18.10.15.Ca000.0005.- | Primer di resina sintetica generico; funzione: antiruggine ¦ ancorante; impiego: superfici non ferrose ¦ superfici in lega metallica leggera ¦ superfici in metallo zincato |  | RISORSA MATERIALE | VERNICIANTI | PRODOTTI | PRIMER | RESINA SINTETICA GENERICO | [6 empty] | MC.24.320.0030.a | Primer per superfici non ferrose: - primer per leghe leggere e lamiere zincate | nd | nd | [10 empty] | 1 | l | nd | antiruggine - ancorante - | superfici non ferrose - superfici in lega metallica leggera - superfici in metallo zincato - | resina sintetica generico | nd - | nd - |  | nd - | nd - | nd | nd - | nd - | nd - | nd | nd - | NO |  |  |  |  | nd |  |  |  |  | nd | nd | nd |  | nd | nd | nd | nd | nd | nd | NO | NO
LOM251.RM.18.10.15.Ca001.0000.-_CAM | Primer bicomponente di resina sintetica epossidica (EP); funzione: consolidamento ¦ rinforzo. Escluso: solventi SPECIFICHE TECNICHE: con materiali composti | 1 kg | 35.95 | 28.42 | 0 | RM.18.10.15.Ca001.0000.-_CAM | Primer bicomponente di resina sintetica epossidica (EP); funzione: consolidamento ¦ rinforzo. Escluso: solventi SPECIFICHE TECNICHE: con materiali composti |  | RISORSA MATERIALE | VERNICIANTI | PRODOTTI | PRIMER | RESINA SINTETICA EPOSSIDICA (EP) | [6 empty] | MC.08.010.0035 | Primer epossidico bicomponente, esente da solvente, specifico per opere di consolidamento e rinforzo con materiali compositi. Resa 250-300 g/m². | nd | bicomponente | [10 empty] | 1 | kg | nd | consolidamento - rinforzo - | nd - | resina sintetica epossidica (EP) | nd - | nd - |  | nd - | nd - | con materiali composti | nd - | nd - | nd - | nd | nd - | SI |  |  |  |  | nd |  |  |  |  | nd | nd | nd |  | nd | nd | nd | nd | solventi | 250-300 g/m². | NO | NO
LOM251.RM.18.10.15.Ca005.0000.- | Primer bicomponente di resina sintetica epossipoliammidica; funzione: antiruggine ¦ ancorante; impiego: superfici non ferrose ¦ superfici in metallo zincato | 1 l | 10.01 | 7.91 | 0 | RM.18.10.15.Ca005.0000.- | Primer bicomponente di resina sintetica epossipoliammidica; funzione: antiruggine ¦ ancorante; impiego: superfici non ferrose ¦ superfici in metallo zincato |  | RISORSA MATERIALE | VERNICIANTI | PRODOTTI | PRIMER | RESINA SINTETICA EPOSSIPOLIAMMIDICA | [6 empty] | MC.24.320.0030.b | Primer per superfici non ferrose: - primer epossipoliammidico bicomponente per superfici zincate | nd | bicomponente | [10 empty] | 1 | l | nd | antiruggine - ancorante - | superfici non ferrose - superfici in metallo zincato - | resina sintetica epossipoliammidica | nd - | nd - |  | nd - | nd - | nd | nd - | nd - | nd - | nd | nd - | NO |  |  |  |  | nd |  |  |  |  | nd | nd | nd |  | nd | nd | nd | nd | nd | nd | NO | NO
LOM251.RM.18.10.15.Ca009.0000.- | Primer bicomponente di resina sintetica poliuretanica (PUR) | 1 kg | 20.39 | 16.12 | 0 | RM.18.10.15.Ca009.0000.- | Primer bicomponente di resina sintetica poliuretanica (PUR) |  | RISORSA MATERIALE | VERNICIANTI | PRODOTTI | PRIMER | RESINA SINTETICA POLIURETANICA (PUR) | [6 empty] | MC.07.100.0115 | Primer a base di resina poliuretanica monocomponente (in latte) | nd | bicomponente | [10 empty] | 1 | kg | nd | nd - | nd - | resina sintetica poliuretanica (PUR) | nd - | nd - |  | nd - | nd - | nd | nd - | nd - | nd - | nd | nd - | NO |  |  |  |  | nd |  |  |  |  | nd | nd | nd |  | nd | nd | nd | nd | nd | nd | NO | NO
LOM251.RM.18.10.15.Ca009.0250.- | Primer monocomponente di resina sintetica poliuretanica (PUR); finitura: colorato | 1 kg | 9.22 | 7.29 | 0 | RM.18.10.15.Ca009.0250.- | Primer monocomponente di resina sintetica poliuretanica (PUR); finitura: colorato |  | RISORSA MATERIALE | VERNICIANTI | PRODOTTI | PRIMER | RESINA SINTETICA POLIURETANICA (PUR) | [6 empty] | MC.01.800.0060 | Prodotto poliuretanico monocomponente colri vari | nd | monocomponente | [10 empty] | 1 | kg | nd | nd - | nd - | resina sintetica poliuretanica (PUR) | nd - | nd - |  | nd - | nd - | nd | nd - | colorato - | nd - | nd | nd - | NO |  |  |  |  | nd |  |  |  |  | nd | nd | nd |  | nd | nd | nd | nd | nd | nd | NO | NO
LOM251.RM.18.10.15.Ca009.0255.-_CAM | Primer monocomponente di resina sintetica poliuretanica (PUR); funzione: impermeabilizzazione ¦ consolidamento; impiego: massetti. Escluso: solventi SPECIFICHE TECNICHE: igroindurente ¦ a bassissima emissione di sostanze organiche volatili (voc) ¦ impermeabilizzante contro l'umidità residua e consolidante di massetti incoerenti o spolveranti | 1 kg | 24.02 | 18.99 | 0 | RM.18.10.15.Ca009.0255.-_CAM | Primer monocomponente di resina sintetica poliuretanica (PUR); funzione: impermeabilizzazione ¦ consolidamento; impiego: massetti. Escluso: solventi SPECIFICHE TECNICHE: igroindurente ¦ a bassissima emissione di sostanze organiche volatili (voc) ¦ impermeabilizzante contro l'umidità residua e consolidante di massetti incoerenti o spolveranti |  | RISORSA MATERIALE | VERNICIANTI | PRODOTTI | PRIMER | RESINA SINTETICA POLIURETANICA (PUR) | [6 empty] | MC.08.020.0020 | Appretto poliuretanico monocomponente igroindurente, rispondente ai Criteri Ambientali Minimi di cui al Decreto 23 giugno 2022 del Ministero della Transizione Ecologica, esente da solventi, a bassissima emissione di sostanze organiche volatili (VOC), impermeabilizzante contro l'umidità residua e consolidante di massetti incoerenti o spolveranti (consumo 0,2-0,4 kg/m²) | nd | monocomponente | [10 empty] | 1 | kg | nd | impermeabilizzazione - consolidamento - | massetti - | resina sintetica poliuretanica (PUR) | nd - | nd - |  | nd - | nd - | igroindurente ¦ a bassissima emissione di sostanze organiche volatili (voc) ¦ impermeabilizzante contro l'umidità residua e consolidante di massetti incoerenti o spolveranti | nd - | nd - | nd - | nd | nd - | SI |  |  |  |  | nd |  |  |  |  | nd | nd | nd |  | nd | nd | nd | nd | solventi | consumo 0,2-0,4 kg/mq | NO | NO
LOM251.RM.18.10.15.Ca012.0000.-_CAM | Primer di resina sintetica acrilica; finitura: colorato; geometria: in dispersione acquosa; funzione: riempitivo ¦ uniformante ¦ fondo; impiego: interno ¦ esterno ¦ murature (da pitturare); massa volumica [g/cm³] = 1,58 SPECIFICHE TECNICHE: con quarzo microgranulare e cariche selezionate; da applicare a pennello/rullo; stesura uno/più strati | 1 kg | 7.45 | 5.89 | 0 | RM.18.10.15.Ca012.0000.-_CAM | Primer di resina sintetica acrilica; finitura: colorato; geometria: in dispersione acquosa; funzione: riempitivo ¦ uniformante ¦ fondo; impiego: interno ¦ esterno ¦ murature (da pitturare); massa volumica [g/cm³] = 1,58 SPECIFICHE TECNICHE: con quarzo microgranulare e cariche selezionate; da applicare a pennello/rullo; stesura uno/più strati |  | RISORSA MATERIALE | VERNICIANTI | PRODOTTI | PRIMER | RESINA SINTETICA ACRILICA | [6 empty] | MC.24.160.0110 | Primer riempitivo uniformante e colorato a base di resine acriliche in dispersione acquosa, quarzo microgranulare e cariche selezionate, per la preparazione del fondo prima dell’applicazione del rivestimento a finire, da applicare a pennello/rullo in uno o più strati, rispondente ai Criteri Ambientali Minimi di cui al Decreto 23 giugno 2022 del Ministero della Transizione Ecologica. Massa volumica (EN ISO 2811-1) (g/cm³): 1,58. Consumo (kg/m²): 0,30 - 0,50 per mano | nd | nd | [10 empty] | 1 | kg | nd | riempitivo - uniformante - fondo - | interno - esterno - murature (da pitturare) - | resina sintetica acrilica | nd - | massa volumica [g/cm³] = 1.58 nd nd nd - |  | in dispersione acquosa - | nd - | con quarzo microgranulare e cariche selezionate; da applicare a pennello/rullo; stesura uno/più strati | nd - | colorato - | nd - | nd | nd - | SI |  |  |  |  | nd |  |  |  |  | nd | nd | nd |  | nd | nd | nd | nd | nd | [kg/m²] = 0.30 ÷ 0,50 | NO | NO
LOM251.RM.18.10.15.Ca015.0000.- | Primer di resina sintetica vinilica/vinilestere (VE); funzione: ancoraggio; impiego: murature ¦ superfici in calcestruzzo | 1 kg | 4.18 | 3.3 | 0 | RM.18.10.15.Ca015.0000.- | Primer di resina sintetica vinilica/vinilestere (VE); funzione: ancoraggio; impiego: murature ¦ superfici in calcestruzzo |  | RISORSA MATERIALE | VERNICIANTI | PRODOTTI | PRIMER | RESINA SINTETICA VINILICA/VINILESTERE (VE) | [6 empty] | MC.09.200.0010 | Primer di ancoraggio a base di copolimeri di acetato di vinile, per trattamento di murature e superfici in calcestruzzo | nd | nd | [10 empty] | 1 | kg | nd | ancoraggio - | murature - superfici in calcestruzzo - | resina sintetica vinilica/vinilestere (VE) | nd - | nd - |  | nd - | nd - | nd | nd - | nd - | nd - | nd | nd - | NO |  |  |  |  | nd |  |  |  |  | nd | nd | nd |  | nd | nd | nd | nd | nd | nd | NO | NO
LOM251.RM.18.10.15.Ca030.0000.-_CAM | Primer di resina sintetica siliconica; finitura: colorato; geometria: in dispersione acquosa; funzione: riempitivo ¦ uniformante ¦ fondo; impiego: interno ¦ esterno ¦ murature (da pitturare); massa volumica [g/cm³] = 1,58 SPECIFICHE TECNICHE: con quarzo microgranulare e cariche selezionate; da applicare a pennello/rullo; stesura uno/più strati | 1 kg | 9.96 | 7.87 | 0 | RM.18.10.15.Ca030.0000.-_CAM | Primer di resina sintetica siliconica; finitura: colorato; geometria: in dispersione acquosa; funzione: riempitivo ¦ uniformante ¦ fondo; impiego: interno ¦ esterno ¦ murature (da pitturare); massa volumica [g/cm³] = 1,58 SPECIFICHE TECNICHE: con quarzo microgranulare e cariche selezionate; da applicare a pennello/rullo; stesura uno/più strati |  | RISORSA MATERIALE | VERNICIANTI | PRODOTTI | PRIMER | RESINA SINTETICA SILICONICA | [6 empty] | MC.24.160.0210 | Primer riempitivo uniformante e colorato a base di resina siliconica in dispersione acquosa, quarzo microgranulare e cariche selezionate, per la preparazione del fondo prima dell’applicazione del rivestimento a finire, da applicare a pennello/rullo in uno o più strati, rispondente ai Criteri Ambientali Minimi di cui al Decreto 23 giugno 2022 del Ministero della Transizione Ecologica. Massa volumica (EN ISO 2811-1) (g/cm³): 1,58. Consumo (kg/m²): 0,30 - 0,50 per mano | nd | nd | [10 empty] | 1 | kg | nd | riempitivo - uniformante - fondo - | interno - esterno - murature (da pitturare) - | resina sintetica siliconica | nd - | massa volumica [g/cm³] = 1.58 nd nd nd - |  | in dispersione acquosa - | nd - | con quarzo microgranulare e cariche selezionate; da applicare a pennello/rullo; stesura uno/più strati | nd - | colorato - | nd - | nd | nd - | SI |  |  |  |  | nd |  |  |  |  | nd | nd | nd |  | nd | nd | nd | nd | nd | [kg/m²] = 0.30 ÷ 0,50 | NO | NO
LOM251.RM.18.10.15.Ca031.0000.- | Primer bicomponente di resina sintetica etilsilicato; funzione: antiruggine ¦ zincatura; impiego: superfici in ferro sabbiate ¦ superfici in acciaio sabbiate | 1 kg | 12.22 | 9.66 | 0 | RM.18.10.15.Ca031.0000.- | Primer bicomponente di resina sintetica etilsilicato; funzione: antiruggine ¦ zincatura; impiego: superfici in ferro sabbiate ¦ superfici in acciaio sabbiate |  | RISORSA MATERIALE | VERNICIANTI | PRODOTTI | PRIMER | RESINA SINTETICA ETILSILICATO | [6 empty] | MC.24.320.0020 | Zincante bicomponente a base di etilsilicato per ferro e acciaio sabbiato | nd | bicomponente | [10 empty] | 1 | kg | nd | antiruggine - zincatura - | superfici in ferro sabbiate - superfici in acciaio sabbiate - | resina sintetica etilsilicato | nd - | nd - |  | nd - | nd - | nd | nd - | nd - | nd - | nd | nd - | NO |  |  |  |  | nd |  |  |  |  | nd | nd | nd |  | nd | nd | nd | nd | nd | nd | NO | NO
LOM251.RM.18.10.15.F0000.0000.- | Primer di bitume generico; geometria: emulsione acquosa; funzione: impermeabilizzazione ¦ preparazione piano di posa. Incluso: additivi | 1 l | 2.82 | 2.23 | 0 | RM.18.10.15.F0000.0000.- | Primer di bitume generico; geometria: emulsione acquosa; funzione: impermeabilizzazione ¦ preparazione piano di posa. Incluso: additivi |  | RISORSA MATERIALE | VERNICIANTI | PRODOTTI | PRIMER | BITUME GENERICO | [6 empty] | MC.13.050.0015 | Primer bituminoso in emulsione acquosa e additivi | nd | nd | [10 empty] | 1 | l | nd | impermeabilizzazione - preparazione piano di posa - | nd - | bitume generico | nd - | nd - |  | emulsione acquosa - | nd - | nd | nd - | nd - | nd - | nd | nd - | NO |  |  |  |  | nd |  |  |  |  | nd | nd | nd |  | nd | nd | nd | additivi | nd | nd | NO | NO
LOM251.RM.18.10.15.Za000.0000.- | Primer a basso solido di materiale generico; geometria: a base solvente; funzione: fissaggio | 1 kg | 3.45 | 2.73 | 0 | RM.18.10.15.Za000.0000.- | Primer a basso solido di materiale generico; geometria: a base solvente; funzione: fissaggio |  | RISORSA MATERIALE | VERNICIANTI | PRODOTTI | PRIMER | MATERIALE GENERICO | [6 empty] | MC.01.800.0070 | Prodotto a base solvente a basso solido per fissaggio o inertizzazione, resa a m² 150/250 g | nd | a basso solido | [10 empty] | 1 | kg | nd | fissaggio - | nd - | materiale generico | nd - | nd - |  | a base solvente - | nd - | nd | nd - | nd - | nd - | nd | nd - | NO |  |  |  |  | nd |  |  |  |  | nd | nd | nd |  | nd | nd | nd | nd | nd | 150/250 g/m² | NO | NO
LOM251.RM.18.10.15.Za000.0250.- | Primer acrilico di materiale generico; finitura: colore generico; geometria: a base acquosa | 1 kg | 4.71 | 3.72 | 0 | RM.18.10.15.Za000.0250.- | Primer acrilico di materiale generico; finitura: colore generico; geometria: a base acquosa |  | RISORSA MATERIALE | VERNICIANTI | PRODOTTI | PRIMER | MATERIALE GENERICO | [6 empty] | MC.01.800.0030 | Prodotto acrilico a base acquosa colori vari | nd | acrilico | [10 empty] | 1 | kg | nd | nd - | nd - | materiale generico | nd - | nd - |  | a base acquosa - | nd - | nd | nd - | colore generico - | nd - | nd | nd - | NO |  |  |  |  | nd |  |  |  |  | nd | nd | nd |  | nd | nd | nd | nd | nd | nd | NO | NO
LOM251.RM.18.10.15.Za000.0500.- | Primer cementizio di materiale generico; funzione: riparazione | 1 kg | 4.16 | 3.29 | 0 | RM.18.10.15.Za000.0500.- | Primer cementizio di materiale generico; funzione: riparazione |  | RISORSA MATERIALE | VERNICIANTI | PRODOTTI | PRIMER | MATERIALE GENERICO | [6 empty] | MC.01.800.0050 | Prodotto cementizio per piccole riparazioni | nd | cementizio | [10 empty] | 1 | kg | nd | riparazione - | nd - | materiale generico | nd - | nd - |  | nd - | nd - | nd | nd - | nd - | nd - | nd | nd - | NO |  |  |  |  | nd |  |  |  |  | nd | nd | nd |  | nd | nd | nd | nd | nd | nd | NO | NO
LOM251.RM.18.10.15.Za000.0750.- | Primer consolidante di materiale generico; impiego: fondi assorbenti intonaci | 1 l | 4.38 | 3.46 | 0 | RM.18.10.15.Za000.0750.- | Primer consolidante di materiale generico; impiego: fondi assorbenti intonaci |  | RISORSA MATERIALE | VERNICIANTI | PRODOTTI | PRIMER | MATERIALE GENERICO | [6 empty] | MC.03.250.0030 | Primer consolidante per fondi assorbenti intonaci (consumo: 0,15 l/m²) | nd | consolidante | [10 empty] | 1 | l | nd | nd - | fondi assorbenti intonaci - | materiale generico | nd - | nd - |  | nd - | nd - | nd | nd - | nd - | nd - | nd | nd - | NO |  |  |  |  | nd |  |  |  |  | nd | nd | nd |  | nd | nd | nd | nd | nd | 0,15 l/m² | NO | NO
LOM251.RM.18.10.15.Za000.1000.- | Primer elastomerico di materiale generico; finitura: colore generico; geometria: a base acquosa | 1 kg | 5.54 | 4.38 | 0 | RM.18.10.15.Za000.1000.- | Primer elastomerico di materiale generico; finitura: colore generico; geometria: a base acquosa |  | RISORSA MATERIALE | VERNICIANTI | PRODOTTI | PRIMER | MATERIALE GENERICO | [6 empty] | MC.01.800.0040 | Prodotto elastomerico a base acquosa colori vari | nd | elastomerico | [10 empty] | 1 | kg | nd | nd - | nd - | materiale generico | nd - | nd - |  | a base acquosa - | nd - | nd | nd - | colore generico - | nd - | nd | nd - | NO |  |  |  |  | nd |  |  |  |  | nd | nd | nd |  | nd | nd | nd | nd | nd | nd | NO | NO
LOM251.RM.18.10.15.Za000.1250.- | Primer impregnante di materiale generico; funzione: antisale; impiego: muri umidi SPECIFICHE TECNICHE: da applicare a pennello prima del rinzaffo | 1 l | 9.37 | 7.41 | 0 | RM.18.10.15.Za000.1250.- | Primer impregnante di materiale generico; funzione: antisale; impiego: muri umidi SPECIFICHE TECNICHE: da applicare a pennello prima del rinzaffo |  | RISORSA MATERIALE | VERNICIANTI | PRODOTTI | PRIMER | MATERIALE GENERICO | [6 empty] | MC.03.250.0020 | Impregnante antisale per muri umidi, da applicare a pennello prima del rinzaffo (consumo: 0,50 l/mq) | nd | impregnante | [10 empty] | 1 | l | nd | antisale - | muri umidi - | materiale generico | nd - | nd - |  | nd - | nd - | da applicare a pennello prima del rinzaffo | nd - | nd - | nd - | nd | nd - | NO |  |  |  |  | nd |  |  |  |  | nd | nd | nd |  | nd | nd | nd | nd | nd | consumo 0,50 l/mq | NO | NO
LOM251.RM.18.10.15.Za000.1500.- | Primer di materiale generico; geometria: a base solvente; impiego: fondi | 1 kg | 5.37 | 4.24 | 0 | RM.18.10.15.Za000.1500.- | Primer di materiale generico; geometria: a base solvente; impiego: fondi |  | RISORSA MATERIALE | VERNICIANTI | PRODOTTI | PRIMER | MATERIALE GENERICO | [6 empty] | MC.01.800.0010 | Prodotto per mano di fondo a base solvente resa a m² 200/300 g | nd | nd | [10 empty] | 1 | kg | nd | nd - | fondi - | materiale generico | nd - | nd - |  | a base solvente - | nd - | nd | nd - | nd - | nd - | nd | nd - | NO |  |  |  |  | nd |  |  |  |  | nd | nd | nd |  | nd | nd | nd | nd | nd | 200/300 g/m² | NO | NO
LOM251.RM.18.10.15.Za000.1505.- | Primer di materiale generico; geometria: a base acquosa; impiego: fondi | 1 kg | 2.98 | 2.36 | 0 | RM.18.10.15.Za000.1505.- | Primer di materiale generico; geometria: a base acquosa; impiego: fondi |  | RISORSA MATERIALE | VERNICIANTI | PRODOTTI | PRIMER | MATERIALE GENERICO | [6 empty] | MC.01.800.0020 | Prodotto per mano di fondo a base acquosa resa a m² 200/300 g | nd | nd | [10 empty] | 1 | kg | nd | nd - | fondi - | materiale generico | nd - | nd - |  | a base acquosa - | nd - | nd | nd - | nd - | nd - | nd | nd - | NO |  |  |  |  | nd |  |  |  |  | nd | nd | nd |  | nd | nd | nd | nd | nd | 200/300 g/m² | NO | NO
LOM251.RM.18.10.15.Za000.1510.- | Primer di materiale generico; geometria: in dispersione acquosa; funzione: trattamento consolidante/aggrappante; impiego: sottofondi assorbenti lisci SPECIFICHE TECNICHE: per sottofondi di cemento ¦ gesso ¦ anidride e superfici lisce | 1 l | 3.63 | 2.87 | 0 | RM.18.10.15.Za000.1510.- | Primer di materiale generico; geometria: in dispersione acquosa; funzione: trattamento consolidante/aggrappante; impiego: sottofondi assorbenti lisci SPECIFICHE TECNICHE: per sottofondi di cemento ¦ gesso ¦ anidride e superfici lisce |  | RISORSA MATERIALE | VERNICIANTI | PRODOTTI | PRIMER | MATERIALE GENERICO | [6 empty] | MC.08.010.0030 | Primer in dispersione acquosa per il trattamento consolidante e/o aggrappante su sottofondi assorbenti a base cemento, gesso, anidrite e per migliorare l'aderenza su superfici lisce . (consumo 0,1-0,3 l/m²) | nd | nd | [10 empty] | 1 | l | nd | trattamento consolidante/aggrappante - | sottofondi assorbenti lisci - | materiale generico | nd - | nd - |  | in dispersione acquosa - | nd - | per sottofondi di cemento ¦ gesso ¦ anidride e superfici lisce | nd - | nd - | nd - | nd | nd - | NO |  |  |  |  | nd |  |  |  |  | nd | nd | nd |  | nd | nd | nd | nd | nd | 0,1-0,3 l/m² | NO | NO
LOM251.RM.18.10.15.Za000.1750.- | Primer neoprenico di materiale generico; geometria: a base solvente; impiego: sottofondi non assorbenti lisci SPECIFICHE TECNICHE: utilizzo precedente ad applicazione di livellanti e rasature cementizie/gesso ¦ sottofondi tipo marmo e ceramica ¦ massetto di anidride/magnesite/ecc. | 1 l | 5.04 | 3.98 | 0 | RM.18.10.15.Za000.1750.- | Primer neoprenico di materiale generico; geometria: a base solvente; impiego: sottofondi non assorbenti lisci SPECIFICHE TECNICHE: utilizzo precedente ad applicazione di livellanti e rasature cementizie/gesso ¦ sottofondi tipo marmo e ceramica ¦ massetto di anidride/magnesite/ecc. |  | RISORSA MATERIALE | VERNICIANTI | PRODOTTI | PRIMER | MATERIALE GENERICO | [6 empty] | MC.08.010.0060 | Primer neoprenico a solvente per il trattamento di sottofondi lisci e non assorbenti, come marmo e ceramica, o sensibili all'umidità, massetti di anidrite e magnesite e simili, prima dell'applicazione di livellanti e rasature cementizie o base gesso. (consumo 0,1-0,2 l/m²) | nd | neoprenico | [10 empty] | 1 | l | nd | nd - | sottofondi non assorbenti lisci - | materiale generico | nd - | nd - |  | a base solvente - | nd - | utilizzo precedente ad applicazione di livellanti e rasature cementizie/gesso ¦ sottofondi tipo marmo e ceramica ¦ massetto di anidride/magnesite/ecc. | nd - | nd - | nd - | nd | nd - | NO |  |  |  |  | nd |  |  |  |  | nd | nd | nd |  | nd | nd | nd | nd | nd | 0,1-0,2 l/m²) | NO | NO
LOM251.RM.18.10.15.Za000.1755.- | Primer neoprenico di materiale generico; geometria: in dispersione acquosa; funzione: aggrappante; impiego: rasature lisce assorbenti/non assorbenti ¦ superfici generiche. Escluso: solventi SPECIFICHE TECNICHE: a bassa emisisone di sostanze volatili ¦ impiego universale | 1 kg | 4.79 | 3.78 | 0 | RM.18.10.15.Za000.1755.- | Primer neoprenico di materiale generico; geometria: in dispersione acquosa; funzione: aggrappante; impiego: rasature lisce assorbenti/non assorbenti ¦ superfici generiche. Escluso: solventi SPECIFICHE TECNICHE: a bassa emisisone di sostanze volatili ¦ impiego universale |  | RISORSA MATERIALE | VERNICIANTI | PRODOTTI | PRIMER | MATERIALE GENERICO | [6 empty] | MC.08.030.0010 | Appretto neoprenico in dispersione acquosa, esente da solventi, a bassa emissione di sostanze volatili, di impiego universale per migliorare l'adesione delle rasature su tutte le superfici, sia assorbenti che lisce non assorbenti. (consumo 0,1-0,2 kg/m²) | nd | neoprenico | [10 empty] | 1 | kg | nd | aggrappante - | rasature lisce assorbenti/non assorbenti - superfici generiche - | materiale generico | nd - | nd - |  | in dispersione acquosa - | nd - | a bassa emisisone di sostanze volatili ¦ impiego universale | nd - | nd - | nd - | nd | nd - | NO |  |  |  |  | nd |  |  |  |  | nd | nd | nd |  | nd | nd | appretto | nd | solventi | 0,1-0,2 kg/m² | NO | NO
LOM251.RM.18.10.20.Ba000.0000.- | Resina a scambio ionico di composto chimico generico; funzione: restauro | 1 l | 15.29 | 12.09 | 0 | RM.18.10.20.Ba000.0000.- | Resina a scambio ionico di composto chimico generico; funzione: restauro |  | RISORSA MATERIALE | VERNICIANTI | PRODOTTI | RESINA | COMPOSTO CHIMICO GENERICO | [6 empty] | MC.25.100.0140 | Resine scambiatrici di ioni | nd | a scambio ionico | [10 empty] | 1 | l | nd | restauro - | nd - | composto chimico generico | nd - | nd - |  | nd - | nd - | nd | nd - | nd - | nd - | nd | nd - | NO |  |  |  |  | nd |  |  |  |  | nd | nd | nd |  | nd | nd | nd | nd | nd | nd | NO | NO
LOM251.RM.18.10.20.Ba000.0250.- | Resina acrilica di composto chimico generico; funzione: restauro; impiego: superfici disgregate SPECIFICHE TECNICHE: in emulsione acquosa | 1 kg | 4.63 | 3.66 | 0 | RM.18.10.20.Ba000.0250.- | Resina acrilica di composto chimico generico; funzione: restauro; impiego: superfici disgregate SPECIFICHE TECNICHE: in emulsione acquosa |  | RISORSA MATERIALE | VERNICIANTI | PRODOTTI | RESINA | COMPOSTO CHIMICO GENERICO | [6 empty] | MC.25.100.0020 | Resina acrilica in emulsione acquosa per il trattamento delle superfici disgregate | nd | acrilica | [10 empty] | 1 | kg | nd | restauro - | superfici disgregate - | composto chimico generico | nd - | nd - |  | nd - | nd - | in emulsione acquosa | nd - | nd - | nd - | nd | nd - | NO |  |  |  |  | nd |  |  |  |  | nd | nd | nd |  | nd | nd | nd | nd | nd | nd | NO | NO
LOM251.RM.18.10.20.Ba000.0500.- | Resina bicomponente epossidica di composto chimico generico; funzione: rinforzo statico; impiego: strutture lesionate; lavorabilità [min] = 30; densità [kg/m³] = 1100 SPECIFICHE TECNICHE: rinforzo statico di strutture in conglomerato cementizio/laterizio mediante iniezione con pompa | 1 dm³ | 30.1 | 23.79 | 0 | RM.18.10.20.Ba000.0500.- | Resina bicomponente epossidica di composto chimico generico; funzione: rinforzo statico; impiego: strutture lesionate; lavorabilità [min] = 30; densità [kg/m³] = 1100 SPECIFICHE TECNICHE: rinforzo statico di strutture in conglomerato cementizio/laterizio mediante iniezione con pompa |  | RISORSA MATERIALE | VERNICIANTI | PRODOTTI | RESINA | COMPOSTO CHIMICO GENERICO | [6 empty] | MC.01.540.0040 | Resina epossidica bicomponente, per il rinforzo statico di strutture in calcestruzzo e murarie lesionate, mediante iniezione con pompe. Densità = 1.100 kg/m³ | nd | bicomponente epossidica | [10 empty] | 1 | dm³ | nd | rinforzo statico - | strutture lesionate - | composto chimico generico | lavorabilità (a 20°) [min] = 30.0 nd nd nd - | densità [kg/m³] = 1100.0 nd nd nd - |  | nd - | nd - | rinforzo statico di strutture in conglomerato cementizio/laterizio mediante iniezione con pompa | nd - | nd - | nd - | nd | nd - | NO |  |  |  |  | nd |  |  |  |  | nd | nd | nd |  | nd | nd | nd | nd | nd | nd | NO | NO
LOM251.RM.18.10.20.Ba000.0750.- | Resina bicomponente epossidico di composto chimico generico; geometria: tixotropica; funzione: rinforzo strutturale ¦ collante; impiego: tessuti; lavorabilità [min] = 30; densità [kg/m³] = 110 SPECIFICHE TECNICHE: con applicazione a secco | 1 kg | 30.1 | 23.79 | 0 | RM.18.10.20.Ba000.0750.- | Resina bicomponente epossidico di composto chimico generico; geometria: tixotropica; funzione: rinforzo strutturale ¦ collante; impiego: tessuti; lavorabilità [min] = 30; densità [kg/m³] = 110 SPECIFICHE TECNICHE: con applicazione a secco |  | RISORSA MATERIALE | VERNICIANTI | PRODOTTI | RESINA | COMPOSTO CHIMICO GENERICO | [6 empty] | MC.01.540.0042 | Resina epossidica bicomponente, da impregnazione per i tessuti per il rinforzo strutturale da applicare a secco | nd | bicomponente epossidico | [10 empty] | 1 | kg | nd | rinforzo strutturale - collante - | tessuti - | composto chimico generico | lavorabilità (a 20°) [min] = 30.0 nd nd nd - | densità [kg/m³] = 110.0 nd nd nd - |  | tixotropica - | nd - | con applicazione a secco | nd - | nd - | nd - | nd | nd - | NO |  |  |  |  | nd |  |  |  |  | nd | nd | nd |  | nd | nd | nd | nd | nd | nd | NO | NO
LOM251.RM.18.10.20.Ba000.0755.- | Resina bicomponente epossidico di composto chimico generico; funzione: consolidamento ¦ primer ¦ ripresa di getto; impiego: superfici in calcestruzzo sfarinate o porose ¦ rivestimenti ¦ pavimenti SPECIFICHE TECNICHE: induritore in dispersione acquosa da impiegare come primer ¦ per riprese di getto | 1 kg | 17.93 | 14.17 | 0 | RM.18.10.20.Ba000.0755.- | Resina bicomponente epossidico di composto chimico generico; funzione: consolidamento ¦ primer ¦ ripresa di getto; impiego: superfici in calcestruzzo sfarinate o porose ¦ rivestimenti ¦ pavimenti SPECIFICHE TECNICHE: induritore in dispersione acquosa da impiegare come primer ¦ per riprese di getto |  | RISORSA MATERIALE | VERNICIANTI | PRODOTTI | RESINA | COMPOSTO CHIMICO GENERICO | [6 empty] | MC.03.200.0040 | Resina epossidica bicomponente con in duritore in dispersione acquosa da impiegare come primer per pavimenti e rivestimenti, per riprese di getto, per consolidamento superfici in calcestruzzo sfarinanti o porose (consumo: 0,15 kg/mq) | nd | bicomponente epossidico | [10 empty] | 1 | kg | nd | consolidamento - primer - ripresa di getto - | superfici in calcestruzzo sfarinate o porose - rivestimenti - pavimenti - | composto chimico generico | nd - | nd - |  | nd - | nd - | induritore in dispersione acquosa da impiegare come primer ¦ per riprese di getto | nd - | nd - | nd - | nd | nd - | NO |  |  |  |  | nd |  |  |  |  | nd | nd | nd |  | nd | nd | nd | nd | nd | 0,15 kg/m² | NO | NO
LOM251.RM.18.10.20.Ba000.0760.-_CAM | Resina bicomponente epossidico di composto chimico generico; funzione: ripristino ¦ inghisaggio; impiego: calcestruzzo fessurato | 1 kg | 50.48 | 39.9 | 0 | RM.18.10.20.Ba000.0760.-_CAM | Resina bicomponente epossidico di composto chimico generico; funzione: ripristino ¦ inghisaggio; impiego: calcestruzzo fessurato |  | RISORSA MATERIALE | VERNICIANTI | PRODOTTI | RESINA | COMPOSTO CHIMICO GENERICO | [6 empty] | 000000000 | NUOVA VOCE | nd | bicomponente epossidico | [10 empty] | 1 | kg | nd | ripristino - inghisaggio - | calcestruzzo fessurato - | composto chimico generico | nd - | nd - |  | nd - | nd - | nd | nd - | nd - | nd - | nd | nd - | SI |  |  |  |  | nd |  |  |  |  | nd | nd | nd |  | nd | nd | nd | nd | nd | 1,1 kg/dm³ di fessure da iniettare | NO | NO
LOM251.RM.18.10.20.Ba000.0765.-_CAM | Resina bicomponente epossidico di composto chimico generico; funzione: incollaggio strutturale ¦ inghisaggio; impiego: calcestruzzo lezionato ¦ calcestruzzo fessurato ¦ tessuti | 1 cad | 87.29 | 69 | 0 | RM.18.10.20.Ba000.0765.-_CAM | Resina bicomponente epossidico di composto chimico generico; funzione: incollaggio strutturale ¦ inghisaggio; impiego: calcestruzzo lezionato ¦ calcestruzzo fessurato ¦ tessuti |  | RISORSA MATERIALE | VERNICIANTI | PRODOTTI | RESINA | COMPOSTO CHIMICO GENERICO | [6 empty] | 000000000 | NUOVA VOCE | nd | bicomponente epossidico | [10 empty] | 1 | cad | nd | incollaggio strutturale - inghisaggio - | calcestruzzo lezionato - calcestruzzo fessurato - tessuti - | composto chimico generico | nd - | nd - |  | nd - | nd - | nd | nd - | nd - | nd - | nd | nd - | SI |  |  |  |  | nd |  |  |  |  | nd | nd | nd |  | nd | nd | nd | nd | nd | nd | NO | NO
LOM251.RM.18.10.20.Ba000.0770.-_CAM | Resina bicomponente epossidico di composto chimico generico; funzione: incollaggio strutturale ¦ rinforzo strutturale ¦ inghisaggio; impiego: calcestruzzo lezionato ¦ calcestruzzo fessurato ¦ tessuti | 1 kg | 27.54 | 21.77 | 0 | RM.18.10.20.Ba000.0770.-_CAM | Resina bicomponente epossidico di composto chimico generico; funzione: incollaggio strutturale ¦ rinforzo strutturale ¦ inghisaggio; impiego: calcestruzzo lezionato ¦ calcestruzzo fessurato ¦ tessuti |  | RISORSA MATERIALE | VERNICIANTI | PRODOTTI | RESINA | COMPOSTO CHIMICO GENERICO | [6 empty] | 000000000 | NUOVA VOCE | nd | bicomponente epossidico | [10 empty] | 1 | kg | nd | incollaggio strutturale - rinforzo strutturale - inghisaggio - | calcestruzzo lezionato - calcestruzzo fessurato - tessuti - | composto chimico generico | nd - | nd - |  | nd - | nd - | nd | nd - | nd - | nd - | nd | nd - | SI |  |  |  |  | nd |  |  |  |  | nd | nd | nd |  | nd | nd | nd | nd | nd | 1,6 kg/m² per mm di spessore | NO | NO
LOM251.RM.18.10.20.Ba000.1000.a | Resina epossidica di composto chimico generico; funzione: consolidamento; impiego: calcestruzzo fessurato; fornitura: cartuccia; cartuccia [ml] = 390; categoria di prestazione sismica [classe] = C1 SPECIFICHE TECNICHE: iniettabile fino a una temperatura del supporto minima di 0°C consentendo tempi di lavorabilità massimi di 150 minuti | 1 cad | 45.88 | 36.27 | 0 | RM.18.10.20.Ba000.1000.a | Resina epossidica di composto chimico generico; funzione: consolidamento; impiego: calcestruzzo fessurato; fornitura: cartuccia; cartuccia [ml] = 390; categoria di prestazione sismica [classe] = C1 SPECIFICHE TECNICHE: iniettabile fino a una temperatura del supporto minima di 0°C consentendo tempi di lavorabilità massimi di 150 minuti |  | RISORSA MATERIALE | VERNICIANTI | PRODOTTI | RESINA | COMPOSTO CHIMICO GENERICO | [6 empty] | MC.04.200.0050.a | Resina a base epossidica, marcata CE per applicazioni in calcestruzzo fessurato e per Categoria di Prestazione Sismica C1, secondo il Documento di Valutazione Europea EOTA EAD 330499-00-0601 e Rapporti Tecnici EOTA TR 048 e EOTA TR 049 (oppure secondo la Linea Guida EOTA ETAG 001-5, Annesso A e Annesso E). La capacità portante del sistema è calcolato secondo le indicazioni della Norma FprEN 1992-4:2017 (oppure secondo la Linea Guida ETAG 001 - Annesso C e i Rapporti Tecnici EOTA TR 029 e EOTA TR 045 o la Specifica Tecnica CEN/TS 1992-4:2009). La resina epossidica sarà iniettabile fino a una temperatura del supporto minima di 0°C consentendo tempi di lavorabilità massimi di 150 minuti. In cartucce: - ml 390 | nd | epossidica | [10 empty] | 1 | cad | nd | consolidamento - | calcestruzzo fessurato - | composto chimico generico | categoria di prestazione sismica [classe] = C1 nd nd nd - | nd - |  | nd - | cartuccia [ml] = 390.0 nd nd nd - | iniettabile fino a una temperatura del supporto minima di 0°C consentendo tempi di lavorabilità massimi di 150 minuti | cartuccia - | nd - | nd - | nd | nd - | NO |  |  |  |  | nd |  |  |  |  | nd | nd | nd |  | nd | nd | nd | nd | nd | nd | NO | NO
LOM251.RM.18.10.20.Ba000.1000.b | Resina epossidica di composto chimico generico; funzione: consolidamento; impiego: calcestruzzo fessurato; fornitura: cartuccia; cartuccia [ml] = 585; categoria di prestazione sismica [classe] = C1 SPECIFICHE TECNICHE: iniettabile fino a una temperatura del supporto minima di 0°C consentendo tempi di lavorabilità massimi di 150 minuti | 1 cad | 60.64 | 47.94 | 0 | RM.18.10.20.Ba000.1000.b | Resina epossidica di composto chimico generico; funzione: consolidamento; impiego: calcestruzzo fessurato; fornitura: cartuccia; cartuccia [ml] = 585; categoria di prestazione sismica [classe] = C1 SPECIFICHE TECNICHE: iniettabile fino a una temperatura del supporto minima di 0°C consentendo tempi di lavorabilità massimi di 150 minuti |  | RISORSA MATERIALE | VERNICIANTI | PRODOTTI | RESINA | COMPOSTO CHIMICO GENERICO | [6 empty] | MC.04.200.0050.b | Resina a base epossidica, marcata CE per applicazioni in calcestruzzo fessurato e per Categoria di Prestazione Sismica C1, secondo il Documento di Valutazione Europea EOTA EAD 330499-00-0601 e Rapporti Tecnici EOTA TR 048 e EOTA TR 049 (oppure secondo la Linea Guida EOTA ETAG 001-5, Annesso A e Annesso E). La capacità portante del sistema è calcolato secondo le indicazioni della Norma FprEN 1992-4:2017 (oppure secondo la Linea Guida ETAG 001 - Annesso C e i Rapporti Tecnici EOTA TR 029 e EOTA TR 045 o la Specifica Tecnica CEN/TS 1992-4:2009). La resina epossidica sarà iniettabile fino a una temperatura del supporto minima di 0°C consentendo tempi di lavorabilità massimi di 150 minuti. In cartucce: - ml 585 | nd | epossidica | [10 empty] | 1 | cad | nd | consolidamento - | calcestruzzo fessurato - | composto chimico generico | categoria di prestazione sismica [classe] = C1 nd nd nd - | nd - |  | nd - | cartuccia [ml] = 585.0 nd nd nd - | iniettabile fino a una temperatura del supporto minima di 0°C consentendo tempi di lavorabilità massimi di 150 minuti | cartuccia - | nd - | nd - | nd | nd - | NO |  |  |  |  | nd |  |  |  |  | nd | nd | nd |  | nd | nd | nd | nd | nd | nd | NO | NO
LOM251.RM.18.10.20.Ba000.1250.- | Resina di composto chimico generico; funzione: collante | 1 kg | 7.26 | 5.74 | 0 | RM.18.10.20.Ba000.1250.- | Resina di composto chimico generico; funzione: collante |  | RISORSA MATERIALE | VERNICIANTI | PRODOTTI | RESINA | COMPOSTO CHIMICO GENERICO | [6 empty] | 1G.MT.01.00.0005._ | Resina collante | nd | nd | [10 empty] | 1 | kg | nd | collante - | nd - | composto chimico generico | nd - | nd - |  | nd - | nd - | nd | nd - | nd - | nd - | nd | nd - | NO |  |  |  |  | nd |  |  |  |  | nd | nd | nd |  | nd | nd | nd | nd | nd | nd | NO | NO
LOM251.RM.18.10.20.Ba000.1500.- | Resina poliuretanica di composto chimico generico; impiego: pavimentazioni antitrauma SPECIFICHE TECNICHE: pavimentazioni elastiche ¦ antitrauma per aree giochi | 1 kg | 7.24 | 5.72 | 0 | RM.18.10.20.Ba000.1500.- | Resina poliuretanica di composto chimico generico; impiego: pavimentazioni antitrauma SPECIFICHE TECNICHE: pavimentazioni elastiche ¦ antitrauma per aree giochi |  | RISORSA MATERIALE | VERNICIANTI | PRODOTTI | RESINA | COMPOSTO CHIMICO GENERICO | [6 empty] | MU.07.070.0250 | Resina poliuretanica per pavimentazioni elastiche, antitrauma per aree giochi. | nd | poliuretanica | [10 empty] | 1 | kg | nd | nd - | pavimentazioni antitrauma - | composto chimico generico | nd - | nd - |  | nd - | nd - | pavimentazioni elastiche ¦ antitrauma per aree giochi | nd - | nd - | nd - | nd | nd - | NO |  |  |  |  | nd |  |  |  |  | nd | nd | nd |  | nd | nd | nd | nd | nd | nd | NO | NO
LOM251.RM.18.10.20.Ba000.1750.- | Resina vinilestere di composto chimico generico; funzione: consolidamento; impiego: murature ¦ calcestruzzo fessurato; fornitura: cartuccia; cartuccia [ml] = 410; categoria di prestazione sismica [classe] = C1-C2 SPECIFICHE TECNICHE: iniettabile fino a una temperatura del supporto minima di 0°C consentendo tempi di lavorabilità massimi di 13 minuti | 1 cad | 25.16 | 19.89 | 0 | RM.18.10.20.Ba000.1750.- | Resina vinilestere di composto chimico generico; funzione: consolidamento; impiego: murature ¦ calcestruzzo fessurato; fornitura: cartuccia; cartuccia [ml] = 410; categoria di prestazione sismica [classe] = C1-C2 SPECIFICHE TECNICHE: iniettabile fino a una temperatura del supporto minima di 0°C consentendo tempi di lavorabilità massimi di 13 minuti |  | RISORSA MATERIALE | VERNICIANTI | PRODOTTI | RESINA | COMPOSTO CHIMICO GENERICO | [6 empty] | MC.04.200.0060 | Resina a base vinilestere, marcata CE per applicazioni in muratura secondo la Linea Guida ETAG 029 e Annesso A e in calcestruzzo fessurato e per Categoria di Prestazione Sismica C1 e C2, secondo il Documento di Valutazione Europea EOTA EAD 330499-00-0601 e Rapporti Tecnici EOTA TR 048 e EOTA TR 049 (oppure secondo la Linea Guida EOTA ETAG 001-5, Annesso A e Annesso E). La capacità portante del sistema è calcolato secondo le indicazioni della Norma FprEN 1992-4:2017 (oppure secondo la Linea Guida ETAG 001 - Annesso C e i Rapporti Tecnici EOTA TR 029 e EOTA TR 045 o la Specifica Tecnica CEN/TS 1992-4:2009). La resina vinilestere sarà iniettabile fino a una temperatura del supporto minima di 0°C consentendo tempi di lavorabilità massimi di 13 minuti. In cartucce:- ml 410 | nd | vinilestere | [10 empty] | 1 | cad | nd | consolidamento - | murature - calcestruzzo fessurato - | composto chimico generico | categoria di prestazione sismica [classe] = C1-C2 nd nd nd - | nd - |  | nd - | cartuccia [ml] = 410.0 nd nd nd - | iniettabile fino a una temperatura del supporto minima di 0°C consentendo tempi di lavorabilità massimi di 13 minuti | cartuccia - | nd - | nd - | nd | nd - | NO |  |  |  |  | nd |  |  |  |  | nd | nd | nd |  | nd | nd | nd | nd | nd | nd | NO | NO
LOM251.RM.18.10.25.Da038.0000.- | Smalto di resina sintetica alchidica-uretanica; finitura: brillante; funzione: finitura; impiego: interno ¦ esterno ¦ superfici in ferro ¦ superfici in legno; peso specifico [kg/l] = 1,2 | 1 l | 13.55 | 10.71 | 0 | RM.18.10.25.Da038.0000.- | Smalto di resina sintetica alchidica-uretanica; finitura: brillante; funzione: finitura; impiego: interno ¦ esterno ¦ superfici in ferro ¦ superfici in legno; peso specifico [kg/l] = 1,2 |  | RISORSA MATERIALE | VERNICIANTI | PRODOTTI | SMALTO | [7 empty] | MC.24.220.0010.d | Smalti per ferro e legno utilizzabili all'esterno ed all'interno: - smalto alchidico-uretanico brillante per ambienti aggressivi (p.s.1,20 kg/l - resa 0,055 l/m² per una mano) | nd | nd | [10 empty] | 1 | l | nd | finitura - | interno - esterno - superfici in ferro - superfici in legno - | resina sintetica alchidica-uretanica | nd - | peso specifico [kg/l] = 1.2 nd nd nd - |  | nd - | nd - | nd | nd - | brillante - | nd - | nd | nd - | NO |  |  |  |  | nd |  |  |  |  | nd | nd | nd |  | nd | nd | nd | nd | nd | [l/m²] = 0,055 (n.1 mano) | NO | NO
LOM251.RM.18.10.25.Ba002.0000.- | Smalto ferromicaceo di composto chimico ossido di ferro; funzione: finitura; impiego: interno ¦ esterno ¦ superfici in ferro; peso specifico [kg/l] = 1,35 | 1 l | 18.06 | 14.28 | 0 | RM.18.10.25.Ba002.0000.- | Smalto ferromicaceo di composto chimico ossido di ferro; funzione: finitura; impiego: interno ¦ esterno ¦ superfici in ferro; peso specifico [kg/l] = 1,35 |  | RISORSA MATERIALE | VERNICIANTI | PRODOTTI | SMALTO | COMPOSTO CHIMICO OSSIDO DI FERRO | [6 empty] | MC.24.220.0020 | Smalto ferromicaceo a base di pigmenti e ossidi di ferro micaceo, per ferro in esterno e interno (p.s.1,35 kg/l - resa 0,11-0,15 l/m² per due mani) | nd | ferromicaceo | [10 empty] | 1 | l | nd | finitura - | interno - esterno - superfici in ferro - | composto chimico ossido di ferro | nd - | peso specifico [kg/l] = 1.35 nd nd nd - |  | nd - | nd - | nd | nd - | nd - | nd - | nd | nd - | NO |  |  |  |  | nd |  |  |  |  | nd | nd | nd |  | nd | nd | nd | nd | nd | [l/m²] = 0,11 ÷ 0,15 (n.2 mani) | NO | NO
LOM251.RM.18.10.25.Ca000.0000.- | Smalto di resina sintetica generico; finitura: lucido; funzione: finitura; impiego: interno ¦ esterno ¦ superfici in ferro ¦ superfici in legno; peso specifico [kg/l] = 0,95 ÷ 1,1 | 1 l | 9.96 | 7.87 | 0 | RM.18.10.25.Ca000.0000.- | Smalto di resina sintetica generico; finitura: lucido; funzione: finitura; impiego: interno ¦ esterno ¦ superfici in ferro ¦ superfici in legno; peso specifico [kg/l] = 0,95 ÷ 1,1 |  | RISORSA MATERIALE | VERNICIANTI | PRODOTTI | SMALTO | RESINA SINTETICA GENERICO | [6 empty] | MC.24.220.0010.a | Smalti per ferro e legno utilizzabili all'esterno ed all'interno: - smalto a base di resine sintetiche, lucido, multiuso (p.s. 0,95-1,10 kg/l secondo i colori - resa 0,075-0,09 l/m² per una mano) | nd | nd | [10 empty] | 1 | l | nd | finitura - | interno - esterno - superfici in ferro - superfici in legno - | resina sintetica generico | nd - | peso specifico [kg/l] = 0.95 ÷ 1.1 nd - |  | nd - | nd - | nd | nd - | lucido - | nd - | nd | nd - | NO |  |  |  |  | nd |  |  |  |  | nd | nd | nd |  | nd | nd | nd | nd | nd | [l/m²] = 0,075 ÷ 0,09 (n.1 mano) | NO | NO
LOM251.RM.18.10.25.Ca000.0005.- | Smalto di resina sintetica generico; finitura: opaco; funzione: finitura; impiego: interno ¦ esterno ¦ superfici in legno ¦ superfici in metallo ¦ superfici in plastica; peso specifico [kg/l] = 1,28 | 1 l | 11.56 | 9.14 | 0 | RM.18.10.25.Ca000.0005.- | Smalto di resina sintetica generico; finitura: opaco; funzione: finitura; impiego: interno ¦ esterno ¦ superfici in legno ¦ superfici in metallo ¦ superfici in plastica; peso specifico [kg/l] = 1,28 |  | RISORSA MATERIALE | VERNICIANTI | PRODOTTI | SMALTO | RESINA SINTETICA GENERICO | [6 empty] | MC.24.220.0010.e | Smalti per ferro e legno utilizzabili all'esterno ed all'interno: - smalto opaco applicabile su legno, lamiera zincata, leghe leggere, plastica e polistirolo (p.s.1,28 kg/l - resa 0,12-0,15 l/m² per due mani) | nd | nd | [10 empty] | 1 | l | nd | finitura - | interno - esterno - superfici in legno - superfici in metallo - superfici in plastica - | resina sintetica generico | nd - | peso specifico [kg/l] = 1.28 nd nd nd - |  | nd - | nd - | nd | nd - | opaco - | nd - | nd | nd - | NO |  |  |  |  | nd |  |  |  |  | nd | nd | nd |  | nd | nd | nd | nd | nd | [l/m²] = 0,12 ÷ 0,15 (n.2 mani) | NO | NO
LOM251.RM.18.10.25.Ca009.0000.- | Smalto bicomponente di resina sintetica poliuretanica (PUR); funzione: finitura; impiego: interno ¦ esterno ¦ superfici in ferro ¦ superfici in legno | 1 l | 16.48 | 13.03 | 0 | RM.18.10.25.Ca009.0000.- | Smalto bicomponente di resina sintetica poliuretanica (PUR); funzione: finitura; impiego: interno ¦ esterno ¦ superfici in ferro ¦ superfici in legno |  | RISORSA MATERIALE | VERNICIANTI | PRODOTTI | SMALTO | RESINA SINTETICA POLIURETANICA (PUR) | [6 empty] | MC.24.220.0010.f | Smalti per ferro e legno utilizzabili all'esterno ed all'interno: - smalto poliuretanico bicomponente | nd | bicomponente | [10 empty] | 1 | l | nd | finitura - | interno - esterno - superfici in ferro - superfici in legno - | resina sintetica poliuretanica (PUR) | nd - | nd - |  | nd - | nd - | nd | nd - | nd - | nd - | nd | nd - | NO |  |  |  |  | nd |  |  |  |  | nd | nd | nd |  | nd | nd | nd | nd | nd | nd | NO | NO
LOM251.RM.18.10.25.Ca012.0000.- | Smalto di resina sintetica acrilica; funzione: finitura; impiego: interno ¦ esterno ¦ superfici in ferro ¦ superfici in legno; peso specifico [kg/l] = 1,22 SPECIFICHE TECNICHE: con pigmenti inalterabili | 1 l | 9.75 | 7.7 | 0 | RM.18.10.25.Ca012.0000.- | Smalto di resina sintetica acrilica; funzione: finitura; impiego: interno ¦ esterno ¦ superfici in ferro ¦ superfici in legno; peso specifico [kg/l] = 1,22 SPECIFICHE TECNICHE: con pigmenti inalterabili |  | RISORSA MATERIALE | VERNICIANTI | PRODOTTI | SMALTO | RESINA SINTETICA ACRILICA | [6 empty] | MC.24.220.0010.b | Smalti per ferro e legno utilizzabili all'esterno ed all'interno: - smalto acrilico con pigmenti inalterabili- (p.s.1,22 kg/l; resa 0,08-0,09 l/m² per una mano) | nd | nd | [10 empty] | 1 | l | nd | finitura - | interno - esterno - superfici in ferro - superfici in legno - | resina sintetica acrilica | nd - | peso specifico [kg/l] = 1.22 nd nd nd - |  | nd - | nd - | con pigmenti inalterabili | nd - | nd - | nd - | nd | nd - | NO |  |  |  |  | nd |  |  |  |  | nd | nd | nd |  | nd | nd | nd | nd | nd | [l/m²] = 0,08 ÷ 0,09 (n.1 mano) | NO | NO
LOM251.RM.18.10.25.Ca027.0000.- | Smalto di resina sintetica di clorocaucciu; funzione: finitura; impiego: interno ¦ esterno ¦ superfici in ferro ¦ superfici in legno | 1 l | 13.49 | 10.66 | 0 | RM.18.10.25.Ca027.0000.- | Smalto di resina sintetica di clorocaucciu; funzione: finitura; impiego: interno ¦ esterno ¦ superfici in ferro ¦ superfici in legno |  | RISORSA MATERIALE | VERNICIANTI | PRODOTTI | SMALTO | RESINA SINTETICA DI CLOROCAUCCIU | [6 empty] | MC.24.220.0010.h | Smalti per ferro e legno utilizzabili all'esterno ed all'interno: - smalto a base di resine di clorocaucciù puro | nd | nd | [10 empty] | 1 | l | nd | finitura - | interno - esterno - superfici in ferro - superfici in legno - | resina sintetica di clorocaucciu | nd - | nd - |  | nd - | nd - | nd | nd - | nd - | nd - | nd | nd - | NO |  |  |  |  | nd |  |  |  |  | nd | nd | nd |  | nd | nd | nd | nd | nd | nd | NO | NO
LOM251.RM.18.10.25.Ca028.0000.- | Smalto di resina sintetica alchidica; funzione: finitura; impiego: interno ¦ esterno ¦ superfici in ferro ¦ superfici in legno SPECIFICHE TECNICHE: resina modificata con clorocaucciù e plastificanti | 1 l | 11.24 | 8.89 | 0 | RM.18.10.25.Ca028.0000.- | Smalto di resina sintetica alchidica; funzione: finitura; impiego: interno ¦ esterno ¦ superfici in ferro ¦ superfici in legno SPECIFICHE TECNICHE: resina modificata con clorocaucciù e plastificanti |  | RISORSA MATERIALE | VERNICIANTI | PRODOTTI | SMALTO | RESINA SINTETICA ALCHIDICA | [6 empty] | MC.24.220.0010.g | Smalti per ferro e legno utilizzabili all'esterno ed all'interno: - smalto a base di resine alchidiche modificate con clorocaucciù e plastificanti | nd | nd | [10 empty] | 1 | l | nd | finitura - | interno - esterno - superfici in ferro - superfici in legno - | resina sintetica alchidica | nd - | nd - |  | nd - | nd - | resina modificata con clorocaucciù e plastificanti | nd - | nd - | nd - | nd | nd - | NO |  |  |  |  | nd |  |  |  |  | nd | nd | nd |  | nd | nd | nd | nd | nd | nd | NO | NO
LOM251.RM.18.10.25.Ca030.0000.- | Smalto sintetico di resina sintetica siliconica; finitura: lucido; funzione: protezione ¦ finitura; impiego: interno ¦ esterno ¦ superfici in ferro ¦ superfici in legno; peso specifico [kg/l] = 1,07 ÷ 1,2 | 1 l | 8.5 | 6.72 | 0 | RM.18.10.25.Ca030.0000.- | Smalto sintetico di resina sintetica siliconica; finitura: lucido; funzione: protezione ¦ finitura; impiego: interno ¦ esterno ¦ superfici in ferro ¦ superfici in legno; peso specifico [kg/l] = 1,07 ÷ 1,2 |  | RISORSA MATERIALE | VERNICIANTI | PRODOTTI | SMALTO | RESINA SINTETICA SILICONICA | [6 empty] | MC.24.220.0010.c | Smalti per ferro e legno utilizzabili all'esterno ed all'interno: - smalto sintetico con silicone, lucido (p.s. 1,07-1,20 kg/l secondo i colori - resa 0,06-0,075 l/m² per una mano) | nd | sintetico | [10 empty] | 1 | l | nd | protezione - finitura - | interno - esterno - superfici in ferro - superfici in legno - | resina sintetica siliconica | nd - | peso specifico [kg/l] = 1.07 ÷ 1.2 nd - |  | nd - | nd - | nd | nd - | lucido - | nd - | nd | nd - | NO |  |  |  |  | nd |  |  |  |  | nd | nd | nd |  | nd | nd | smalto sintetico | nd | nd | [l/m²] = 0,06 ÷ 0,075 (n.1 mano) | NO | NO
LOM251.RM.18.10.30.Da037.0000.- | Vernice di resina sintetica poliuretanica fluorurata; finitura: trasparente ¦ in tinta; geometria: in soluzione acquosa ¦ con solventi; funzione: antigraffiti ¦ protezione SPECIFICHE TECNICHE: poliuretanico fluorurato con solventi o all'acqua | 1 l | 98.75 | 78.06 | 0 | RM.18.10.30.Da037.0000.- | Vernice di resina sintetica poliuretanica fluorurata; finitura: trasparente ¦ in tinta; geometria: in soluzione acquosa ¦ con solventi; funzione: antigraffiti ¦ protezione SPECIFICHE TECNICHE: poliuretanico fluorurato con solventi o all'acqua |  | RISORSA MATERIALE | VERNICIANTI | PRODOTTI | VERNICE | [7 empty] | MC.24.190.0010.c | Pitture per la prevenzione antigraffiti: - pittura per la prevenzione antigraffiti in tinta e trasparente poliuretanico fluorurato con solventi o all'acqua. Resa 10 mq/l | nd | nd | [10 empty] | 1 | l | nd | antigraffiti - protezione - | nd - | resina sintetica poliuretanica fluorurata | nd - | nd - |  | in soluzione acquosa - con solventi - | nd - | poliuretanico fluorurato con solventi o all'acqua | nd - | trasparente - in tinta - | nd - | nd | nd - | NO |  |  |  |  | nd |  |  |  |  | nd | nd | nd |  | nd | nd | vernice antigraffiti | nd | nd | [m²/l] = 10 | NO | NO
LOM251.RM.18.10.30.Ba016.0000.- | Vernice di composto chimico fosfato di zinco; funzione: antiruggine; impiego: interno ¦ esterno ¦ superfici in metallo; peso specifico [kg/l] = 1,26 SPECIFICHE TECNICHE: prodotto sintetico | 1 l | 8.07 | 6.38 | 0 | RM.18.10.30.Ba016.0000.- | Vernice di composto chimico fosfato di zinco; funzione: antiruggine; impiego: interno ¦ esterno ¦ superfici in metallo; peso specifico [kg/l] = 1,26 SPECIFICHE TECNICHE: prodotto sintetico |  | RISORSA MATERIALE | VERNICIANTI | PRODOTTI | VERNICE | COMPOSTO CHIMICO FOSFATO DI ZINCO | [6 empty] | MC.24.320.0010.c | Pittura antiruggine: - sintetica al fosfato di zinco (p.s. 1,26 kg/l - resa 0,05-0,06 l/m² per una mano) | nd | nd | [10 empty] | 1 | l | nd | antiruggine - | interno - esterno - superfici in metallo - | composto chimico fosfato di zinco | nd - | peso specifico [kg/l] = 1.26 nd nd nd - |  | nd - | nd - | prodotto sintetico | nd - | nd - | nd - | nd | nd - | NO |  |  |  |  | nd |  |  |  |  | nd | nd | nd |  | nd | nd | nd | nd | nd | [l/m²] = 0,05 ÷ 0,06 (n.1 mano) | NO | NO
LOM251.RM.18.10.30.Ba025.0000.- | Vernice di composto chimico alogenuro alchidico; funzione: antiscivolo; impiego: pavimenti in pietra ¦ pavimenti in conglomerato cementizio SPECIFICHE TECNICHE: applicazione del prodotto puro direttamente sulla superficie; non idoneo a pavimenti plastici/sintetici | 1 l | 80.14 | 63.35 | 0 | RM.18.10.30.Ba025.0000.- | Vernice di composto chimico alogenuro alchidico; funzione: antiscivolo; impiego: pavimenti in pietra ¦ pavimenti in conglomerato cementizio SPECIFICHE TECNICHE: applicazione del prodotto puro direttamente sulla superficie; non idoneo a pavimenti plastici/sintetici |  | RISORSA MATERIALE | VERNICIANTI | PRODOTTI | VERNICE | COMPOSTO CHIMICO ALOGENURO ALCHIDICO | [6 empty] | MC.24.770.0010.a | Trattamento antiscivolo per pavimenti mediante alogenuri da effettuarsi mediante stesa del prodotto puro direttamente sulla superficie da trattare. - pavimentazioni in pietra naturale e/o riciclata, cemento; (escluso materiali plastici e sintetici) | nd | nd | [10 empty] | 1 | l | nd | antiscivolo - | pavimenti in pietra - pavimenti in conglomerato cementizio - | composto chimico alogenuro alchidico | nd - | nd - |  | nd - | nd - | applicazione del prodotto puro direttamente sulla superficie; non idoneo a pavimenti plastici/sintetici | nd - | nd - | nd - | nd | nd - | NO |  |  |  |  | nd |  |  |  |  | nd | nd | nd |  | nd | nd | trattamento chimico | nd | nd | [m²/l] = 10 | NO | NO
LOM251.RM.18.10.30.Ba025.0005.- | Vernice di composto chimico alogenuro alchidico; funzione: antiscivolo; impiego: pavimenti in ceramica smaltati SPECIFICHE TECNICHE: applicazione del prodotto puro direttamente sulla superficie | 1 l | 63.05 | 49.84 | 0 | RM.18.10.30.Ba025.0005.- | Vernice di composto chimico alogenuro alchidico; funzione: antiscivolo; impiego: pavimenti in ceramica smaltati SPECIFICHE TECNICHE: applicazione del prodotto puro direttamente sulla superficie |  | RISORSA MATERIALE | VERNICIANTI | PRODOTTI | VERNICE | COMPOSTO CHIMICO ALOGENURO ALCHIDICO | [6 empty] | MC.24.770.0010.b | Trattamento antiscivolo per pavimenti mediante alogenuri da effettuarsi mediante stesa del prodotto puro direttamente sulla superficie da trattare. - pavimentazioni in gres, ceramiche smaltate; | nd | nd | [10 empty] | 1 | l | nd | antiscivolo - | pavimenti in ceramica smaltati - | composto chimico alogenuro alchidico | nd - | nd - |  | nd - | nd - | applicazione del prodotto puro direttamente sulla superficie | nd - | nd - | nd - | nd | nd - | NO |  |  |  |  | nd |  |  |  |  | nd | nd | nd |  | nd | nd | trattamento chimico | nd | nd | [m²/l] = 7 | NO | NO
LOM251.RM.18.10.30.Ca000.0000.- | Vernice ignifuga di resina sintetica generico; geometria: all'acqua; funzione: antincendio; impiego: superfici in legno SPECIFICHE TECNICHE: bicomponente | 1 kg | 10.46 | 8.27 | 0 | RM.18.10.30.Ca000.0000.- | Vernice ignifuga di resina sintetica generico; geometria: all'acqua; funzione: antincendio; impiego: superfici in legno SPECIFICHE TECNICHE: bicomponente |  | RISORSA MATERIALE | VERNICIANTI | PRODOTTI | VERNICE | RESINA SINTETICA GENERICO | [6 empty] | MC.09.200.0040 | Vernice ignifuga bicomponente a base acqua per la protezione del legno e dei materiali legnosi | nd | ignifuga | [10 empty] | 1 | kg | nd | antincendio - | superfici in legno - | resina sintetica generico | nd - | nd - |  | all'acqua - | nd - | bicomponente | nd - | nd - | nd - | nd | nd - | NO |  |  |  |  | nd |  |  |  |  | nd | nd | nd |  | nd | nd | nd | nd | nd | nd | NO | NO
LOM251.RM.18.10.30.Ca000.0250.- | Vernice intumescente di resina sintetica generico; funzione: antincendio; impiego: superfici metalliche; resistenza al fuoco [classe] = REI 90 SPECIFICHE TECNICHE: quantitativo minimo carpenteria metallica [kg/m²] >= 4,4 | 1 kg | 11.57 | 9.15 | 0 | RM.18.10.30.Ca000.0250.- | Vernice intumescente di resina sintetica generico; funzione: antincendio; impiego: superfici metalliche; resistenza al fuoco [classe] = REI 90 SPECIFICHE TECNICHE: quantitativo minimo carpenteria metallica [kg/m²] >= 4,4 |  | RISORSA MATERIALE | VERNICIANTI | PRODOTTI | VERNICE | RESINA SINTETICA GENERICO | [6 empty] | MC.09.200.0005 | Fornitura di vernice intumescente per garantire la protezione al fuoco REI 90 da applicarsi su carpenteria metallica negli spessori e quantitativi minimi pari a 4,4 kg/mq. | nd | intumescente | [10 empty] | 1 | kg | nd | antincendio - | superfici metalliche - | resina sintetica generico | resistenza al fuoco [classe] = REI 90 nd nd nd - | nd - |  | nd - | nd - | quantitativo minimo carpenteria metallica [kg/m²] >= 4,4 | nd - | nd - | nd - | nd | nd - | NO |  |  |  |  | nd |  |  |  |  | nd | nd | nd |  | nd | nd | nd | nd | nd | nd | NO | NO
LOM251.RM.18.10.30.Ca000.0500.- | Vernice di resina sintetica generico; finitura: trasparente; funzione: impregnante; impiego: interno ¦ esterno ¦ superfici in legno; peso specifico [kg/l] = 0,83 | 1 l | 7.72 | 6.1 | 0 | RM.18.10.30.Ca000.0500.- | Vernice di resina sintetica generico; finitura: trasparente; funzione: impregnante; impiego: interno ¦ esterno ¦ superfici in legno; peso specifico [kg/l] = 0,83 |  | RISORSA MATERIALE | VERNICIANTI | PRODOTTI | VERNICE | RESINA SINTETICA GENERICO | [6 empty] | MC.24.220.0030 | Vernice impregnante trasparente per legno, per esterno ed interno (p.s.0,83 kg/l - resa 0,10-0,12 l/m² per due mani) | nd | nd | [10 empty] | 1 | l | nd | impregnante - | interno - esterno - superfici in legno - | resina sintetica generico | nd - | peso specifico [kg/l] = 0.83 nd nd nd - |  | nd - | nd - | nd | nd - | trasparente - | nd - | nd | nd - | NO |  |  |  |  | nd |  |  |  |  | nd | nd | nd |  | nd | nd | nd | nd | nd | [l/m²] = 0,10 ÷ 0,12 (n.2 mani) | NO | NO
LOM251.RM.18.10.30.Ca000.0505.- | Vernice di resina sintetica generico; funzione: antiruggine; impiego: interno ¦ esterno ¦ superfici in metallo; peso specifico [kg/l] = 1,45 SPECIFICHE TECNICHE: ad altissimo contenuto di pigmenti attivi e con promotori d'adesione | 1 l | 9.49 | 7.5 | 0 | RM.18.10.30.Ca000.0505.- | Vernice di resina sintetica generico; funzione: antiruggine; impiego: interno ¦ esterno ¦ superfici in metallo; peso specifico [kg/l] = 1,45 SPECIFICHE TECNICHE: ad altissimo contenuto di pigmenti attivi e con promotori d'adesione |  | RISORSA MATERIALE | VERNICIANTI | PRODOTTI | VERNICE | RESINA SINTETICA GENERICO | [6 empty] | MC.24.320.0010.a | Pittura antiruggine: - ad altissimo contenuto di pigmenti attivi e con promotori d'adesione (p.s. 1,45 kg/l - resa 0,06-0,08 l/m² per una mano) | nd | nd | [10 empty] | 1 | l | nd | antiruggine - | interno - esterno - superfici in metallo - | resina sintetica generico | nd - | peso specifico [kg/l] = 1.45 nd nd nd - |  | nd - | nd - | ad altissimo contenuto di pigmenti attivi e con promotori d'adesione | nd - | nd - | nd - | nd | nd - | NO |  |  |  |  | nd |  |  |  |  | nd | nd | nd |  | nd | nd | nd | nd | nd | [l/m²] = 0,06 ÷ 0,08 | NO | NO
LOM251.RM.18.10.30.Ca009.0250.- | Vernice di resina sintetica poliuretanica (PUR); funzione: finitura; impiego: pavimenti in legno SPECIFICHE TECNICHE: monocomponente | 1 l | 11.06 | 8.74 | 0 | RM.18.10.30.Ca009.0250.- | Vernice di resina sintetica poliuretanica (PUR); funzione: finitura; impiego: pavimenti in legno SPECIFICHE TECNICHE: monocomponente |  | RISORSA MATERIALE | VERNICIANTI | PRODOTTI | VERNICE | RESINA SINTETICA POLIURETANICA (PUR) | [6 empty] | MC.18.700.0030 | Vernice poliuretanica monocomponente per la finitura di pavimenti in legno (resa 10 mq/litro per mano) | nd | nd | [10 empty] | 1 | l | nd | finitura - | pavimenti in legno - | resina sintetica poliuretanica (PUR) | nd - | nd - |  | nd - | nd - | monocomponente | nd - | nd - | nd - | nd | nd - | NO |  |  |  |  | nd |  |  |  |  | nd | nd | nd |  | nd | nd | nd | nd | nd | [m²/l] = 10 (n.1 mano) | NO | NO
LOM251.RM.18.10.30.Ca009.0255.- | Vernice di resina sintetica poliuretanica (PUR); finitura: semilucida; funzione: finitura ¦ antisdrucciolo ¦ pedonabile; impiego: interno ¦ esterno ¦ superfici in conglomerato cementizio; peso specifico [kg/l] = 1,1 SPECIFICHE TECNICHE: bicomponente priva di solventi | 1 l | 49.19 | 38.89 | 0 | RM.18.10.30.Ca009.0255.- | Vernice di resina sintetica poliuretanica (PUR); finitura: semilucida; funzione: finitura ¦ antisdrucciolo ¦ pedonabile; impiego: interno ¦ esterno ¦ superfici in conglomerato cementizio; peso specifico [kg/l] = 1,1 SPECIFICHE TECNICHE: bicomponente priva di solventi |  | RISORSA MATERIALE | VERNICIANTI | PRODOTTI | VERNICE | RESINA SINTETICA POLIURETANICA (PUR) | [6 empty] | MC.24.180.0040 | Vernice di finitura pedoanbile antisdrucciolo, semilucida, bicomponente, a base poliuretanica, priva di solventi (p.s. 1,1 kg/l - resa 0,25÷0,30 l/m²) | nd | nd | [10 empty] | 1 | l | nd | finitura - antisdrucciolo - pedonabile - | interno - esterno - superfici in conglomerato cementizio - | resina sintetica poliuretanica (PUR) | nd - | peso specifico [kg/l] = 1.1 nd nd nd - |  | nd - | nd - | bicomponente priva di solventi | nd - | semilucida - | nd - | nd | nd - | NO |  |  |  |  | nd |  |  |  |  | nd | nd | nd |  | nd | nd | nd | nd | nd | [l/m²] = 0,25 ÷ 0,30 | NO | NO
LOM251.RM.18.10.30.Ca009.0260.- | Vernice di resina sintetica poliuretanica (PUR); geometria: in soluzione acquosa; funzione: antigraffiti ¦ protezione SPECIFICHE TECNICHE: bicomponente | 1 l | 20.02 | 15.83 | 0 | RM.18.10.30.Ca009.0260.- | Vernice di resina sintetica poliuretanica (PUR); geometria: in soluzione acquosa; funzione: antigraffiti ¦ protezione SPECIFICHE TECNICHE: bicomponente |  | RISORSA MATERIALE | VERNICIANTI | PRODOTTI | VERNICE | RESINA SINTETICA POLIURETANICA (PUR) | [6 empty] | MC.24.190.0010.b | Pitture per la prevenzione antigraffiti: - pittura poliuretanica bicomponente antigraffiti | nd | nd | [10 empty] | 1 | l | nd | antigraffiti - protezione - | nd - | resina sintetica poliuretanica (PUR) | nd - | nd - |  | in soluzione acquosa - | nd - | bicomponente | nd - | nd - | nd - | nd | nd - | NO |  |  |  |  | nd |  |  |  |  | nd | nd | nd |  | nd | nd | vernice antigraffiti | nd | nd | nd | NO | NO
LOM251.RM.18.10.30.Ca009.0265.- | Vernice di resina sintetica poliuretanica (PUR); finitura: trasparente; funzione: finitura; impiego: interno ¦ esterno ¦ superfici in legno; peso specifico [kg/l] = 0,9 SPECIFICHE TECNICHE: monocomponente | 1 l | 15.4 | 12.17 | 0 | RM.18.10.30.Ca009.0265.- | Vernice di resina sintetica poliuretanica (PUR); finitura: trasparente; funzione: finitura; impiego: interno ¦ esterno ¦ superfici in legno; peso specifico [kg/l] = 0,9 SPECIFICHE TECNICHE: monocomponente |  | RISORSA MATERIALE | VERNICIANTI | PRODOTTI | VERNICE | RESINA SINTETICA POLIURETANICA (PUR) | [6 empty] | MC.24.220.0050 | Vernice trasparente flatting per legno, per esterno ed interno, poliuretanica monocomponente (p.s.0,90 kg/l - resa 0,10-0,12 l/m² per due mani) | nd | nd | [10 empty] | 1 | l | nd | finitura - | interno - esterno - superfici in legno - | resina sintetica poliuretanica (PUR) | nd - | peso specifico [kg/l] = 0.9 nd nd nd - |  | nd - | nd - | monocomponente | nd - | trasparente - | nd - | nd | nd - | NO |  |  |  |  | nd |  |  |  |  | nd | nd | nd |  | nd | nd | nd | nd | nd | [l/m²] = 0,10 ÷ 0,12 (n.2 mani) | NO | NO
LOM251.RM.18.10.30.Ca009.0270.- | Vernice di resina sintetica poliuretanica (PUR); funzione: segnatura; impiego: campi da pallacanestro SPECIFICHE TECNICHE: medesima composizione materica di base della vernice dei pavimenti lignei dei campi da gioco | 1 cad | 199.98 | 158.09 | 0 | RM.18.10.30.Ca009.0270.- | Vernice di resina sintetica poliuretanica (PUR); funzione: segnatura; impiego: campi da pallacanestro SPECIFICHE TECNICHE: medesima composizione materica di base della vernice dei pavimenti lignei dei campi da gioco |  | RISORSA MATERIALE | VERNICIANTI | PRODOTTI | VERNICE | RESINA SINTETICA POLIURETANICA (PUR) | [6 empty] | MU.07.050.0030.a | Vernice a base di resine poliuretaniche pigmentate per segnatura dei campi di gioco, con la stessa composizione di base della vernice dei listoni o dei pannelli, al fine di assicurare la perfetta adesione tra la superficie degli stessi e le linee di segnatura; fornitura per segnatura completa di campi da: - pallacanestro | nd | nd | [10 empty] | 1 | cad | nd | segnatura - | campi da pallacanestro - | resina sintetica poliuretanica (PUR) | nd - | nd - |  | nd - | nd - | medesima composizione materica di base della vernice dei pavimenti lignei dei campi da gioco | nd - | nd - | nd - | nd | nd - | NO |  |  |  |  | nd |  |  |  |  | nd | nd | nd |  | nd | nd | nd | nd | nd | nd | NO | NO
LOM251.RM.18.10.30.Ca009.0275.- | Vernice di resina sintetica poliuretanica (PUR); funzione: segnatura; impiego: campi da pallavolo SPECIFICHE TECNICHE: medesima composizione materica di base della vernice dei pavimenti lignei dei campi da gioco | 1 cad | 112.82 | 89.18 | 0 | RM.18.10.30.Ca009.0275.- | Vernice di resina sintetica poliuretanica (PUR); funzione: segnatura; impiego: campi da pallavolo SPECIFICHE TECNICHE: medesima composizione materica di base della vernice dei pavimenti lignei dei campi da gioco |  | RISORSA MATERIALE | VERNICIANTI | PRODOTTI | VERNICE | RESINA SINTETICA POLIURETANICA (PUR) | [6 empty] | MU.07.050.0030.b | Vernice a base di resine poliuretaniche pigmentate per segnatura dei campi di gioco, con la stessa composizione di base della vernice dei listoni o dei pannelli, al fine di assicurare la perfetta adesione tra la superficie degli stessi e le linee di segnatura; fornitura per segnatura completa di campi da: - pallavolo | nd | nd | [10 empty] | 1 | cad | nd | segnatura - | campi da pallavolo - | resina sintetica poliuretanica (PUR) | nd - | nd - |  | nd - | nd - | medesima composizione materica di base della vernice dei pavimenti lignei dei campi da gioco | nd - | nd - | nd - | nd | nd - | NO |  |  |  |  | nd |  |  |  |  | nd | nd | nd |  | nd | nd | nd | nd | nd | nd | NO | NO
LOM251.RM.18.10.30.Ca009.0280.- | Vernice di resina sintetica poliuretanica (PUR); funzione: segnatura; impiego: campi da pallamano SPECIFICHE TECNICHE: medesima composizione materica di base della vernice dei pavimenti lignei dei campi da gioco | 1 cad | 248.7 | 196.6 | 0 | RM.18.10.30.Ca009.0280.- | Vernice di resina sintetica poliuretanica (PUR); funzione: segnatura; impiego: campi da pallamano SPECIFICHE TECNICHE: medesima composizione materica di base della vernice dei pavimenti lignei dei campi da gioco |  | RISORSA MATERIALE | VERNICIANTI | PRODOTTI | VERNICE | RESINA SINTETICA POLIURETANICA (PUR) | [6 empty] | MU.07.050.0030.c | Vernice a base di resine poliuretaniche pigmentate per segnatura dei campi di gioco, con la stessa composizione di base della vernice dei listoni o dei pannelli, al fine di assicurare la perfetta adesione tra la superficie degli stessi e le linee di segnatura; fornitura per segnatura completa di campi da: - pallamano | nd | nd | [10 empty] | 1 | cad | nd | segnatura - | campi da pallamano - | resina sintetica poliuretanica (PUR) | nd - | nd - |  | nd - | nd - | medesima composizione materica di base della vernice dei pavimenti lignei dei campi da gioco | nd - | nd - | nd - | nd | nd - | NO |  |  |  |  | nd |  |  |  |  | nd | nd | nd |  | nd | nd | nd | nd | nd | nd | NO | NO
LOM251.RM.18.10.30.Ca009.0285.- | Vernice di resina sintetica poliuretanica (PUR); funzione: segnatura; impiego: campi da hockey SPECIFICHE TECNICHE: medesima composizione materica di base della vernice dei pavimenti lignei dei campi da gioco | 1 cad | 266.64 | 210.78 | 0 | RM.18.10.30.Ca009.0285.- | Vernice di resina sintetica poliuretanica (PUR); funzione: segnatura; impiego: campi da hockey SPECIFICHE TECNICHE: medesima composizione materica di base della vernice dei pavimenti lignei dei campi da gioco |  | RISORSA MATERIALE | VERNICIANTI | PRODOTTI | VERNICE | RESINA SINTETICA POLIURETANICA (PUR) | [6 empty] | MU.07.050.0030.d | Vernice a base di resine poliuretaniche pigmentate per segnatura dei campi di gioco, con la stessa composizione di base della vernice dei listoni o dei pannelli, al fine di assicurare la perfetta adesione tra la superficie degli stessi e le linee di segnatura; fornitura per segnatura completa di campi da: - hockey | nd | nd | [10 empty] | 1 | cad | nd | segnatura - | campi da hockey - | resina sintetica poliuretanica (PUR) | nd - | nd - |  | nd - | nd - | medesima composizione materica di base della vernice dei pavimenti lignei dei campi da gioco | nd - | nd - | nd - | nd | nd - | NO |  |  |  |  | nd |  |  |  |  | nd | nd | nd |  | nd | nd | nd | nd | nd | nd | NO | NO
LOM251.RM.18.10.30.Ca009.0290.- | Vernice di resina sintetica poliuretanica (PUR); funzione: segnatura; impiego: campi da pattinaggio SPECIFICHE TECNICHE: medesima composizione materica di base della vernice dei pavimenti lignei dei campi da gioco | 1 cad | 292.25 | 231.03 | 0 | RM.18.10.30.Ca009.0290.- | Vernice di resina sintetica poliuretanica (PUR); funzione: segnatura; impiego: campi da pattinaggio SPECIFICHE TECNICHE: medesima composizione materica di base della vernice dei pavimenti lignei dei campi da gioco |  | RISORSA MATERIALE | VERNICIANTI | PRODOTTI | VERNICE | RESINA SINTETICA POLIURETANICA (PUR) | [6 empty] | MU.07.050.0030.e | Vernice a base di resine poliuretaniche pigmentate per segnatura dei campi di gioco, con la stessa composizione di base della vernice dei listoni o dei pannelli, al fine di assicurare la perfetta adesione tra la superficie degli stessi e le linee di segnatura; fornitura per segnatura completa di campi da: - pattinaggio | nd | nd | [10 empty] | 1 | cad | nd | segnatura - | campi da pattinaggio - | resina sintetica poliuretanica (PUR) | nd - | nd - |  | nd - | nd - | medesima composizione materica di base della vernice dei pavimenti lignei dei campi da gioco | nd - | nd - | nd - | nd | nd - | NO |  |  |  |  | nd |  |  |  |  | nd | nd | nd |  | nd | nd | nd | nd | nd | nd | NO | NO
LOM251.RM.18.10.30.Ca012.0000.- | Vernice di resina sintetica acrilica; geometria: in soluzione acquosa; funzione: antiruggine; impiego: interno ¦ esterno ¦ superfici in metallo; peso specifico [kg/l] = 1,25 | 1 l | 8.88 | 7.02 | 0 | RM.18.10.30.Ca012.0000.- | Vernice di resina sintetica acrilica; geometria: in soluzione acquosa; funzione: antiruggine; impiego: interno ¦ esterno ¦ superfici in metallo; peso specifico [kg/l] = 1,25 |  | RISORSA MATERIALE | VERNICIANTI | PRODOTTI | VERNICE | RESINA SINTETICA ACRILICA | [6 empty] | MC.24.320.0010.b | Pittura antiruggine: - a base di resine acriliche in soluzione acquosa (p.s. 1,25 kg/l - resa 0,05-0,06 l/m² per una mano) | nd | nd | [10 empty] | 1 | l | nd | antiruggine - | interno - esterno - superfici in metallo - | resina sintetica acrilica | nd - | peso specifico [kg/l] = 1.25 nd nd nd - |  | in soluzione acquosa - | nd - | nd | nd - | nd - | nd - | nd | nd - | NO |  |  |  |  | nd |  |  |  |  | nd | nd | nd |  | nd | nd | nd | nd | nd | [l/m²] = 0,05 ÷ 0,06 (n.1 mano) | NO | NO
LOM251.RM.18.10.30.Ca024.0000.- | Vernice di resina sintetica fluorurata; geometria: in soluzione acquosa; funzione: antigraffiti ¦ protezione SPECIFICHE TECNICHE: non pellicolante | 1 l | 25.04 | 19.79 | 0 | RM.18.10.30.Ca024.0000.- | Vernice di resina sintetica fluorurata; geometria: in soluzione acquosa; funzione: antigraffiti ¦ protezione SPECIFICHE TECNICHE: non pellicolante |  | RISORSA MATERIALE | VERNICIANTI | PRODOTTI | VERNICE | RESINA SINTETICA FLUORURATA | [6 empty] | MC.24.190.0010.a | Pitture per la prevenzione antigraffiti: - protettivo non pellicolante a base di sostanze organiche florurate con solvente all'acqua | nd | nd | [10 empty] | 1 | l | nd | antigraffiti - protezione - | nd - | resina sintetica fluorurata | nd - | nd - |  | in soluzione acquosa - | nd - | non pellicolante | nd - | nd - | nd - | nd | nd - | NO |  |  |  |  | nd |  |  |  |  | nd | nd | nd |  | nd | nd | vernice antigraffiti | nd | nd | nd | NO | NO
LOM251.RM.18.10.30.Ca024.0250.- | Vernice protettivo di resina sintetica fluorurata; geometria: liquido; impiego: interno ¦ esterno | 1 m² | 54.27 | 42.9 | 0 | RM.18.10.30.Ca024.0250.- | Vernice protettivo di resina sintetica fluorurata; geometria: liquido; impiego: interno ¦ esterno |  | RISORSA MATERIALE | VERNICIANTI | PRODOTTI | VERNICE | RESINA SINTETICA FLUORURATA | [6 empty] | 000000000 | NUOVA VOCE | nd | protettivo | [10 empty] | 1 | m² | nd | nd - | interno - esterno - | resina sintetica fluorurata | nd - | nd - |  | liquido - | nd - | nd | nd - | nd - | nd - | nd | nd - | NO |  |  |  |  | nd | [8 empty] | nd |  | nd | nd | nd | nd | NO | NO
LOM251.RM.18.10.30.Ca028.0000.- | Vernice di resina sintetica alchidica; funzione: antiruggine; impiego: interno ¦ esterno ¦ superfici in metallo; peso specifico [kg/l] = 1,65 SPECIFICHE TECNICHE: resina con pigmento anticorrosivo e promotori d'adesione | 1 l | 7.03 | 5.56 | 0 | RM.18.10.30.Ca028.0000.- | Vernice di resina sintetica alchidica; funzione: antiruggine; impiego: interno ¦ esterno ¦ superfici in metallo; peso specifico [kg/l] = 1,65 SPECIFICHE TECNICHE: resina con pigmento anticorrosivo e promotori d'adesione |  | RISORSA MATERIALE | VERNICIANTI | PRODOTTI | VERNICE | RESINA SINTETICA ALCHIDICA | [6 empty] | MC.24.320.0010.d | Pittura antiruggine: - a base di resine alchidiche con pigmento anticorrosivo e promotori d'adesione (p.s. 1,65 kg/l - resa 0,06-0,08 l/m² per una mano) | nd | nd | [10 empty] | 1 | l | nd | antiruggine - | interno - esterno - superfici in metallo - | resina sintetica alchidica | nd - | peso specifico [kg/l] = 1.65 nd nd nd - |  | nd - | nd - | resina con pigmento anticorrosivo e promotori d'adesione | nd - | nd - | nd - | nd | nd - | NO |  |  |  |  | nd |  |  |  |  | nd | nd | nd |  | nd | nd | nd | nd | nd | [l/m²] = 0,06 ÷ 0,08 (n.1 mano) | NO | NO
LOM251.RM.18.10.30.F0006.0000.- | Vernice di bitume ossidato; geometria: al solvente; funzione: impermeabilizzazione; impiego: opere complementari | 1 l | 3.43 | 2.71 | 0 | RM.18.10.30.F0006.0000.- | Vernice di bitume ossidato; geometria: al solvente; funzione: impermeabilizzazione; impiego: opere complementari |  | RISORSA MATERIALE | VERNICIANTI | PRODOTTI | VERNICE | BITUME OSSIDATO | [6 empty] | MC.13.050.0010.a | Vernice bituminosa: - al solvente | nd | nd | [10 empty] | 1 | l | nd | impermeabilizzazione - | opere complementari - | bitume ossidato | nd - | nd - |  | al solvente - | nd - | nd | nd - | nd - | nd - | nd | nd - | NO |  |  |  |  | nd |  |  |  |  | nd | nd | nd |  | nd | nd | nd | nd | nd | nd | NO | NO
LOM251.RM.18.10.30.F0006.0005.- | Vernice di bitume ossidato; geometria: all'alluminio; funzione: impermeabilizzazione; impiego: opere complementari | 1 l | 9.31 | 7.36 | 0 | RM.18.10.30.F0006.0005.- | Vernice di bitume ossidato; geometria: all'alluminio; funzione: impermeabilizzazione; impiego: opere complementari |  | RISORSA MATERIALE | VERNICIANTI | PRODOTTI | VERNICE | BITUME OSSIDATO | [6 empty] | MC.13.050.0010.b | Vernice bituminosa: - all'alluminio | nd | nd | [10 empty] | 1 | l | nd | impermeabilizzazione - | opere complementari - | bitume ossidato | nd - | nd - |  | all'alluminio - | nd - | nd | nd - | nd - | nd - | nd | nd - | NO |  |  |  |  | nd |  |  |  |  | nd | nd | nd |  | nd | nd | nd | nd | nd | nd | NO | NO
LOM251.RM.18.10.30.Ua000.0000.- | Vernice di cera vegetale generico; funzione: impregnante; impiego: interno ¦ esterno ¦ superfici in legno; peso specifico [kg/l] = 0,86 | 1 l | 9.96 | 7.87 | 0 | RM.18.10.30.Ua000.0000.- | Vernice di cera vegetale generico; funzione: impregnante; impiego: interno ¦ esterno ¦ superfici in legno; peso specifico [kg/l] = 0,86 |  | RISORSA MATERIALE | VERNICIANTI | PRODOTTI | VERNICE | CERA VEGETALE GENERICO | [6 empty] | MC.24.220.0040 | Vernice impregnante a cera per legno, per esterno ed interno, tixotropica a base di cere naturali (p.s.0,86 kg/l - resa 0,10-0,12 l/m² per due mani) | nd | nd | [10 empty] | 1 | l | nd | impregnante - | interno - esterno - superfici in legno - | cera vegetale generico | nd - | peso specifico [kg/l] = 0.86 nd nd nd - |  | nd - | nd - | nd | nd - | nd - | nd - | nd | nd - | NO |  |  |  |  | nd |  |  |  |  | nd | nd | nd |  | nd | nd | nd | nd | nd | [l/m²] = 0,10 ÷ 0,12 (n.2 mani) | NO | NO
LOM251.RM.20.10.00.Ba007.0000.- | Adesivo mastice refrattario di composto chimico silicato generico; funzione: sigillatura. Componenti: legante, additivo cariche apirogene SPECIFICHE TECNICHE: applicazione a pistola; può essere esposto a fiamma libera fino a temperature di 1.000 °C; capienza cartuccia = 310ml RM1 Legante di composto chimico silicato generico; impiego: adesivo RM1 Additivo cariche apirogene di composto chimico ossido generico; geometria: miscela; impiego: adesivo | 1 cad | 7.59 | 6 | 0 | RM.20.10.00.Ba007.0000.- | Adesivo mastice refrattario di composto chimico silicato generico; funzione: sigillatura. Componenti: legante, additivo cariche apirogene SPECIFICHE TECNICHE: applicazione a pistola; può essere esposto a fiamma libera fino a temperature di 1.000 °C; capienza cartuccia = 310ml | RM1 Legante di composto chimico silicato generico; impiego: adesivo RM1 Additivo cariche apirogene di composto chimico ossido generico; geometria: miscela; impiego: adesivo | RISORSA MATERIALE | INCOLLAGGI | PRODOTTI | ADESIVO | COMPOSTO CHIMICO SILICATO GENERICO | [6 empty] | MC.07.100.0050 | Mastice sigillante refrattario a base di silicati stabilizzati come leganti, ed una miscela di ossidi come cariche apirogene. Può essere esposto a fiamma libera fino a temperature di 1.000 C°. Applicazione a pistola. (Resa in base alla dimensione del giunto; cartuccia da 310 ml). | nd | mastice refrattario | [9 empty] | RM.20.20.10.Ba007.0000.- - RM.20.20.05.Ba001.0000.- - | 1 | cad | nd | sigillatura - | nd - | composto chimico silicato generico | nd - | nd - |  | nd - | nd - | applicazione a pistola; può essere esposto a fiamma libera fino a temperature di 1.000 °C; capienza cartuccia = 310ml | nd - | nd - | nd - | nd | nd - | NO |  |  |  |  | nd |  |  |  |  | nd | nd | nd |  | nd | nd | nd | nd | nd | resa in base alla dimensione del giunto | NO | NO
LOM251.RM.20.10.00.Ca000.0000.- | Adesivo di resina sintetica generico; funzione: incollaggio; impiego: pavimenti in parquet lamellare o listoncini ¦ sottofondi cementizi SPECIFICHE TECNICHE: in alcol | 1 kg | 3.37 | 2.66 | 0 | RM.20.10.00.Ca000.0000.- | Adesivo di resina sintetica generico; funzione: incollaggio; impiego: pavimenti in parquet lamellare o listoncini ¦ sottofondi cementizi SPECIFICHE TECNICHE: in alcol |  | RISORSA MATERIALE | INCOLLAGGI | PRODOTTI | ADESIVO | RESINA SINTETICA GENERICO | [6 empty] | MC.18.840.0020 | Adesivo a base di resine sintetiche in alcool, per l'incollaggio di pavimenti in parquet lamellare o listoncini, su sottofondi cementizi (consumo 0,60-1,20 kg/m²) | nd | nd | [10 empty] | 1 | kg | nd | incollaggio - | pavimenti in parquet lamellare o listoncini - sottofondi cementizi - | resina sintetica generico | nd - | nd - |  | nd - | nd - | in alcol | nd - | nd - | nd - | nd | nd - | NO |  |  |  |  | nd |  |  |  |  | nd | nd | nd |  | nd | nd | nd | nd | nd | consumo = 0,60 ÷ 1,20 kg/m² | NO | NO
LOM251.RM.20.10.00.Ca001.0000.- | Adesivo bicomponente di resina sintetica epossidica (EP); funzione: rinforzo strutturale ¦ incollaggio ¦ sigillatura; impiego: strutture in conglomerato cementizio ¦ elementi in pietra; resistenza a compressione [MPa] > 30 ¦ modulo di elasticità [MPa] > 2000; temperatura di transizione vetrosa [°C] > 40 SPECIFICHE TECNICHE: rinforzi di strutture in calcestruzzo con incollaggio di piastre di acciaio; sigillatura fessure di grosse dimensioni | 1 kg | 16.46 | 13.01 | 0 | RM.20.10.00.Ca001.0000.- | Adesivo bicomponente di resina sintetica epossidica (EP); funzione: rinforzo strutturale ¦ incollaggio ¦ sigillatura; impiego: strutture in conglomerato cementizio ¦ elementi in pietra; resistenza a compressione [MPa] > 30 ¦ modulo di elasticità [MPa] > 2000; temperatura di transizione vetrosa [°C] > 40 SPECIFICHE TECNICHE: rinforzi di strutture in calcestruzzo con incollaggio di piastre di acciaio; sigillatura fessure di grosse dimensioni |  | RISORSA MATERIALE | INCOLLAGGI | PRODOTTI | ADESIVO | RESINA SINTETICA EPOSSIDICA (EP) | [6 empty] | MC.03.200.0020 | Adesivo bicomponente a base di resine epossidiche, inerti fini selezionati e additivi, per realizzare rinforzi di strutture in calcestruzzo con incollaggio di piastre di acciaio, incollaggio e rinforzo di elementi in calcestruzzo e pietra, e sigillatura fessure di grosse dimensioni (consumo: 1,60 kg/mq/mm - per sigillature 1,60 kg/dm³) | nd | bicomponente | [10 empty] | 1 | kg | nd | rinforzo strutturale - incollaggio - sigillatura - | strutture in conglomerato cementizio - elementi in pietra - | resina sintetica epossidica (EP) | nd > 30.0 nd nd nd - nd > 2000.0 nd nd nd - | temperatura di transizione vetrosa [°C] > 40.0 nd nd nd - |  | nd - | nd - | rinforzi di strutture in calcestruzzo con incollaggio di piastre di acciaio; sigillatura fessure di grosse dimensioni | nd - | nd - | nd - | nd | nd - | NO |  |  |  |  | nd |  |  |  |  | nd | nd | nd |  | nd | nd | nd | nd | nd | comsumo = 1,60 kg/m²/mm consumo per sigillature = 1,60 kg/dm³ | NO | NO
LOM251.RM.20.10.00.Ca001.0005.- | Adesivo bicomponente di resina sintetica epossidica (EP); funzione: ripristino monolitico ¦ incollaggio; impiego: strutture in conglomerato cementizio; resistenza a compressione [MPa] > 30 ¦ modulo di elasticità [MPa] > 2000; temperatura di transizione vetrosa [°C] > 40 SPECIFICHE TECNICHE: esente da solvente; ripristino monolitico di strutture in calcestruzzo fessurate; incollaggio con iniezione o colatura; iniezione di cavi postcompressione | 1 kg | 29.51 | 23.33 | 0 | RM.20.10.00.Ca001.0005.- | Adesivo bicomponente di resina sintetica epossidica (EP); funzione: ripristino monolitico ¦ incollaggio; impiego: strutture in conglomerato cementizio; resistenza a compressione [MPa] > 30 ¦ modulo di elasticità [MPa] > 2000; temperatura di transizione vetrosa [°C] > 40 SPECIFICHE TECNICHE: esente da solvente; ripristino monolitico di strutture in calcestruzzo fessurate; incollaggio con iniezione o colatura; iniezione di cavi postcompressione |  | RISORSA MATERIALE | INCOLLAGGI | PRODOTTI | ADESIVO | RESINA SINTETICA EPOSSIDICA (EP) | [6 empty] | MC.03.200.0030 | Adesivo bicomponente a base di resine epossidiche, esente da solventi, per ripristino monolitico di strutture in calcestruzzo fessurate, o incollaggio mediante iniezione o colatura; utilizzato anche per l'iniezione dei cavi di postcompressione (consumo: 1,10 kg/mq/mm - per sigillature 1,10 kg/dm³) | nd | bicomponente | [10 empty] | 1 | kg | nd | ripristino monolitico - incollaggio - | strutture in conglomerato cementizio - | resina sintetica epossidica (EP) | nd > 30.0 nd nd nd - nd > 2000.0 nd nd nd - | temperatura di transizione vetrosa [°C] > 40.0 nd nd nd - |  | nd - | nd - | esente da solvente; ripristino monolitico di strutture in calcestruzzo fessurate; incollaggio con iniezione o colatura; iniezione di cavi postcompressione | nd - | nd - | nd - | nd | nd - | NO |  |  |  |  | nd |  |  |  |  | nd | nd | nd |  | nd | nd | nd | nd | nd | comsumo = 1,10 kg/m²/mm consumo per sigillature = 1,10 kg/dm³ | NO | NO
LOM251.RM.20.10.00.Ca001.0010.- | Adesivo bicomponente di resina sintetica epossidica (EP); funzione: riparazione; impiego: massetti SPECIFICHE TECNICHE: riparazione crepe e fessure | 1 kg | 11.61 | 9.17 | 0 | RM.20.10.00.Ca001.0010.- | Adesivo bicomponente di resina sintetica epossidica (EP); funzione: riparazione; impiego: massetti SPECIFICHE TECNICHE: riparazione crepe e fessure |  | RISORSA MATERIALE | INCOLLAGGI | PRODOTTI | ADESIVO | RESINA SINTETICA EPOSSIDICA (EP) | [6 empty] | MC.08.010.0020 | Adesivo epossidico bicomponente per la riparazione di crepe e fessure nei massetti. (consumo 1,4 kg/dm³) | nd | bicomponente | [10 empty] | 1 | kg | nd | riparazione - | massetti - | resina sintetica epossidica (EP) | nd - | nd - |  | nd - | nd - | riparazione crepe e fessure | nd - | nd - | nd - | nd | nd - | NO |  |  |  |  | nd |  |  |  |  | nd | nd | nd |  | nd | nd | nd | nd | nd | consumo = 1,4 kg/dm³ | NO | NO
LOM251.RM.20.10.00.Ca001.0015.- | Adesivo bicomponente di resina sintetica epossidica (EP); funzione: incollaggio; impiego: pavimenti in gomma SPECIFICHE TECNICHE: monospalmatura; per interni ed esterni | 1 kg | 3.37 | 2.66 | 0 | RM.20.10.00.Ca001.0015.- | Adesivo bicomponente di resina sintetica epossidica (EP); funzione: incollaggio; impiego: pavimenti in gomma SPECIFICHE TECNICHE: monospalmatura; per interni ed esterni |  | RISORSA MATERIALE | INCOLLAGGI | PRODOTTI | ADESIVO | RESINA SINTETICA EPOSSIDICA (EP) | [6 empty] | MC.18.810.0010 | Adesivo epossidico a due componenti, monospalmatura, per l'incollaggio di pavimenti in gomma, interni ed esterni (consumo 0,/80-1,00 kg/m²) | nd | bicomponente | [10 empty] | 1 | kg | nd | incollaggio - | pavimenti in gomma - | resina sintetica epossidica (EP) | nd - | nd - |  | nd - | nd - | monospalmatura; per interni ed esterni | nd - | nd - | nd - | nd | nd - | NO |  |  |  |  | nd |  |  |  |  | nd | nd | nd |  | nd | nd | nd | nd | nd | consumo = 0,80 ÷ 1,00 kg/m² | NO | NO
LOM251.RM.20.10.00.Ca001.0250.-_CAM | Adesivo bicomponente tissotropico di resina sintetica epossidica (EP); funzione: impregnante; impiego: tessuti in materiale composito SPECIFICHE TECNICHE: impregnazione in opera con sistema a secco | 1 kg | 39.22 | 31 | 0 | RM.20.10.00.Ca001.0250.-_CAM | Adesivo bicomponente tissotropico di resina sintetica epossidica (EP); funzione: impregnante; impiego: tessuti in materiale composito SPECIFICHE TECNICHE: impregnazione in opera con sistema a secco |  | RISORSA MATERIALE | INCOLLAGGI | PRODOTTI | ADESIVO | RESINA SINTETICA EPOSSIDICA (EP) | [6 empty] | MC.01.540.0050 | Adesivo epossidico bicomponente tissotropico, rispondente ai Criteri Ambientali Minimi di cui al Decreto 23 giugno 2022 del Ministero della Transizione Ecologica, per l'impregnazione in opera con sistema a secco dei tessuti in materiale composito. Massa volumica dell'impasto 1060 kg/m³. Resa 1,00/1,55 kg/m² in funzione del tipo di tessuto unidirezionale. | nd | bicomponente tissotropico | [10 empty] | 1 | kg | nd | impregnante - | tessuti in materiale composito - | resina sintetica epossidica (EP) | nd - | nd - |  | nd - | nd - | impregnazione in opera con sistema a secco | nd - | nd - | nd - | nd | nd - | SI |  |  |  |  | nd |  |  |  |  | nd | nd | nd |  | nd | nd | nd | nd | nd | 1,00 ÷ 1,55 kg/m² | NO | NO
LOM251.RM.20.10.00.Ca003.0000.- | Adesivo bicomponente di resina sintetica epossi-poliuretaniche; impiego: piste atletica ¦ pavimenti resilienti e tessili SPECIFICHE TECNICHE: per applicazione all'interno ed esterno | 1 kg | 12.83 | 10.14 | 0 | RM.20.10.00.Ca003.0000.- | Adesivo bicomponente di resina sintetica epossi-poliuretaniche; impiego: piste atletica ¦ pavimenti resilienti e tessili SPECIFICHE TECNICHE: per applicazione all'interno ed esterno |  | RISORSA MATERIALE | INCOLLAGGI | PRODOTTI | ADESIVO | RESINA SINTETICA EPOSSI-POLIURETANICHE | [6 empty] | MC.18.800.0040 | Adesivo epossipoliuretanico bicomponente per pavimenti resilienti e tessili, per installazione di piste di atletica, per applicazioni all'interno e all'esterno. (consumo da 350/450 g/m²) | nd | bicomponente | [10 empty] | 1 | kg | nd | nd - | piste atletica - pavimenti resilienti e tessili - | resina sintetica epossi-poliuretaniche | nd - | nd - |  | nd - | nd - | per applicazione all'interno ed esterno | nd - | nd - | nd - | nd | nd - | NO |  |  |  |  | nd |  |  |  |  | nd | nd | nd |  | nd | nd | nd | nd | nd | consumo = 350 ÷ 450 g/m² | NO | NO
LOM251.RM.20.10.00.Ca003.0005.- | Adesivo bicomponente di resina sintetica epossi-poliuretaniche; funzione: incollaggio; impiego: rivestimenti in gomma ¦ pavimenti sportivi ¦ pavimenti in PVC SPECIFICHE TECNICHE: per interni ed esterni; anche su pavimenti preesistenti | 1 kg | 5.26 | 4.16 | 0 | RM.20.10.00.Ca003.0005.- | Adesivo bicomponente di resina sintetica epossi-poliuretaniche; funzione: incollaggio; impiego: rivestimenti in gomma ¦ pavimenti sportivi ¦ pavimenti in PVC SPECIFICHE TECNICHE: per interni ed esterni; anche su pavimenti preesistenti |  | RISORSA MATERIALE | INCOLLAGGI | PRODOTTI | ADESIVO | RESINA SINTETICA EPOSSI-POLIURETANICHE | [6 empty] | MC.18.850.0020 | Adesivo poliuretanico bicomponente, per l'incollaggio di pavimenti interni ed esterni, in gomma, pvc, sportivi, anche su vecchi pavimenti preesistenti (consumo 0,40-0,60 kg/m²) | nd | bicomponente | [10 empty] | 1 | kg | nd | incollaggio - | rivestimenti in gomma - pavimenti sportivi - pavimenti in PVC - | resina sintetica epossi-poliuretaniche | nd - | nd - |  | nd - | nd - | per interni ed esterni; anche su pavimenti preesistenti | nd - | nd - | nd - | nd | nd - | NO |  |  |  |  | nd |  |  |  |  | nd | nd | nd |  | nd | nd | nd | nd | nd | consumo = 0,40-0,60 kg/m² | NO | NO
LOM251.RM.20.10.00.Ca012.0000.- | Adesivo monocomponente di resina sintetica acrilica; funzione: montaggio ¦ incollaggio; impiego: generico SPECIFICHE TECNICHE: in dispersione acquosa; esente da solvente; applicazione a pistola; capienza cartuccia = 3130 ml | 1 cad | 5.62 | 4.44 | 0 | RM.20.10.00.Ca012.0000.- | Adesivo monocomponente di resina sintetica acrilica; funzione: montaggio ¦ incollaggio; impiego: generico SPECIFICHE TECNICHE: in dispersione acquosa; esente da solvente; applicazione a pistola; capienza cartuccia = 3130 ml |  | RISORSA MATERIALE | INCOLLAGGI | PRODOTTI | ADESIVO | RESINA SINTETICA ACRILICA | [6 empty] | MC.07.100.0060 | Adesivo per montaggio, monocomponente a base di resine acriliche in dispersione acquosa, esente da solventi. Adatto all'incollaggio permanente dei materiali più svariati. Applicazione a pistola. (Resa 0,30 kg/m²; cartuccia da 310 ml). | nd | monocomponente | [10 empty] | 1 | cad | nd | montaggio - incollaggio - | generico - | resina sintetica acrilica | nd - | nd - |  | nd - | nd - | in dispersione acquosa; esente da solvente; applicazione a pistola; capienza cartuccia = 3130 ml | nd - | nd - | nd - | nd | nd - | NO |  |  |  |  | nd |  |  |  |  | nd | nd | nd |  | nd | nd | nd | nd | nd | 0,30 kg/m² | NO | NO
LOM251.RM.20.10.00.Ca012.0250.- | Adesivo di resina sintetica acrilica; funzione: incollaggio; impiego: pavimenti vinilici ¦ materiali supportati in pvc SPECIFICHE TECNICHE: in dispersione acquosa ¦ esente da solvente ¦a presa rapida | 1 kg | 2.92 | 2.3 | 0 | RM.20.10.00.Ca012.0250.- | Adesivo di resina sintetica acrilica; funzione: incollaggio; impiego: pavimenti vinilici ¦ materiali supportati in pvc SPECIFICHE TECNICHE: in dispersione acquosa ¦ esente da solvente ¦a presa rapida |  | RISORSA MATERIALE | INCOLLAGGI | PRODOTTI | ADESIVO | RESINA SINTETICA ACRILICA | [6 empty] | MC.18.800.0020 | Adesivo a presa rapida, in dispersione acquosa, esente da solventi, a base di resine acriliche, per l'incollaggio di pavimenti vinilici ed altri materiali supportati in pvc (consumo 0,30-0,35 kg/m²) | nd | nd | [10 empty] | 1 | kg | nd | incollaggio - | pavimenti vinilici - materiali supportati in pvc - | resina sintetica acrilica | nd - | nd - |  | nd - | nd - | in dispersione acquosa ¦ esente da solvente ¦a presa rapida | nd - | nd - | nd - | nd | nd - | NO |  |  |  |  | nd |  |  |  |  | nd | nd | nd |  | nd | nd | nd | nd | nd | consumo = 0,30 ÷ 0,35 kg/m² | NO | NO
LOM251.RM.20.10.00.Ca012.0255.- | Adesivo di resina sintetica acrilica; funzione: incollaggio; impiego: pavimenti vinilici ¦ materiali supportati in PVC SPECIFICHE TECNICHE: ad elevata tenacità; a lungo tempo aperto; in disersione acquosa; esente da solvente | 1 kg | 3.28 | 2.59 | 0 | RM.20.10.00.Ca012.0255.- | Adesivo di resina sintetica acrilica; funzione: incollaggio; impiego: pavimenti vinilici ¦ materiali supportati in PVC SPECIFICHE TECNICHE: ad elevata tenacità; a lungo tempo aperto; in disersione acquosa; esente da solvente |  | RISORSA MATERIALE | INCOLLAGGI | PRODOTTI | ADESIVO | RESINA SINTETICA ACRILICA | [6 empty] | MC.18.800.0030 | Adesivo ad elevata tenacità, in dispersione acquosa, esente da solventi, a base di resine acriliche, a lungo tempo aperto, per l'incollaggio di pavimenti vinilici ed altri materiali supportati in pvc (consumo 0,30-0,40 kg/m²) | nd | nd | [10 empty] | 1 | kg | nd | incollaggio - | pavimenti vinilici - materiali supportati in PVC - | resina sintetica acrilica | nd - | nd - |  | nd - | nd - | ad elevata tenacità; a lungo tempo aperto; in disersione acquosa; esente da solvente | nd - | nd - | nd - | nd | nd - | NO |  |  |  |  | nd |  |  |  |  | nd | nd | nd |  | nd | nd | nd | nd | nd | consumo = 0,30 ÷ 0,40 kg/m² | NO | NO
LOM251.RM.20.10.00.Ca012.0260.- | Adesivo di resina sintetica acrilica; funzione: incollaggio; impiego: rivestimenti murali in pvc ¦ rivestimenti murali in pvc espanso ¦ rivestimenti di sughero con supporto in pvc SPECIFICHE TECNICHE: in dispersione acquosa | 1 kg | 3.2 | 2.53 | 0 | RM.20.10.00.Ca012.0260.- | Adesivo di resina sintetica acrilica; funzione: incollaggio; impiego: rivestimenti murali in pvc ¦ rivestimenti murali in pvc espanso ¦ rivestimenti di sughero con supporto in pvc SPECIFICHE TECNICHE: in dispersione acquosa |  | RISORSA MATERIALE | INCOLLAGGI | PRODOTTI | ADESIVO | RESINA SINTETICA ACRILICA | [6 empty] | MC.19.200.0020 | Adesivo acrilico in dispersione acquosa, per la posa di rivestimenti murali in pvc, pvc espanso, rivestimenti di sughero con supporto in pvc. (consumo 0,25-0,45 kg/m²) | nd | nd | [10 empty] | 1 | kg | nd | incollaggio - | rivestimenti murali in pvc - rivestimenti murali in pvc espanso - rivestimenti di sughero con supporto in pvc - | resina sintetica acrilica | nd - | nd - |  | nd - | nd - | in dispersione acquosa | nd - | nd - | nd - | nd | nd - | NO |  |  |  |  | nd |  |  |  |  | nd | nd | nd |  | nd | nd | nd | nd | nd | consumo = 0,25 ÷ 0,45 kg/m² | NO | NO
LOM251.RM.20.10.00.E0007.0000.- | Adesivo di gomma neoprene; funzione: incollaggio; impiego: pavimenti in gomma ¦ rivestimenti in gomma SPECIFICHE TECNICHE: a doppia spalmatura; in solvente | 1 kg | 6.22 | 4.91 | 0 | RM.20.10.00.E0007.0000.- | Adesivo di gomma neoprene; funzione: incollaggio; impiego: pavimenti in gomma ¦ rivestimenti in gomma SPECIFICHE TECNICHE: a doppia spalmatura; in solvente |  | RISORSA MATERIALE | INCOLLAGGI | PRODOTTI | ADESIVO | GOMMA NEOPRENE | [6 empty] | MC.18.810.0030 | Adesivo policloroprenico o neoprenico in solvente, a doppia spalmatura, per l'incollaggio in interni di pavimenti e rivestimenti in gomma. (consumo 0,25-0,30 kg/m²) | nd | nd | [10 empty] | 1 | kg | nd | incollaggio - | pavimenti in gomma - rivestimenti in gomma - | gomma neoprene | nd - | nd - |  | nd - | nd - | a doppia spalmatura; in solvente | nd - | nd - | nd - | nd | nd - | NO |  |  |  |  | nd |  |  |  |  | nd | nd | nd |  | nd | nd | nd | nd | nd | consumo = 0,25÷ 0,30 kg/m² | NO | NO
LOM251.RM.20.10.00.F0000.0000.- | Adesivo di bitume generico; funzione: incollaggio a freddo; impiego: membrane SPECIFICHE TECNICHE: soluzione omogenea stabile di bitume, polimeri, cariche minerali, componenti non nocivi; esente da componenti organici volatili (voc); ecologico; riciclabile | 1 kg | 7.65 | 6.04 | 0 | RM.20.10.00.F0000.0000.- | Adesivo di bitume generico; funzione: incollaggio a freddo; impiego: membrane SPECIFICHE TECNICHE: soluzione omogenea stabile di bitume, polimeri, cariche minerali, componenti non nocivi; esente da componenti organici volatili (voc); ecologico; riciclabile |  | RISORSA MATERIALE | INCOLLAGGI | PRODOTTI | ADESIVO | BITUME GENERICO | [6 empty] | MC.13.160.0005 | Adesivo bituminoso per l'incollaggio a freddo delle membrane, ecologico e riciclabile, costituito da una soluzione omogenea stabile di bitume, di polimeri, di cariche minerali e di componenti non nocivi, esente da composti organici volatili(VOC). Resa 1 kg/m² | nd | nd | [10 empty] | 1 | kg | nd | incollaggio a freddo - | membrane - | bitume generico | nd - | nd - |  | nd - | nd - | soluzione omogenea stabile di bitume, polimeri, cariche minerali, componenti non nocivi; esente da componenti organici volatili (voc); ecologico; riciclabile | nd - | nd - | nd - | nd | nd - | NO |  |  |  |  | nd |  |  |  |  | nd | nd | nd |  | nd | nd | nd | nd | nd | resa = 1 kg/m² | NO | NO
LOM251.RM.20.10.00.G0003.0000.- | Adesivo monocomponente di cemento bianco; geometria: polvere; funzione: incollaggio; impiego: rivestimenti ¦ pavimenti. Componenti: legante idraulico, additivo SPECIFICHE TECNICHE: a presa rapida; ad alta resistenza e deformabilità; resistente all'acqua e al gelo; adatto a pietre naturali delicate RM1 Legante idraulico di cemento bianco; impiego: adesivo RM1 Additivo di materiale generico; impiego: adesivo | 100 kg | 158.2 | 125.06 | 0 | RM.20.10.00.G0003.0000.- | Adesivo monocomponente di cemento bianco; geometria: polvere; funzione: incollaggio; impiego: rivestimenti ¦ pavimenti. Componenti: legante idraulico, additivo SPECIFICHE TECNICHE: a presa rapida; ad alta resistenza e deformabilità; resistente all'acqua e al gelo; adatto a pietre naturali delicate | RM1 Legante idraulico di cemento bianco; impiego: adesivo RM1 Additivo di materiale generico; impiego: adesivo | RISORSA MATERIALE | INCOLLAGGI | PRODOTTI | ADESIVO | CEMENTO BIANCO | [6 empty] | MC.18.790.0100 | Adesivo professionale rapido monocomponente in polvere, ad alta resistenza e deformabilità. Particolarmente adatto per la posa di pavimenti e rivestimenti, interni ed esterni, di pietre naturali delicate, anche di basso spessore, di colori chiari e sensibili alla macchiatura. Resistente all'acqua ed al gelo. Costituito da cementi bianchi selezionati e additivi (consumo 2,5-4 kg/m²) | nd | monocomponente | [9 empty] | RM.20.20.10.G0003.0000.- - RM.20.20.05.Za000.0000.- - | 100 | kg | nd | incollaggio - | rivestimenti - pavimenti - | cemento bianco | nd - | nd - |  | polvere - | nd - | a presa rapida; ad alta resistenza e deformabilità; resistente all'acqua e al gelo; adatto a pietre naturali delicate | nd - | nd - | nd - | nd | nd - | NO |  |  |  |  | nd |  |  |  |  | nd | nd | nd |  | nd | nd | nd | nd | nd | consumo = 2,5 ÷ 4 kg/m² | NO | NO
LOM251.RM.20.10.00.H0000.0000.- | Adesivo in polvere di gesso generico; funzione: incollaggio ¦ sigillatura; impiego: lastre | 100 kg | 30.76 | 24.31 | 0 | RM.20.10.00.H0000.0000.- | Adesivo in polvere di gesso generico; funzione: incollaggio ¦ sigillatura; impiego: lastre |  | RISORSA MATERIALE | INCOLLAGGI | PRODOTTI | ADESIVO | GESSO GENERICO | [6 empty] | MC.01.240.0020 | Adesivo in polvere a base gesso per fissaggio lastre e sigillature | nd | in polvere | [10 empty] | 100 | kg | nd | incollaggio - sigillatura - | lastre - | gesso generico | nd - | nd - |  | nd - | nd - | nd | nd - | nd - | nd - | nd | nd - | NO |  |  |  |  | nd |  |  |  |  | nd | nd | nd |  | nd | nd | nd | nd | nd | nd | NO | NO
LOM251.RM.20.10.00.Za000.0000.- | Adesivo mastice plastico di materiale generico SPECIFICHE TECNICHE: trafilato | 1 kg | 5.38 | 4.25 | 0 | RM.20.10.00.Za000.0000.- | Adesivo mastice plastico di materiale generico SPECIFICHE TECNICHE: trafilato |  | RISORSA MATERIALE | INCOLLAGGI | PRODOTTI | ADESIVO | MATERIALE GENERICO | [6 empty] | MC.23.500.0060 | Mastice plastico trafilato | nd | mastice plastico | [10 empty] | 1 | kg | nd | nd - | nd - | materiale generico | nd - | nd - |  | nd - | nd - | trafilato | nd - | nd - | nd - | nd | nd - | NO |  |  |  |  | nd |  |  |  |  | nd | nd | nd |  | nd | nd | nd | nd | nd | nd | NO | NO
LOM251.RM.20.10.00.Za000.0250.- | Adesivo di materiale generico; funzione: incollaggio; impiego: pavimenti in linoleum ¦ rivestimenti in linoleum SPECIFICHE TECNICHE: in dispersione acquosa; esente da solvente | 1 kg | 2.34 | 1.85 | 0 | RM.20.10.00.Za000.0250.- | Adesivo di materiale generico; funzione: incollaggio; impiego: pavimenti in linoleum ¦ rivestimenti in linoleum SPECIFICHE TECNICHE: in dispersione acquosa; esente da solvente |  | RISORSA MATERIALE | INCOLLAGGI | PRODOTTI | ADESIVO | MATERIALE GENERICO | [6 empty] | MC.18.830.0010 | Adesivo in dispersione acquosa, esente da solventi, per l'incollaggio di pavimenti e rivestimenti in linoleum (consumo 0,35-0,50 kg/m²) | nd | nd | [10 empty] | 1 | kg | nd | incollaggio - | pavimenti in linoleum - rivestimenti in linoleum - | materiale generico | nd - | nd - |  | nd - | nd - | in dispersione acquosa; esente da solvente | nd - | nd - | nd - | nd | nd - | NO |  |  |  |  | nd |  |  |  |  | nd | nd | nd |  | nd | nd | nd | nd | nd | consumo = 0,35÷ 0,50 kg/m² | NO | NO
LOM251.RM.20.10.00.Za001.0000.- | Adesivo bicomponente; geometria: a base acqua; funzione: incollaggio strutturale; fornitura: latta; adesione al calcestruzzo a 28 gg [MPa] ≥ 3 ¦ resistenza a flessione a 28 gg [MPa] ≥ 5; densità matrice [kg/m³] = 1200 | 1 kg | 13.48 | 10.65 | 0 | RM.20.10.00.Za001.0000.- | Adesivo bicomponente; geometria: a base acqua; funzione: incollaggio strutturale; fornitura: latta; adesione al calcestruzzo a 28 gg [MPa] ≥ 3 ¦ resistenza a flessione a 28 gg [MPa] ≥ 5; densità matrice [kg/m³] = 1200 |  | RISORSA MATERIALE | INCOLLAGGI | PRODOTTI | ADESIVO | MATERIALE GENERICO NON RILEVANTE | [6 empty] | 000000000 | NUOVA VOCE | nd | bicomponente | [10 empty] | 1 | kg | nd | incollaggio strutturale - | nd - | materiale generico non rilevante | nd ≥ 3.0 nd nd nd - nd ≥ 5.0 nd nd nd - | densità matrice [kg/m³] = 1200.0 nd nd nd - |  | a base acqua - | nd - | nd | latta - | nd - | nd - | nd | nd - | NO |  |  |  |  | nd | [8 empty] | materiali compositi |  | promotore | nd | nd | 1.5 | NO | NO
LOM251.RM.20.10.00.Za001.0250.- | Adesivo mastice intumescente; funzione: antincendio ¦ sigillatura; impiego: giunti ¦ bordi | 1 kg | 41.83 | 33.07 | 0 | RM.20.10.00.Za001.0250.- | Adesivo mastice intumescente; funzione: antincendio ¦ sigillatura; impiego: giunti ¦ bordi |  | RISORSA MATERIALE | INCOLLAGGI | PRODOTTI | ADESIVO | MATERIALE GENERICO NON RILEVANTE | [6 empty] | MC.09.020.0040 | Mastice intumescente | nd | mastice intumescente | [10 empty] | 1 | kg | nd | antincendio - sigillatura - | giunti - bordi - | materiale generico non rilevante | nd - | nd - |  | nd - | nd - | nd | nd - | nd - | nd - | nd | nd - | NO |  |  |  |  | nd |  |  |  |  | nd | nd | nd |  | nd | nd | nd | nd | nd | nd | NO | NO
LOM251.RM.20.10.05.Ba017.0000.- | Collante di composto chimico metilcellulosa; fornitura: in polvere SPECIFICHE TECNICHE: con antimuffa | 1 kg | 15.63 | 12.36 | 0 | RM.20.10.05.Ba017.0000.- | Collante di composto chimico metilcellulosa; fornitura: in polvere SPECIFICHE TECNICHE: con antimuffa |  | RISORSA MATERIALE | INCOLLAGGI | PRODOTTI | COLLANTE | COMPOSTO CHIMICO METILCELLULOSA | [6 empty] | MC.24.550.0030 | Collanti in polvere di metilcellulosa con antimuffa | nd | nd | [10 empty] | 1 | kg | nd | nd - | nd - | composto chimico metilcellulosa | nd - | nd - |  | nd - | nd - | con antimuffa | in polvere - | nd - | nd - | nd | nd - | NO |  |  |  |  | nd |  |  |  |  | nd | nd | nd |  | nd | nd | nd | nd | nd | nd | NO | NO
LOM251.RM.20.10.05.Ca009.0000.- | Collante reattivo bicomponente di resina sintetica poliuretanica (PUR); funzione: installazione; impiego: rivestimenti SPECIFICHE TECNICHE: costituito da compound di resine poliuretaniche e cariche minerali | 100 kg | 1591.52 | 1258.12 | 0 | RM.20.10.05.Ca009.0000.- | Collante reattivo bicomponente di resina sintetica poliuretanica (PUR); funzione: installazione; impiego: rivestimenti SPECIFICHE TECNICHE: costituito da compound di resine poliuretaniche e cariche minerali |  | RISORSA MATERIALE | INCOLLAGGI | PRODOTTI | COLLANTE | RESINA SINTETICA POLIURETANICA (PUR) | [6 empty] | MC.18.790.0090 | Collante reattivo bicomponente per la posa di pavimenti e rivestimenti di piastrelle ceramiche ed in pietra naturale, in ambienti esterni ed interni anche soggetti a forti deformazioni. Costituito da compound di resine poliuretaniche e cariche minerali. (consumo 2-3 kg/m²) | nd | reattivo bicomponente | [10 empty] | 100 | kg | nd | installazione - | rivestimenti - | resina sintetica poliuretanica (PUR) | nd - | nd - |  | nd - | nd - | costituito da compound di resine poliuretaniche e cariche minerali | nd - | nd - | nd - | nd | nd - | NO |  |  |  |  | nd |  |  |  |  | nd | nd | nd |  | nd | nd | nd | nd | nd | consumo = 2-3 kg/m² | NO | NO
LOM251.RM.20.10.05.F0006.0000.- | Collante di bitume ossidato; funzione: impermeabilizzazione ¦ preparazione piano di posa SPECIFICHE TECNICHE: ad alto punto di fusione | 1 kg | 0.94 | 0.74 | 0 | RM.20.10.05.F0006.0000.- | Collante di bitume ossidato; funzione: impermeabilizzazione ¦ preparazione piano di posa SPECIFICHE TECNICHE: ad alto punto di fusione |  | RISORSA MATERIALE | INCOLLAGGI | PRODOTTI | COLLANTE | BITUME OSSIDATO | [6 empty] | MC.13.050.0020 | Bitume ossidato ad alto punto di fusione | nd | nd | [10 empty] | 1 | kg | nd | impermeabilizzazione - preparazione piano di posa - | nd - | bitume ossidato | nd - | nd - |  | nd - | nd - | ad alto punto di fusione | nd - | nd - | nd - | nd | nd - | NO |  |  |  |  | nd |  |  |  |  | nd | nd | nd |  | nd | nd | nd | nd | nd | nd | NO | NO
LOM251.RM.20.10.05.G0000.0000.- | Collante flessibilizzato di cemento generico; funzione: installazione; impiego: rivestimenti; fornitura: in polvere SPECIFICHE TECNICHE: costituito da cemento, resine sintetiche e additivi | 100 kg | 63.7 | 50.36 | 0 | RM.20.10.05.G0000.0000.- | Collante flessibilizzato di cemento generico; funzione: installazione; impiego: rivestimenti; fornitura: in polvere SPECIFICHE TECNICHE: costituito da cemento, resine sintetiche e additivi |  | RISORSA MATERIALE | INCOLLAGGI | PRODOTTI | COLLANTE | CEMENTO GENERICO | [6 empty] | MC.18.790.0030 | Collante in polvere flessibilizzato per la posa di pavimenti e rivestimenti, interni ed esterni, di piastrelle ceramiche anche poco assorbenti su fondi cementizi soggetti ad una certa mobilità ed anche su vecchi pavimenti e rivestimenti . Costituito da cemento, resine sintetiche e additivi (consumo 2-4 kg/m²) | nd | flessibilizzato | [10 empty] | 100 | kg | nd | installazione - | rivestimenti - | cemento generico | nd - | nd - |  | nd - | nd - | costituito da cemento, resine sintetiche e additivi | in polvere - | nd - | nd - | nd | nd - | NO |  |  |  |  | nd |  |  |  |  | nd | nd | nd |  | nd | nd | nd | nd | nd | consumo = 2-4 kg/m² | NO | NO
LOM251.RM.20.10.05.G0000.0250.- | Collante di cemento generico; funzione: installazione; impiego: rivestimenti; fornitura: in polvere; classe [-] = C1 SPECIFICHE TECNICHE: costituito da cementi ad alta resistenza, resine ridisperdibili, cariche quarzifere e additivi | 100 kg | 46.06 | 36.41 | 0 | RM.20.10.05.G0000.0250.- | Collante di cemento generico; funzione: installazione; impiego: rivestimenti; fornitura: in polvere; classe [-] = C1 SPECIFICHE TECNICHE: costituito da cementi ad alta resistenza, resine ridisperdibili, cariche quarzifere e additivi |  | RISORSA MATERIALE | INCOLLAGGI | PRODOTTI | COLLANTE | CEMENTO GENERICO | [6 empty] | MC.18.790.0020 | Collante in polvere per la posa di pavimenti e rivestimenti, interni ed esterni, di piastrelle ceramiche anche poco assorbenti su fondi cementizi. Costituito da cementi ad alta resistenza, resine ridisperdibili, cariche quarzifere e additivi, Classe C1 secondo UNI EN 12004 | nd | nd | [10 empty] | 100 | kg | nd | installazione - | rivestimenti - | cemento generico | classe [-] = C1 nd nd nd - | nd - |  | nd - | nd - | costituito da cementi ad alta resistenza, resine ridisperdibili, cariche quarzifere e additivi | in polvere - | nd - | nd - | nd | nd - | NO |  |  |  |  | nd |  |  |  |  | nd | nd | nd |  | nd | nd | nd | nd | nd | nd | NO | NO
LOM251.RM.20.10.05.G0000.0255.- | Collante di cemento generico; funzione: installazione; impiego: rivestimenti; fornitura: in polvere SPECIFICHE TECNICHE: ad elevate prestazioni; costituito da cementi ad alta resistenza, resine ridisperdibili, inerti selezionati e additivi | 100 kg | 78.82 | 62.3 | 0 | RM.20.10.05.G0000.0255.- | Collante di cemento generico; funzione: installazione; impiego: rivestimenti; fornitura: in polvere SPECIFICHE TECNICHE: ad elevate prestazioni; costituito da cementi ad alta resistenza, resine ridisperdibili, inerti selezionati e additivi |  | RISORSA MATERIALE | INCOLLAGGI | PRODOTTI | COLLANTE | CEMENTO GENERICO | [6 empty] | MC.18.790.0040 | Collante in polvere ad elevate prestazioni per la posa di pavimenti e rivestimenti, interni ed esterni, di piastrelle ceramiche anche inassorbenti su fondi cementizi soggetti a movimenti dovuti a carichi accidentali ed in sovrapposizione su vecchi pavimenti e rivestimenti . Costituito da cementi ad alta resistenza, resine ridisperdibili, inerti selezionati e additivi (consumo 2-5 kg/m²) | nd | nd | [10 empty] | 100 | kg | nd | installazione - | rivestimenti - | cemento generico | nd - | nd - |  | nd - | nd - | ad elevate prestazioni; costituito da cementi ad alta resistenza, resine ridisperdibili, inerti selezionati e additivi | in polvere - | nd - | nd - | nd | nd - | NO |  |  |  |  | nd |  |  |  |  | nd | nd | nd |  | nd | nd | nd | nd | nd | consumo = 2-5 kg/m² | NO | NO
LOM251.RM.20.10.05.G0000.0500.- | Collante rapido di cemento generico; funzione: installazione; impiego: rivestimenti; fornitura: in polvere SPECIFICHE TECNICHE: ad elevate prestazioni; costituito da cementi ad alta resistenza, resine ridisperdibili, inerti selezionati e additivi | 100 kg | 97.97 | 77.44 | 0 | RM.20.10.05.G0000.0500.- | Collante rapido di cemento generico; funzione: installazione; impiego: rivestimenti; fornitura: in polvere SPECIFICHE TECNICHE: ad elevate prestazioni; costituito da cementi ad alta resistenza, resine ridisperdibili, inerti selezionati e additivi |  | RISORSA MATERIALE | INCOLLAGGI | PRODOTTI | COLLANTE | CEMENTO GENERICO | [6 empty] | MC.18.790.0060 | Collante rapido in polvere ad elevate prestazioni per la posa di pavimenti e rivestimenti, interni ed esterni, di piastrelle ceramiche inassorbenti in sovrapposizione su vecchi pavimenti e rivestimenti e per grandi formati . Costituito da cementi ad alta resistenza, resine ridisperdibili, inerti selezionati e additivi (consumo 2-5 kg/m²) | nd | rapido | [10 empty] | 100 | kg | nd | installazione - | rivestimenti - | cemento generico | nd - | nd - |  | nd - | nd - | ad elevate prestazioni; costituito da cementi ad alta resistenza, resine ridisperdibili, inerti selezionati e additivi | in polvere - | nd - | nd - | nd | nd - | NO |  |  |  |  | nd |  |  |  |  | nd | nd | nd |  | nd | nd | nd | nd | nd | consumo = 2-5 kg/m² | NO | NO
LOM251.RM.20.10.05.P0005.0000.- | Collante di vegetale amido di riso; geometria: in pasta; funzione: incollaggio; impiego: tappezzerie in carta SPECIFICHE TECNICHE: addittivata con antimuffa | 1 kg | 1.79 | 1.42 | 0 | RM.20.10.05.P0005.0000.- | Collante di vegetale amido di riso; geometria: in pasta; funzione: incollaggio; impiego: tappezzerie in carta SPECIFICHE TECNICHE: addittivata con antimuffa |  | RISORSA MATERIALE | INCOLLAGGI | PRODOTTI | COLLANTE | VEGETALE AMIDO DI RISO | [6 empty] | MC.24.550.0020 | Colla in pasta di amido di riso per tappezzerie in carta, additivata con antimuffa | nd | nd | [10 empty] | 1 | kg | nd | incollaggio - | tappezzerie in carta - | vegetale amido di riso | nd - | nd - |  | in pasta - | nd - | addittivata con antimuffa | nd - | nd - | nd - | nd | nd - | NO |  |  |  |  | nd |  |  |  |  | nd | nd | nd |  | nd | nd | nd | nd | nd | nd | NO | NO
LOM251.RM.20.10.05.Za000.0000.- | Collante generico di materiale generico; funzione: ancoraggio delineatori | 1 kg | 6.85 | 5.42 | 0 | RM.20.10.05.Za000.0000.- | Collante generico di materiale generico; funzione: ancoraggio delineatori |  | RISORSA MATERIALE | INCOLLAGGI | PRODOTTI | COLLANTE | MATERIALE GENERICO | [6 empty] | MU.05.210.0020.e | Coni segnaletici o delineatori flessibili omologati ai sensi dell’art.192 del D.P.R.16 dicembre 1992, n. 495 - Regolamento di esecuzione e di attuazione del Nuovo Codice della Strada, di colore rosso con fasce di colore bianco retroriflettente.: - collante per ancoraggio delineatori | nd | generico | [10 empty] | 1 | kg | nd | ancoraggio delineatori - | nd - | materiale generico | nd - | nd - |  | nd - | nd - | nd | nd - | nd - | nd - | nd | nd - | NO |  |  |  |  | nd |  |  |  |  | nd | nd | nd |  | nd | nd | nd | nd | nd | nd | NO | NO
LOM251.RM.20.10.05.Za000.0250.- | Collante organico di materiale generico; impiego: idrosemina | 1 kg | 5.31 | 4.2 | 0 | RM.20.10.05.Za000.0250.- | Collante organico di materiale generico; impiego: idrosemina |  | RISORSA MATERIALE | INCOLLAGGI | PRODOTTI | COLLANTE | MATERIALE GENERICO | [6 empty] | 1F.MT.06.03.0005._ | Collante organico per idrosemina | nd | organico | [10 empty] | 1 | kg | nd | nd - | idrosemina - | materiale generico | nd - | nd - |  | nd - | nd - | nd | nd - | nd - | nd - | nd | nd - | NO |  |  |  |  | nd |  |  |  |  | nd | nd | nd |  | nd | nd | nd | nd | nd | nd | NO | NO
LOM251.RM.20.10.05.Za001.0000.- | Collante refrattario; funzione: antincendio ¦ incollaggio; impiego: interno ¦ pannelli di rivestimento SPECIFICHE TECNICHE: sublimante e resistente ad alte temperature | 1 kg | 6.31 | 4.99 | 0 | RM.20.10.05.Za001.0000.- | Collante refrattario; funzione: antincendio ¦ incollaggio; impiego: interno ¦ pannelli di rivestimento SPECIFICHE TECNICHE: sublimante e resistente ad alte temperature |  | RISORSA MATERIALE | INCOLLAGGI | PRODOTTI | COLLANTE | MATERIALE GENERICO NON RILEVANTE | [6 empty] | MC.09.020.0030 | Collante refrattario sublimante | nd | refrattario | [10 empty] | 1 | kg | nd | antincendio - incollaggio - | interno - pannelli di rivestimento - | materiale generico non rilevante | nd - | nd - |  | nd - | nd - | sublimante e resistente ad alte temperature | nd - | nd - | nd - | nd | nd - | NO |  |  |  |  | nd |  |  |  |  | nd | nd | nd |  | nd | nd | nd | nd | nd | nd | NO | NO
LOM251.RM.21.10.00.Ca000.0000.- | Sigillante di resina sintetica generico; finitura: colore bianco; geometria: in polvere; funzione: stuccatura; impiego: fughe di piastrelle ceramiche; fornitura: in sacchi; peso specifico dell'impasto [kg/l] = 1,87. Componenti: legante idraulico, aggregato, additivo SPECIFICHE TECNICHE: ad alte prestazioni meccaniche ed adesive; fughe fino a 4 mm; con pigmenti RM1 Legante idraulico di cemento generico RM1 Aggregato di materiale generico SPECIFICHE TECNICHE: selezionato RM1 Additivo di materiale generico | 100 kg | 65.41 | 51.7 | 0 | RM.21.10.00.Ca000.0000.- | Sigillante di resina sintetica generico; finitura: colore bianco; geometria: in polvere; funzione: stuccatura; impiego: fughe di piastrelle ceramiche; fornitura: in sacchi; peso specifico dell'impasto [kg/l] = 1,87. Componenti: legante idraulico, aggregato, additivo SPECIFICHE TECNICHE: ad alte prestazioni meccaniche ed adesive; fughe fino a 4 mm; con pigmenti | RM1 Legante idraulico di cemento generico RM1 Aggregato di materiale generico SPECIFICHE TECNICHE: selezionato RM1 Additivo di materiale generico | RISORSA MATERIALE | SIGILLATURE | PRODOTTI | SIGILLANTE | RESINA SINTETICA GENERICO | [6 empty] | MC.18.790.0200.a | Sigillante in polvere ad alte prestazioni meccaniche ed adesive per la stuccatura delle fughe fino a 4 mm di pavimenti e rivestimenti di piastrelle ceramiche, interni ed esterni. Costituito da cementi, inerti selezionati, pigmenti e additivi. (peso specifico dell'impasto = 1.87 kg/lt): - colore bianco, in sacchi | nd | nd | [9 empty] | RM.21.20.10.G0000.0000.- - RM.21.20.00.Za000.0000.- - RM.21.20.05.Za000.0250.- - | 100 | kg | nd | stuccatura - | fughe di piastrelle ceramiche - | resina sintetica generico | nd - | peso specifico dell'impasto [kg/l] = 1.87 nd nd nd - |  | in polvere - | nd - | ad alte prestazioni meccaniche ed adesive; fughe fino a 4 mm; con pigmenti | in sacchi - | colore bianco - | nd - | nd | nd - | NO |  |  |  |  | nd |  |  |  |  | nd | nd | nd |  | nd | nd | nd | nd | nd | nd | NO | NO
LOM251.RM.21.10.00.Ca000.0005.- | Sigillante di resina sintetica generico; finitura: colore grigio cemento; geometria: in polvere; funzione: stuccatura; impiego: fughe di piastrelle ceramiche; fornitura: in scatole; peso specifico dell'impasto [kg/l] = 1,87. Componenti: legante idraulico, aggregato, additivo SPECIFICHE TECNICHE: ad alte prestazioni meccaniche ed adesive; fughe fino a 4 mm; con pigmenti RM1 Legante idraulico di cemento generico RM1 Aggregato di materiale generico SPECIFICHE TECNICHE: selezionato RM1 Additivo di materiale generico | 100 kg | 77.75 | 61.46 | 0 | RM.21.10.00.Ca000.0005.- | Sigillante di resina sintetica generico; finitura: colore grigio cemento; geometria: in polvere; funzione: stuccatura; impiego: fughe di piastrelle ceramiche; fornitura: in scatole; peso specifico dell'impasto [kg/l] = 1,87. Componenti: legante idraulico, aggregato, additivo SPECIFICHE TECNICHE: ad alte prestazioni meccaniche ed adesive; fughe fino a 4 mm; con pigmenti | RM1 Legante idraulico di cemento generico RM1 Aggregato di materiale generico SPECIFICHE TECNICHE: selezionato RM1 Additivo di materiale generico | RISORSA MATERIALE | SIGILLATURE | PRODOTTI | SIGILLANTE | RESINA SINTETICA GENERICO | [6 empty] | MC.18.790.0200.b | Sigillante in polvere ad alte prestazioni meccaniche ed adesive per la stuccatura delle fughe fino a 4 mm di pavimenti e rivestimenti di piastrelle ceramiche, interni ed esterni. Costituito da cementi, inerti selezionati, pigmenti e additivi. (peso specifico dell'impasto = 1.87 kg/lt): - colore grigio cemento, in scatole | nd | nd | [9 empty] | RM.21.20.10.G0000.0000.- - RM.21.20.00.Za000.0000.- - RM.21.20.05.Za000.0250.- - | 100 | kg | nd | stuccatura - | fughe di piastrelle ceramiche - | resina sintetica generico | nd - | peso specifico dell'impasto [kg/l] = 1.87 nd nd nd - |  | in polvere - | nd - | ad alte prestazioni meccaniche ed adesive; fughe fino a 4 mm; con pigmenti | in scatole - | colore grigio cemento - | nd - | nd | nd - | NO |  |  |  |  | nd |  |  |  |  | nd | nd | nd |  | nd | nd | nd | nd | nd | nd | NO | NO
LOM251.RM.21.10.00.Ca000.0250.- | Sigillante poliuretanico autolivellante di resina sintetica generico; geometria: bicomponente; impiego: giunti orizzontali; allungamento esercizio [%] < 5 SPECIFICHE TECNICHE: applicazione a colatura | 1 kg | 17.79 | 14.06 | 0 | RM.21.10.00.Ca000.0250.- | Sigillante poliuretanico autolivellante di resina sintetica generico; geometria: bicomponente; impiego: giunti orizzontali; allungamento esercizio [%] < 5 SPECIFICHE TECNICHE: applicazione a colatura |  | RISORSA MATERIALE | SIGILLATURE | PRODOTTI | SIGILLANTE | RESINA SINTETICA GENERICO | [6 empty] | MC.07.100.0040 | Sigillante poliuretanico bicomponente, autolivellante, per giunti orizzontali con allungamento non superiore al 5%. Applicazione a colatura. | nd | poliuretanico autolivellante | [10 empty] | 1 | kg | nd | nd - | giunti orizzontali - | resina sintetica generico | nd - | allungamento esercizio [%] < 5.0 nd nd nd - |  | bicomponente - | nd - | applicazione a colatura | nd - | nd - | nd - | nd | nd - | NO |  |  |  |  | nd |  |  |  |  | nd | nd | nd |  | nd | nd | nd | nd | nd | nd | NO | NO
LOM251.RM.21.10.00.Ca001.0000.- | Sigillante epossidico di resina sintetica epossidica (EP); finitura: colore grigio cemento; geometria: bicomponente; funzione: stuccatura; impiego: fughe di piastrelle ceramiche; fornitura: in secchio. Componenti: legante, additivo, additivo, aggregato SPECIFICHE TECNICHE: ad alte prestazioni, fughe da 2 a 12 mm, pavimenti sottoposti ad aggressione chimica o traffico molto intenso RM1 Legante di resina sintetica epossidica (EP) RM1 Additivo di materiale generico RM1 Additivo di materiale generico; funzione: catalizzatore RM1 Aggregato di roccia naturale silicea | 100 kg | 583.61 | 461.35 | 0 | RM.21.10.00.Ca001.0000.- | Sigillante epossidico di resina sintetica epossidica (EP); finitura: colore grigio cemento; geometria: bicomponente; funzione: stuccatura; impiego: fughe di piastrelle ceramiche; fornitura: in secchio. Componenti: legante, additivo, additivo, aggregato SPECIFICHE TECNICHE: ad alte prestazioni, fughe da 2 a 12 mm, pavimenti sottoposti ad aggressione chimica o traffico molto intenso | RM1 Legante di resina sintetica epossidica (EP) RM1 Additivo di materiale generico RM1 Additivo di materiale generico; funzione: catalizzatore RM1 Aggregato di roccia naturale silicea | RISORSA MATERIALE | SIGILLATURE | PRODOTTI | SIGILLANTE | RESINA SINTETICA EPOSSIDICA (EP) | [6 empty] | MC.18.790.0230 | Sigillante epossidico bicomponente, ad alte prestazioni per la stuccatura delle fughe da 2 a 12 mm di pavimenti e rivestimenti di piastrelle ceramiche, interni ed esterni sottoposti ad aggressione chimica o traffico molto intenso. Costituito da resine epossidiche, catalizzatore, cariche silicee e additivi. (consumo per la posa 1,5-3 kg/mq), colore grigio, in secchio | nd | epossidico | [9 empty] | RM.21.20.10.Ca001.0000.- - RM.21.20.05.Za000.0250.- - RM.21.20.05.Za000.0255.- - RM.21.20.00.Mb003.0000.- - | 100 | kg | nd | stuccatura - | fughe di piastrelle ceramiche - | resina sintetica epossidica (EP) | nd - | nd - |  | bicomponente - | nd - | ad alte prestazioni, fughe da 2 a 12 mm, pavimenti sottoposti ad aggressione chimica o traffico molto intenso | in secchio - | colore grigio cemento - | nd - | nd | nd - | NO |  |  |  |  | nd |  |  |  |  | nd | nd | nd |  | nd | nd | nd | nd | nd | 1 ¦5 ÷ 3 kg/mq | NO | NO
LOM251.RM.21.10.00.Ca009.0000.-_CAM | Sigillante poliuretanico di resina sintetica poliuretanica (PUR); geometria: bicomponente; impiego: giunti di dilatazione; resistenza alla trazione [N/mm²] = 0,6 ¦ modulo al 100% [N/mm²] = 0,3; allungamento esercizio [%] = 25 ¦ allungamento a rottura [%] = 300 SPECIFICHE TECNICHE: per giunti anche a contatto con benzine e lubrificanti (parcheggi, piste aeroportuali, strade, aree logistiche), basso modulo elastico ed alta deformabilità | 1 kg | 12.72 | 10.05 | 0 | RM.21.10.00.Ca009.0000.-_CAM | Sigillante poliuretanico di resina sintetica poliuretanica (PUR); geometria: bicomponente; impiego: giunti di dilatazione; resistenza alla trazione [N/mm²] = 0,6 ¦ modulo al 100% [N/mm²] = 0,3; allungamento esercizio [%] = 25 ¦ allungamento a rottura [%] = 300 SPECIFICHE TECNICHE: per giunti anche a contatto con benzine e lubrificanti (parcheggi, piste aeroportuali, strade, aree logistiche), basso modulo elastico ed alta deformabilità |  | RISORSA MATERIALE | SIGILLATURE | PRODOTTI | SIGILLANTE | RESINA SINTETICA POLIURETANICA (PUR) | [6 empty] | MC.07.100.0100 | Sigillante poliuretanico bicomponente per sigillature di giunti di dilatazione, anche soggetti a contatto accidentale con benzine e lubrificanti, idoneo per parcheggi, piste aeroportuali, strade, aree logistiche; a basso modulo elastico ed alta deformabilità. Caratteristiche prestazionali secondo ISO 8339: resistenza alla trazione 0,60 N/mm²; allungamento a rottura 300%; modulo al 100% 0,30 N/mm². Allungamento di esercizio 25%. | nd | poliuretanico | [10 empty] | 1 | kg | nd | nd - | giunti di dilatazione - | resina sintetica poliuretanica (PUR) | modulo al 100% [N/mm²] = 0.3 nd nd nd - resistenza alla trazione [N/mm²] = 0.6 nd nd nd - | allungamento a rottura [%] = 300.0 nd nd nd - allungamento esercizio [%] = 25.0 nd nd nd - |  | bicomponente - | nd - | per giunti anche a contatto con benzine e lubrificanti (parcheggi, piste aeroportuali, strade, aree logistiche), basso modulo elastico ed alta deformabilità | nd - | nd - | nd - | nd | nd - | SI |  |  |  |  | nd |  |  |  |  | nd | nd | nd |  | nd | nd | nd | nd | nd | nd | NO | NO
LOM251.RM.21.10.00.Ca009.0250.- | Sigillante poliuretanico tixotropico di resina sintetica poliuretanica (PUR); geometria: monocomponente; fornitura: cartucce SPECIFICHE TECNICHE: igroindurente; cartucce da [ml] = 310 | 1 cad | 5.21 | 4.12 | 0 | RM.21.10.00.Ca009.0250.- | Sigillante poliuretanico tixotropico di resina sintetica poliuretanica (PUR); geometria: monocomponente; fornitura: cartucce SPECIFICHE TECNICHE: igroindurente; cartucce da [ml] = 310 |  | RISORSA MATERIALE | SIGILLATURE | PRODOTTI | SIGILLANTE | RESINA SINTETICA POLIURETANICA (PUR) | [6 empty] | MC.07.100.0090 | Sigillante poliuretanico monocomponente, igroindurente, tixotropico (in cartucce da 310 ml) | nd | poliuretanico tixotropico | [10 empty] | 1 | cad | nd | nd - | nd - | resina sintetica poliuretanica (PUR) | nd - | nd - |  | monocomponente - | nd - | igroindurente; cartucce da [ml] = 310 | cartucce - | nd - | nd - | nd | nd - | NO |  |  |  |  | nd |  |  |  |  | nd | nd | nd |  | nd | nd | nd | nd | nd | nd | NO | NO
LOM251.RM.21.10.00.Ca012.0000.- | Sigillante di resina sintetica acrilica; geometria: monocomponente; impiego: giunti; fornitura: cartucce; allungamento esercizio [%] < 15 SPECIFICHE TECNICHE: polimeri acrilici in dispersione acquosa, applicazione a pistola, cartuccia da 310 ml, anche su supporti umidi ma temono il contatto continuo con l'acqua | 1 cad | 2.95 | 2.33 | 0 | RM.21.10.00.Ca012.0000.- | Sigillante di resina sintetica acrilica; geometria: monocomponente; impiego: giunti; fornitura: cartucce; allungamento esercizio [%] < 15 SPECIFICHE TECNICHE: polimeri acrilici in dispersione acquosa, applicazione a pistola, cartuccia da 310 ml, anche su supporti umidi ma temono il contatto continuo con l'acqua |  | RISORSA MATERIALE | SIGILLATURE | PRODOTTI | SIGILLANTE | RESINA SINTETICA ACRILICA | [6 empty] | MC.07.100.0020 | Sigillanti monocomponenti a base di polimeri acrilici in dispersione acquosa. Adatti a giunti interni ed esterni, possono essere applicati anche su supporti umidi, ma temono il contatto continuo con l'acqua. Applicazione a pistola. (Resa in base alla dimensione del giunto; cartuccia da 310 ml). Allungamento di esercizio non superiore al 15%. | nd | nd | [10 empty] | 1 | cad | nd | nd - | giunti - | resina sintetica acrilica | nd - | allungamento esercizio [%] < 15.0 nd nd nd - |  | monocomponente - | nd - | polimeri acrilici in dispersione acquosa, applicazione a pistola, cartuccia da 310 ml, anche su supporti umidi ma temono il contatto continuo con l'acqua | cartucce - | nd - | nd - | nd | nd - | NO |  |  |  |  | nd |  |  |  |  | nd | nd | nd |  | nd | nd | nd | nd | nd | nd | NO | NO
LOM251.RM.21.10.00.Ca012.0250.- | Sigillante poliacrilico tixotropico di resina sintetica acrilica; geometria: monocomponente | 1 cad | 2.6 | 2.05 | 0 | RM.21.10.00.Ca012.0250.- | Sigillante poliacrilico tixotropico di resina sintetica acrilica; geometria: monocomponente |  | RISORSA MATERIALE | SIGILLATURE | PRODOTTI | SIGILLANTE | RESINA SINTETICA ACRILICA | [6 empty] | MC.07.100.0080 | Sigillante poli acrilico tixotropico monocomponente | nd | poliacrilico tixotropico | [10 empty] | 1 | cad | nd | nd - | nd - | resina sintetica acrilica | nd - | nd - |  | monocomponente - | nd - | nd | nd - | nd - | nd - | nd | nd - | NO |  |  |  |  | nd |  |  |  |  | nd | nd | nd |  | nd | nd | nd | nd | nd | nd | NO | NO
LOM251.RM.21.10.00.Ca030.0000.- | Sigillante di resina sintetica siliconica; geometria: in pasta; impiego: piccole fessure SPECIFICHE TECNICHE: pronta all'uso, ad espansione controllata, fessure in presenza di acqua | 1 kg | 15.68 | 12.39 | 0 | RM.21.10.00.Ca030.0000.- | Sigillante di resina sintetica siliconica; geometria: in pasta; impiego: piccole fessure SPECIFICHE TECNICHE: pronta all'uso, ad espansione controllata, fessure in presenza di acqua |  | RISORSA MATERIALE | SIGILLATURE | PRODOTTI | SIGILLANTE | RESINA SINTETICA SILICONICA | [6 empty] | MC.07.100.0120 | Pasta sigillante pronta all'uso, ad espansione controllata, per ripristini di piccole fessure in presenza di acqua | nd | nd | [10 empty] | 1 | kg | nd | nd - | piccole fessure - | resina sintetica siliconica | nd - | nd - |  | in pasta - | nd - | pronta all'uso, ad espansione controllata, fessure in presenza di acqua | nd - | nd - | nd - | nd | nd - | NO |  |  |  |  | nd |  |  |  |  | nd | nd | nd |  | nd | nd | nd | nd | nd | nd | NO | NO
LOM251.RM.21.10.00.Ca030.0005.- | Sigillante di resina sintetica siliconica; fornitura: cartucce SPECIFICHE TECNICHE: cartucce da 310 ml | 1 cad | 5.31 | 4.2 | 0 | RM.21.10.00.Ca030.0005.- | Sigillante di resina sintetica siliconica; fornitura: cartucce SPECIFICHE TECNICHE: cartucce da 310 ml |  | RISORSA MATERIALE | SIGILLATURE | PRODOTTI | SIGILLANTE | RESINA SINTETICA SILICONICA | [6 empty] | MC.23.500.0050 | Sigillante al silicone, in cartucce da 310 ml | nd | nd | [10 empty] | 1 | cad | nd | nd - | nd - | resina sintetica siliconica | nd - | nd - |  | nd - | nd - | cartucce da 310 ml | cartucce - | nd - | nd - | nd | nd - | NO |  |  |  |  | nd |  |  |  |  | nd | nd | nd |  | nd | nd | nd | nd | nd | nd | NO | NO
LOM251.RM.21.10.00.Ca030.0250.- | Sigillante siliconici a reticolazione acetica di resina sintetica siliconica; geometria: monocomponente; funzione: sigillatura elastica ¦ impermeabilizzante ¦ incollaggio; impiego: giunti su vetro ¦ vetro profilato ¦ vetrocemento; fornitura: cartucce; spessore [mm] = 40; prestazione [classe] = F-EXT-INT ¦ prestazione [classe] = S1; allungamento esercizio [%] = 20 ¦ compressione esercizio [%] = 20. Componenti: legante, additivo inibitore SPECIFICHE TECNICHE: cartuccia da 280 ml, applicazione a pistola RM1 Legante di resina sintetica siliconica RM1 Additivo inibitore di materiale generico; funzione: antimuffa | 1 cad | 6.52 | 5.16 | 0 | RM.21.10.00.Ca030.0250.- | Sigillante siliconici a reticolazione acetica di resina sintetica siliconica; geometria: monocomponente; funzione: sigillatura elastica ¦ impermeabilizzante ¦ incollaggio; impiego: giunti su vetro ¦ vetro profilato ¦ vetrocemento; fornitura: cartucce; spessore [mm] = 40; prestazione [classe] = F-EXT-INT ¦ prestazione [classe] = S1; allungamento esercizio [%] = 20 ¦ compressione esercizio [%] = 20. Componenti: legante, additivo inibitore SPECIFICHE TECNICHE: cartuccia da 280 ml, applicazione a pistola | RM1 Legante di resina sintetica siliconica RM1 Additivo inibitore di materiale generico; funzione: antimuffa | RISORSA MATERIALE | SIGILLATURE | PRODOTTI | SIGILLANTE | RESINA SINTETICA SILICONICA | [6 empty] | MC.07.100.0010.a | Sigillanti siliconici monocomponenti. Applicazione a pistola. (Resa in base alla dimensione del giunto). Nei seguenti tipi con diverse formulazioni in relazione alla particolare destinazione d'uso: - a reticolazione acetica con specifici inibitori resistenti alla formazione di muffe, idoneo per la sigillatura elastica ed impermeabile, e l'incollaggio di giunti su vetro, vetro profilato, vetrocemento, ecc.. Allungamento e compressione giunto del 20% rispetto alle dimensioni iniziali. Rispondente ai requisiti richiesti dalla norma EN 15651-1 con prestazione F-EXT-INT e alla norma EN 15651-3 con prestazione S1. Cartuccia da 280 ml | nd | siliconici a reticolazione acetica | [9 empty] | RM.21.20.10.Ca030.0000.- - RM.21.20.05.Za000.0000.- - | 1 | cad | nd | sigillatura elastica - impermeabilizzante - incollaggio - | giunti su vetro - vetro profilato - vetrocemento - | resina sintetica siliconica | prestazione [classe] = F-EXT-INT nd nd nd - prestazione [classe] = S1 nd nd nd - | compressione esercizio [%] = 20.0 nd nd nd - allungamento esercizio [%] = 20.0 nd nd nd - |  | monocomponente - | spessore [mm] = 40.0 nd nd nd - | cartuccia da 280 ml, applicazione a pistola | cartucce - | nd - | nd - | nd | nd - | NO |  |  |  |  | nd |  |  |  |  | nd | nd | nd |  | nd | nd | nd | nd | nd | nd | NO | NO
LOM251.RM.21.10.00.Ca030.0255.- | Sigillante siliconici a reticolazione acetica di resina sintetica siliconica; geometria: monocomponente; funzione: sigillatura elastica ¦ antimuffa; impiego: giunti di raccordo; fornitura: cartucce; allungamento esercizio [%] ≥ 20 SPECIFICHE TECNICHE: cartuccia da 310 ml, applicazione a pistola, per giunti di raccordo in cucina e nel settore sanitario | 1 cad | 11.46 | 9.06 | 0 | RM.21.10.00.Ca030.0255.- | Sigillante siliconici a reticolazione acetica di resina sintetica siliconica; geometria: monocomponente; funzione: sigillatura elastica ¦ antimuffa; impiego: giunti di raccordo; fornitura: cartucce; allungamento esercizio [%] ≥ 20 SPECIFICHE TECNICHE: cartuccia da 310 ml, applicazione a pistola, per giunti di raccordo in cucina e nel settore sanitario |  | RISORSA MATERIALE | SIGILLATURE | PRODOTTI | SIGILLANTE | RESINA SINTETICA SILICONICA | [6 empty] | MC.07.100.0010.b | Sigillanti siliconici monocomponenti. Applicazione a pistola. (Resa in base alla dimensione del giunto). Nei seguenti tipi con diverse formulazioni in relazione alla particolare destinazione d'uso: Sigillanti siliconici monocomponenti. Applicazione a pistola. (Resa in base alla dimensione del giunto; cartuccia da 310 ml). Nei seguenti tipi con diverse formulazioni in relazione alla particolare destinazione d'uso:- a reticolazione acetica, antimuffa, specifico per la sigillatura di giunti di raccordo in cucina e nel settore sanitario. Allungamento di esercizio non inferiore al 20%. | nd | siliconici a reticolazione acetica | [10 empty] | 1 | cad | nd | sigillatura elastica - antimuffa - | giunti di raccordo - | resina sintetica siliconica | nd - | allungamento esercizio [%] > 20.0 nd nd nd - |  | monocomponente - | nd - | cartuccia da 310 ml, applicazione a pistola, per giunti di raccordo in cucina e nel settore sanitario | cartucce - | nd - | nd - | nd | nd - | NO |  |  |  |  | nd |  |  |  |  | nd | nd | nd |  | nd | nd | nd | nd | nd | nd | NO | NO
LOM251.RM.21.10.00.Ca030.0500.-_CAM | Sigillante siliconici a reticolazione neutra di resina sintetica siliconica; geometria: monocomponente; funzione: sigillatura elastica ¦ impermeabilizzante ¦ incollaggio; impiego: giunti su vetro ¦ vetro profilato ¦ vetrocemento; fornitura: cartucce; prestazione [classe] = F-EXT-INT-CC ¦ prestazione [classe] = G-CC ¦ prestazione [classe] = XS1 ¦ prestazione [classe] = PW-EXT-INT-CC; allungamento esercizio [%] = 25 SPECIFICHE TECNICHE: esente da solventi, inodore, resistente alla muffa, a bassissima emissione di sostanze organiche volatili (VOC), cartuccia da 310 ml, applicazione a pistola | 1 cad | 18.04 | 14.26 | 0 | RM.21.10.00.Ca030.0500.-_CAM | Sigillante siliconici a reticolazione neutra di resina sintetica siliconica; geometria: monocomponente; funzione: sigillatura elastica ¦ impermeabilizzante ¦ incollaggio; impiego: giunti su vetro ¦ vetro profilato ¦ vetrocemento; fornitura: cartucce; prestazione [classe] = F-EXT-INT-CC ¦ prestazione [classe] = G-CC ¦ prestazione [classe] = XS1 ¦ prestazione [classe] = PW-EXT-INT-CC; allungamento esercizio [%] = 25 SPECIFICHE TECNICHE: esente da solventi, inodore, resistente alla muffa, a bassissima emissione di sostanze organiche volatili (VOC), cartuccia da 310 ml, applicazione a pistola |  | RISORSA MATERIALE | SIGILLATURE | PRODOTTI | SIGILLANTE | RESINA SINTETICA SILICONICA | [6 empty] | MC.07.100.0010.c | Sigillanti siliconici monocomponenti. Applicazione a pistola. (Resa in base alla dimensione del giunto). Nei seguenti tipi con diverse formulazioni in relazione alla particolare destinazione d'uso: - a reticolazione neutra esente da solventi ed inodore, resistente alla muffa, a bassissima emissione di sostanze organiche volatili (VOC), rispondente ai Criteri Ambientali Minimi di cui al Decreto 23 giugno 2022 del Ministero della Transizione Ecologica, idoneo per la sigillatura elastica ed impermeabile, e l'incollaggio di giunti su vetro, vetro profilato, vetrocemento, ecc.. Allungamento e compressione giunto del 25% rispetto alle dimensioni iniziali. Rispondente ai requisiti richiesti dalla norma EN 15651-1 con prestazione F-EXT-INT-CC, alla norma EN 15651-2 con prestazione G-CC, alla norma EN 15651-3 con prestazione XS1, alla norma EN 15651-4 con prestazione PW-EXT-INT-CC. Cartuccia da 310 ml | nd | siliconici a reticolazione neutra | [10 empty] | 1 | cad | nd | sigillatura elastica - impermeabilizzante - incollaggio - | giunti su vetro - vetro profilato - vetrocemento - | resina sintetica siliconica | prestazione [classe] = G-CC nd nd nd - prestazione [classe] = PW-EXT-INT-CC nd nd nd - prestazione [classe] = XS1 nd nd nd - prestazione [classe] = F-EXT-INT-CC nd nd nd - | allungamento esercizio [%] = 25.0 nd nd nd - |  | monocomponente - | nd - | esente da solventi, inodore, resistente alla muffa, a bassissima emissione di sostanze organiche volatili (VOC), cartuccia da 310 ml, applicazione a pistola | cartucce - | nd - | nd - | nd | nd - | SI |  |  |  |  | nd |  |  |  |  | nd | nd | nd |  | nd | nd | nd | nd | nd | nd | NO | NO
LOM251.RM.21.10.00.Ca030.0505.- | Sigillante siliconici a reticolazione neutra di resina sintetica siliconica; geometria: monocomponente; impiego: giunti tra lastre ¦ giunti elastici; fornitura: cartucce; allungamento esercizio [%] ≥ 20 SPECIFICHE TECNICHE: applicazione a pistola, cartuccia da 310 ml, inodore, adatto a sigillatura di giunti tra lastre di policarbonato e rivestimenti in marmo | 1 cad | 6.18 | 4.89 | 0 | RM.21.10.00.Ca030.0505.- | Sigillante siliconici a reticolazione neutra di resina sintetica siliconica; geometria: monocomponente; impiego: giunti tra lastre ¦ giunti elastici; fornitura: cartucce; allungamento esercizio [%] ≥ 20 SPECIFICHE TECNICHE: applicazione a pistola, cartuccia da 310 ml, inodore, adatto a sigillatura di giunti tra lastre di policarbonato e rivestimenti in marmo |  | RISORSA MATERIALE | SIGILLATURE | PRODOTTI | SIGILLANTE | RESINA SINTETICA SILICONICA | [6 empty] | MC.07.100.0010.d | Sigillanti siliconici monocomponenti. Applicazione a pistola. (Resa in base alla dimensione del giunto). Nei seguenti tipi con diverse formulazioni in relazione alla particolare destinazione d'uso: Sigillanti siliconici monocomponenti. Applicazione a pistola. (Resa in base alla dimensione del giunto; cartuccia da 310 ml). Nei seguenti tipi con diverse formulazioni in relazione alla particolare destinazione d'uso:- a reticolazione neutra, inodore, in vari tipi adatti alla sigillatura di giunti tra lastre di policarbonato, e dei giunti elastici nei pavimenti e rivestimenti in marmo. Allungamento di esercizio non inferiore al 20%. | nd | siliconici a reticolazione neutra | [10 empty] | 1 | cad | nd | nd - | giunti tra lastre - giunti elastici - | resina sintetica siliconica | nd - | allungamento esercizio [%] > 20.0 nd nd nd - |  | monocomponente - | nd - | applicazione a pistola, cartuccia da 310 ml, inodore, adatto a sigillatura di giunti tra lastre di policarbonato e rivestimenti in marmo | cartucce - | nd - | nd - | nd | nd - | NO |  |  |  |  | nd |  |  |  |  | nd | nd | nd |  | nd | nd | nd | nd | nd | nd | NO | NO
LOM251.RM.21.10.00.E0006.0000.- | Sigillante di gomma butilica; geometria: monocomponente; impiego: giunti; fornitura: cartucce; allungamento esercizio [%] < 5 SPECIFICHE TECNICHE: applicazione a pistola, cartuccia da 310 ml | 1 cad | 3.32 | 2.63 | 0 | RM.21.10.00.E0006.0000.- | Sigillante di gomma butilica; geometria: monocomponente; impiego: giunti; fornitura: cartucce; allungamento esercizio [%] < 5 SPECIFICHE TECNICHE: applicazione a pistola, cartuccia da 310 ml |  | RISORSA MATERIALE | SIGILLATURE | PRODOTTI | SIGILLANTE | GOMMA BUTILICA | [6 empty] | MC.07.100.0030 | Sigillante monocomponente a base di gomma butilica per giunti anche a compressione soggetti a piccoli movimenti. Applicazione a pistola. (Resa in base alla dimensione del giunto; cartuccia da 310 ml). Allungamento di esercizio non superiore al 5%. | nd | nd | [10 empty] | 1 | cad | nd | nd - | giunti - | gomma butilica | nd - | allungamento esercizio [%] < 5.0 nd nd nd - |  | monocomponente - | nd - | applicazione a pistola, cartuccia da 310 ml | cartucce - | nd - | nd - | nd | nd - | NO |  |  |  |  | nd |  |  |  |  | nd | nd | nd |  | nd | nd | nd | nd | nd | nd | NO | NO
LOM251.RM.21.10.00.F0002.0000.- | Sigillante di bitume polimero generico SPECIFICHE TECNICHE: bitume polimero in fase solvente (in latte) | 1 kg | 4.98 | 3.94 | 0 | RM.21.10.00.F0002.0000.- | Sigillante di bitume polimero generico SPECIFICHE TECNICHE: bitume polimero in fase solvente (in latte) |  | RISORSA MATERIALE | SIGILLATURE | PRODOTTI | SIGILLANTE | BITUME POLIMERO GENERICO | [6 empty] | MC.07.100.0110 | Sigillante a base di bitume polimero in fase solvente (in latte) | nd | nd | [10 empty] | 1 | kg | nd | nd - | nd - | bitume polimero generico | nd - | nd - |  | nd - | nd - | bitume polimero in fase solvente (in latte) | nd - | nd - | nd - | nd | nd - | NO |  |  |  |  | nd |  |  |  |  | nd | nd | nd |  | nd | nd | nd | nd | nd | nd | NO | NO
LOM251.RM.21.10.00.Za000.0000.- | Sigillante di materiale generico; geometria: schiuma; funzione: antincendio; fornitura: cartucce; resistenza al fuoco [classe] = REI 120 SPECIFICHE TECNICHE: cartucce da 700 ml | 1 cad | 10.3 | 8.14 | 0 | RM.21.10.00.Za000.0000.- | Sigillante di materiale generico; geometria: schiuma; funzione: antincendio; fornitura: cartucce; resistenza al fuoco [classe] = REI 120 SPECIFICHE TECNICHE: cartucce da 700 ml |  | RISORSA MATERIALE | SIGILLATURE | PRODOTTI | SIGILLANTE | MATERIALE GENERICO | [6 empty] | MC.09.020.0020 | Schiuma antincendio REI 120 (in cartuccie da 700 ml) | nd | nd | [10 empty] | 1 | cad | nd | antincendio - | nd - | materiale generico | resistenza al fuoco [classe] = REI 120 nd nd nd - | nd - |  | schiuma - | nd - | cartucce da 700 ml | cartucce - | nd - | nd - | nd | nd - | NO |  |  |  |  | nd |  |  |  |  | nd | nd | nd |  | nd | nd | nd | nd | nd | nd | NO | NO
LOM251.RM.21.10.00.Za000.0005.- | Sigillante di materiale generico; impiego: vetri SPECIFICHE TECNICHE: con olii vegetali ed ossidi di ferro/titanio | 1 kg | 1.65 | 1.3 | 0 | RM.21.10.00.Za000.0005.- | Sigillante di materiale generico; impiego: vetri SPECIFICHE TECNICHE: con olii vegetali ed ossidi di ferro/titanio |  | RISORSA MATERIALE | SIGILLATURE | PRODOTTI | SIGILLANTE | MATERIALE GENERICO | [6 empty] | MC.23.500.0030 | Stucco normale per vetri, con olii vegetali ed ossidi di ferro o di titanio | nd | nd | [10 empty] | 1 | kg | nd | nd - | vetri - | materiale generico | nd - | nd - |  | nd - | nd - | con olii vegetali ed ossidi di ferro/titanio | nd - | nd - | nd - | nd | nd - | NO |  |  |  |  | nd |  |  |  |  | nd | nd | nd |  | nd | nd | nd | nd | nd | nd | NO | NO
LOM251.RM.21.10.05.D0006.0000.a | Giunto di plastica polietilene (PE); diametro (Ø) [mm] = 6 SPECIFICHE TECNICHE: estrusa a cellule chiuse di supporto ai sigillanti elastomerici per il corretto dimensionamento dei giunti elastici ¦ | 1 m | 0.23 | 0.18 | 0 | RM.21.10.05.D0006.0000.a | Giunto di plastica polietilene (PE); diametro (Ø) [mm] = 6 SPECIFICHE TECNICHE: estrusa a cellule chiuse di supporto ai sigillanti elastomerici per il corretto dimensionamento dei giunti elastici ¦ |  | RISORSA MATERIALE | SIGILLATURE | PRODOTTI | GIUNTO | PLASTICA POLIETILENE (PE) | [6 empty] | MC.07.020.0020.a | Cordoncino di schiuma polietilenica estrusa a cellule chiuse di supporto ai sigillanti elastomerici per il corretto dimensionamento dei giunti elastici, con diametro: - d= 6 mm | nd | nd | [10 empty] | 1 | m | nd | nd - | nd - | plastica polietilene (PE) | nd - | nd - |  | nd - | diametro (Ø) [mm] = 6.0 nd nd nd - | estrusa a cellule chiuse di supporto ai sigillanti elastomerici per il corretto dimensionamento dei giunti elastici ¦ | nd - | nd - | nd - | nd | nd - | NO |  |  |  |  | nd |  |  |  |  | nd | nd | nd |  | nd | nd | cordoncino | nd | nd | nd | NO | NO
LOM251.RM.21.10.05.D0006.0000.b | Giunto di plastica polietilene (PE); diametro (Ø) [mm] = 10 SPECIFICHE TECNICHE: estrusa a cellule chiuse di supporto ai sigillanti elastomerici per il corretto dimensionamento dei giunti elastici ¦ | 1 m | 0.28 | 0.22 | 0 | RM.21.10.05.D0006.0000.b | Giunto di plastica polietilene (PE); diametro (Ø) [mm] = 10 SPECIFICHE TECNICHE: estrusa a cellule chiuse di supporto ai sigillanti elastomerici per il corretto dimensionamento dei giunti elastici ¦ |  | RISORSA MATERIALE | SIGILLATURE | PRODOTTI | GIUNTO | PLASTICA POLIETILENE (PE) | [6 empty] | MC.07.020.0020.b | Cordoncino di schiuma polietilenica estrusa a cellule chiuse di supporto ai sigillanti elastomerici per il corretto dimensionamento dei giunti elastici, con diametro: - d= 10 mm | nd | nd | [10 empty] | 1 | m | nd | nd - | nd - | plastica polietilene (PE) | nd - | nd - |  | nd - | diametro (Ø) [mm] = 10.0 nd nd nd - | estrusa a cellule chiuse di supporto ai sigillanti elastomerici per il corretto dimensionamento dei giunti elastici ¦ | nd - | nd - | nd - | nd | nd - | NO |  |  |  |  | nd |  |  |  |  | nd | nd | nd |  | nd | nd | cordoncino | nd | nd | nd | NO | NO
LOM251.RM.21.10.05.D0006.0000.c | Giunto di plastica polietilene (PE); diametro (Ø) [mm] = 15 SPECIFICHE TECNICHE: estrusa a cellule chiuse di supporto ai sigillanti elastomerici per il corretto dimensionamento dei giunti elastici ¦ | 1 m | 0.47 | 0.37 | 0 | RM.21.10.05.D0006.0000.c | Giunto di plastica polietilene (PE); diametro (Ø) [mm] = 15 SPECIFICHE TECNICHE: estrusa a cellule chiuse di supporto ai sigillanti elastomerici per il corretto dimensionamento dei giunti elastici ¦ |  | RISORSA MATERIALE | SIGILLATURE | PRODOTTI | GIUNTO | PLASTICA POLIETILENE (PE) | [6 empty] | MC.07.020.0020.c | Cordoncino di schiuma polietilenica estrusa a cellule chiuse di supporto ai sigillanti elastomerici per il corretto dimensionamento dei giunti elastici, con diametro: - d= 15 mm | nd | nd | [10 empty] | 1 | m | nd | nd - | nd - | plastica polietilene (PE) | nd - | nd - |  | nd - | diametro (Ø) [mm] = 15.0 nd nd nd - | estrusa a cellule chiuse di supporto ai sigillanti elastomerici per il corretto dimensionamento dei giunti elastici ¦ | nd - | nd - | nd - | nd | nd - | NO |  |  |  |  | nd |  |  |  |  | nd | nd | nd |  | nd | nd | cordoncino | nd | nd | nd | NO | NO
LOM251.RM.21.10.05.D0006.0000.d | Giunto di plastica polietilene (PE); diametro (Ø) [mm] = 20 SPECIFICHE TECNICHE: estrusa a cellule chiuse di supporto ai sigillanti elastomerici per il corretto dimensionamento dei giunti elastici ¦ | 1 m | 0.68 | 0.54 | 0 | RM.21.10.05.D0006.0000.d | Giunto di plastica polietilene (PE); diametro (Ø) [mm] = 20 SPECIFICHE TECNICHE: estrusa a cellule chiuse di supporto ai sigillanti elastomerici per il corretto dimensionamento dei giunti elastici ¦ |  | RISORSA MATERIALE | SIGILLATURE | PRODOTTI | GIUNTO | PLASTICA POLIETILENE (PE) | [6 empty] | MC.07.020.0020.d | Cordoncino di schiuma polietilenica estrusa a cellule chiuse di supporto ai sigillanti elastomerici per il corretto dimensionamento dei giunti elastici, con diametro: - d= 20 mm | nd | nd | [10 empty] | 1 | m | nd | nd - | nd - | plastica polietilene (PE) | nd - | nd - |  | nd - | diametro (Ø) [mm] = 20.0 nd nd nd - | estrusa a cellule chiuse di supporto ai sigillanti elastomerici per il corretto dimensionamento dei giunti elastici ¦ | nd - | nd - | nd - | nd | nd - | NO |  |  |  |  | nd |  |  |  |  | nd | nd | nd |  | nd | nd | cordoncino | nd | nd | nd | NO | NO
LOM251.RM.21.10.05.D0006.0000.e | Giunto di plastica polietilene (PE); diametro (Ø) [mm] = 25 SPECIFICHE TECNICHE: estrusa a cellule chiuse di supporto ai sigillanti elastomerici per il corretto dimensionamento dei giunti elastici ¦ | 1 m | 0.96 | 0.76 | 0 | RM.21.10.05.D0006.0000.e | Giunto di plastica polietilene (PE); diametro (Ø) [mm] = 25 SPECIFICHE TECNICHE: estrusa a cellule chiuse di supporto ai sigillanti elastomerici per il corretto dimensionamento dei giunti elastici ¦ |  | RISORSA MATERIALE | SIGILLATURE | PRODOTTI | GIUNTO | PLASTICA POLIETILENE (PE) | [6 empty] | MC.07.020.0020.e | Cordoncino di schiuma polietilenica estrusa a cellule chiuse di supporto ai sigillanti elastomerici per il corretto dimensionamento dei giunti elastici, con diametro: - d= 25 mm | nd | nd | [10 empty] | 1 | m | nd | nd - | nd - | plastica polietilene (PE) | nd - | nd - |  | nd - | diametro (Ø) [mm] = 25.0 nd nd nd - | estrusa a cellule chiuse di supporto ai sigillanti elastomerici per il corretto dimensionamento dei giunti elastici ¦ | nd - | nd - | nd - | nd | nd - | NO |  |  |  |  | nd |  |  |  |  | nd | nd | nd |  | nd | nd | cordoncino | nd | nd | nd | NO | NO
LOM251.RM.21.10.05.D0006.0000.f | Giunto di plastica polietilene (PE); diametro (Ø) [mm] = 30 SPECIFICHE TECNICHE: estrusa a cellule chiuse di supporto ai sigillanti elastomerici per il corretto dimensionamento dei giunti elastici ¦ | 1 m | 1.24 | 0.98 | 0 | RM.21.10.05.D0006.0000.f | Giunto di plastica polietilene (PE); diametro (Ø) [mm] = 30 SPECIFICHE TECNICHE: estrusa a cellule chiuse di supporto ai sigillanti elastomerici per il corretto dimensionamento dei giunti elastici ¦ |  | RISORSA MATERIALE | SIGILLATURE | PRODOTTI | GIUNTO | PLASTICA POLIETILENE (PE) | [6 empty] | MC.07.020.0020.f | Cordoncino di schiuma polietilenica estrusa a cellule chiuse di supporto ai sigillanti elastomerici per il corretto dimensionamento dei giunti elastici, con diametro: - d= 30 mm | nd | nd | [10 empty] | 1 | m | nd | nd - | nd - | plastica polietilene (PE) | nd - | nd - |  | nd - | diametro (Ø) [mm] = 30.0 nd nd nd - | estrusa a cellule chiuse di supporto ai sigillanti elastomerici per il corretto dimensionamento dei giunti elastici ¦ | nd - | nd - | nd - | nd | nd - | NO |  |  |  |  | nd |  |  |  |  | nd | nd | nd |  | nd | nd | cordoncino | nd | nd | nd | NO | NO
LOM251.RM.21.10.05.E0001.0000.a | Giunto di gomma naturale; dimensione x [mm] = 20 ¦ dimensione y [mm] = 10 SPECIFICHE TECNICHE: ad espansione laterale controllata ¦ per giunti di costruzione | 1 m | 12.65 | 10 | 0 | RM.21.10.05.E0001.0000.a | Giunto di gomma naturale; dimensione x [mm] = 20 ¦ dimensione y [mm] = 10 SPECIFICHE TECNICHE: ad espansione laterale controllata ¦ per giunti di costruzione |  | RISORSA MATERIALE | SIGILLATURE | PRODOTTI | GIUNTO | GOMMA NATURALE | [6 empty] | MC.07.020.0010.a | Profilo in gomma naturale ad espansione laterale controllata, armato con rete metallica, per giunti di costruzione, dimensioni: - mm 20 x 10 | nd | nd | [10 empty] | 1 | m | nd | nd - | nd - | gomma naturale | nd - | nd - |  | nd - | dimensione x [mm] = 20.0 nd nd nd - dimensione y [mm] = 10.0 nd nd nd - | ad espansione laterale controllata ¦ per giunti di costruzione | nd - | nd - | nd - | nd | nd - | NO |  |  |  |  | nd |  |  |  |  | nd | nd | nd |  | nd | nd | nd | nd | nd | nd | NO | NO
LOM251.RM.21.10.05.E0001.0000.b | Giunto di gomma naturale; dimensione x [mm] = 20 ¦ dimensione y [mm] = 5 SPECIFICHE TECNICHE: ad espansione laterale controllata ¦ per giunti di costruzione | 1 m | 8.33 | 6.58 | 0 | RM.21.10.05.E0001.0000.b | Giunto di gomma naturale; dimensione x [mm] = 20 ¦ dimensione y [mm] = 5 SPECIFICHE TECNICHE: ad espansione laterale controllata ¦ per giunti di costruzione |  | RISORSA MATERIALE | SIGILLATURE | PRODOTTI | GIUNTO | GOMMA NATURALE | [6 empty] | MC.07.020.0010.b | Profilo in gomma naturale ad espansione laterale controllata, armato con rete metallica, per giunti di costruzione, dimensioni: - mm 20 x 5 | nd | nd | [10 empty] | 1 | m | nd | nd - | nd - | gomma naturale | nd - | nd - |  | nd - | dimensione y [mm] = 5.0 nd nd nd - dimensione x [mm] = 20.0 nd nd nd - | ad espansione laterale controllata ¦ per giunti di costruzione | nd - | nd - | nd - | nd | nd - | NO |  |  |  |  | nd |  |  |  |  | nd | nd | nd |  | nd | nd | nd | nd | nd | nd | NO | NO
LOM251.RM.24.10.05.G0005.0000.- | Pedata di cemento di graniglia; finitura: a vista levigata; impiego: gradino ¦ scala. Incluso: alzata SPECIFICHE TECNICHE: prodotti in stabilimento | 1 m | 129.94 | 102.72 | 0 | RM.24.10.05.G0005.0000.- | Pedata di cemento di graniglia; finitura: a vista levigata; impiego: gradino ¦ scala. Incluso: alzata SPECIFICHE TECNICHE: prodotti in stabilimento |  | RISORSA MATERIALE | SCALE | PRODOTTI | PEDATA | CEMENTO DI GRANIGLIA | [6 empty] | MC.15.310.0060 | Gradini in cemento decorativo, prodotti in stabilimento con cemento e graniglia, superficie vista levigata, completi di pedata e alzata. | nd | nd | [10 empty] | 1 | m | nd | nd - | gradino - scala - | cemento di graniglia | nd - | nd - |  | nd - | nd - | prodotti in stabilimento | nd - | a vista levigata - | nd - | nd | nd - | NO |  |  |  |  | nd |  |  |  |  | nd | nd | nd |  | nd | nd | nd | alzata | nd | nd | NO | NO
LOM251.RM.24.10.10.Mb015.0000.- | Alzata di roccia naturale marmo giallo d'istria; fornitura: in palette; altezza [cm] = 15 ¦ larghezza [cm] = 3 SPECIFICHE TECNICHE: facce a vista a piano bocciardato; coste segate; bisello sui quattro lati | 1 m | 62.4 | 49.33 | 0 | RM.24.10.10.Mb015.0000.- | Alzata di roccia naturale marmo giallo d'istria; fornitura: in palette; altezza [cm] = 15 ¦ larghezza [cm] = 3 SPECIFICHE TECNICHE: facce a vista a piano bocciardato; coste segate; bisello sui quattro lati |  | RISORSA MATERIALE | SCALE | PRODOTTI | ALZATA | ROCCIA NATURALE MARMO GIALLO D'ISTRIA | [6 empty] | MC.17.010.0090 | Fornitura di alzatine in giallo d'istria.Dimensioni altezza cm. 15 x a correre x 3 . Finiture:facce a vista a piano bocciardato, coste segate. Bisello sui quattro lati. Compreso imballo in palette , carico e scarico trasporto franco cantiere. | nd | nd | [10 empty] | 1 | m | nd | nd - | nd - | roccia naturale marmo giallo d'istria | nd - | nd - |  | nd - | larghezza (a correre) [cm] = 3.0 nd nd nd - altezza [cm] = 15.0 nd nd nd - | facce a vista a piano bocciardato; coste segate; bisello sui quattro lati | in palette - | nd - | nd - | nd | nd - | NO |  |  |  |  | nd |  |  |  |  | nd | nd | nd |  | nd | nd | nd | nd | nd | nd | NO | NO
LOM251.RM.24.10.10.Mb015.0005.- | Alzata di roccia naturale marmo giallo d'istria; fornitura: nd ¦ in palette; altezza [cm] = 34 ¦ larghezza [cm] = 3 SPECIFICHE TECNICHE: facce a vista a piano bocciardato; coste segate; bisello sui quattro lati | 1 m | 83.09 | 65.69 | 0 | RM.24.10.10.Mb015.0005.- | Alzata di roccia naturale marmo giallo d'istria; fornitura: nd ¦ in palette; altezza [cm] = 34 ¦ larghezza [cm] = 3 SPECIFICHE TECNICHE: facce a vista a piano bocciardato; coste segate; bisello sui quattro lati |  | RISORSA MATERIALE | SCALE | PRODOTTI | ALZATA | ROCCIA NATURALE MARMO GIALLO D'ISTRIA | [6 empty] | MC.17.010.0095 | Fornitura di alzatine in giallo d'istria.Dimensioni altezza cm. 34 x a correre x 3 . Finiture:facce a vista a piano bocciardato, coste segate. Bisello sui quattro lati. Compreso imballo in palette , carico e scarico trasporto franco cantiere. | nd | nd | [10 empty] | 1 | m | nd | nd - | nd - | roccia naturale marmo giallo d'istria | nd - | nd - |  | nd - | altezza [cm] = 34.0 nd nd nd - larghezza (a correre) [cm] = 3.0 nd nd nd - | facce a vista a piano bocciardato; coste segate; bisello sui quattro lati | nd - in palette - | nd - | nd - | nd | nd - | NO |  |  |  |  | nd |  |  |  |  | nd | nd | nd |  | nd | nd | nd | nd | nd | nd | NO | NO
LOM251.RM.26.00.00.R0001.0000.- | Telaio di metallo ferro | 1 kg | 0 | 0 | 0 | RM.26.00.00.R0001.0000.- | Telaio di metallo ferro |  | RISORSA MATERIALE | CARPENTERIE | SISTEMI | TELAIO | METALLO FERRO | [6 empty] | 000000000 | NUOVA VOCE | nd | nd | [10 empty] | 1 | kg | nd | nd - | nd - | metallo ferro | nd - | nd - |  | nd - | nd - | nd | nd - | nd - | nd - | nd | nd - | NO |  |  |  |  | nd |  |  |  |  | nd | nd | nd |  | nd | nd | nd | nd | nd | nd | NO | NO
LOM251.RM.26.10.00.Qa006.0000.- | Listello di legno naturale abete; lunghezza [m] = 2 ÷ 4 | 1 m³ | 551.86 | 436.25 | 0 | RM.26.10.00.Qa006.0000.- | Listello di legno naturale abete; lunghezza [m] = 2 ÷ 4 |  | RISORSA MATERIALE | CARPENTERIE | PRODOTTI | LISTELLO | LEGNO NATURALE ABETE | [6 empty] | MC.02.020.0010 | Listelli abete da 2 - 4 m | nd | nd | [10 empty] | 1 | m³ | nd | nd - | nd - | legno naturale abete | nd - | nd - |  | nd - | lunghezza [m] = 2.0 ÷ 4.0 nd - | nd | nd - | nd - | nd - | nd | nd - | NO |  |  |  |  | nd |  |  |  |  | nd | nd | nd |  | nd | nd | nd | nd | nd | nd | NO | NO
LOM251.RM.26.10.05.Sa000.0000.- | Profilato di lega alluminio generico; funzione: strutturale | 1 kg | 7.59 | 6 | 0 | RM.26.10.05.Sa000.0000.- | Profilato di lega alluminio generico; funzione: strutturale |  | RISORSA MATERIALE | CARPENTERIE | PRODOTTI | PROFILATO | LEGA ALLUMINIO GENERICO | [6 empty] | MC.22.010.0060.a | Profilati, trafilati, tondi, quadri e piatti in materiali diversi: - in lega di alluminio | nd | nd | [10 empty] | 1 | kg | nd | strutturale - | nd - | lega alluminio generico | nd - | nd - |  | nd - | nd - | nd | nd - | nd - | nd - | nd | nd - | NO |  |  |  |  | nd |  |  |  |  | nd | nd | nd |  | nd | nd | carpenteria metallica ¦ opere da fabbro | nd | nd | nd | NO | NO
LOM251.RM.26.10.05.Sb019.0000.a | Profilato HE di lega ferrosa acciaio S235JR; geometria: sezione ad "H"; funzione: strutturale; altezza [mm] = 80 ÷ 220 SPECIFICHE TECNICHE: laminato a caldo | 1 kg | 1.45 | 1.15 | 0 | RM.26.10.05.Sb019.0000.a | Profilato HE di lega ferrosa acciaio S235JR; geometria: sezione ad "H"; funzione: strutturale; altezza [mm] = 80 ÷ 220 SPECIFICHE TECNICHE: laminato a caldo |  | RISORSA MATERIALE | CARPENTERIE | PRODOTTI | PROFILATO | LEGA FERROSA ACCIAIO S235JR | [6 empty] | MC.22.010.0010.a | Profilati HE laminati a caldo S235JR - UNI EN 10025, altezza: - da 80 a 220 mm | nd | HE | [10 empty] | 1 | kg | nd | strutturale - | nd - | lega ferrosa acciaio S235JR | nd - | nd - |  | sezione ad "H" - | altezza [mm] = 80.0 ÷ 220.0 nd - | laminato a caldo | nd - | nd - | nd - | nd | nd - | NO |  |  |  |  | nd |  |  |  |  | nd | nd | nd |  | nd | nd | carpenteria metallica ¦ opere da fabbro | nd | nd | nd | NO | NO
LOM251.RM.26.10.05.Sb019.0000.b | Profilato HE di lega ferrosa acciaio S235JR; geometria: sezione ad "H"; funzione: strutturale; altezza [mm] = 240 ÷ 600 SPECIFICHE TECNICHE: laminato a caldo | 1 kg | 1.51 | 1.19 | 0 | RM.26.10.05.Sb019.0000.b | Profilato HE di lega ferrosa acciaio S235JR; geometria: sezione ad "H"; funzione: strutturale; altezza [mm] = 240 ÷ 600 SPECIFICHE TECNICHE: laminato a caldo |  | RISORSA MATERIALE | CARPENTERIE | PRODOTTI | PROFILATO | LEGA FERROSA ACCIAIO S235JR | [6 empty] | MC.22.010.0010.b | Profilati HE laminati a caldo S235JR - UNI EN 10025, altezza: - da 240 a 600 mm | nd | HE | [10 empty] | 1 | kg | nd | strutturale - | nd - | lega ferrosa acciaio S235JR | nd - | nd - |  | sezione ad "H" - | altezza [mm] = 240.0 ÷ 60.0 nd - | laminato a caldo | nd - | nd - | nd - | nd | nd - | NO |  |  |  |  | nd |  |  |  |  | nd | nd | nd |  | nd | nd | carpenteria metallica ¦ opere da fabbro | nd | nd | nd | NO | NO
LOM251.RM.26.10.05.Sb020.0000.a | Profilato HE di lega ferrosa acciaio S275JR; geometria: sezione ad "H"; funzione: strutturale; altezza [mm] = 80 ÷ 220 SPECIFICHE TECNICHE: laminato a caldo | 1 kg | 1.51 | 1.19 | 0 | RM.26.10.05.Sb020.0000.a | Profilato HE di lega ferrosa acciaio S275JR; geometria: sezione ad "H"; funzione: strutturale; altezza [mm] = 80 ÷ 220 SPECIFICHE TECNICHE: laminato a caldo |  | RISORSA MATERIALE | CARPENTERIE | PRODOTTI | PROFILATO | LEGA FERROSA ACCIAIO S275JR | [6 empty] | MC.22.010.0020.a | Profilati HE laminati a caldo S275JR - UNI EN 10025, altezza: - da 80 a 220 mm | nd | HE | [10 empty] | 1 | kg | nd | strutturale - | nd - | lega ferrosa acciaio S275JR | nd - | nd - |  | sezione ad "H" - | altezza [mm] = 80.0 ÷ 220.0 nd - | laminato a caldo | nd - | nd - | nd - | nd | nd - | NO |  |  |  |  | nd |  |  |  |  | nd | nd | nd |  | nd | nd | carpenteria metallica ¦ opere da fabbro | nd | nd | nd | NO | NO
LOM251.RM.26.10.05.Sb020.0000.b | Profilato HE di lega ferrosa acciaio S275JR; geometria: sezione ad "H"; funzione: strutturale; altezza [mm] = 240 ÷ 600 SPECIFICHE TECNICHE: laminato a caldo | 1 kg | 1.62 | 1.28 | 0 | RM.26.10.05.Sb020.0000.b | Profilato HE di lega ferrosa acciaio S275JR; geometria: sezione ad "H"; funzione: strutturale; altezza [mm] = 240 ÷ 600 SPECIFICHE TECNICHE: laminato a caldo |  | RISORSA MATERIALE | CARPENTERIE | PRODOTTI | PROFILATO | LEGA FERROSA ACCIAIO S275JR | [6 empty] | MC.22.010.0020.b | Profilati HE laminati a caldo S275JR - UNI EN 10025, altezza: - da 240 a 600 mm | nd | HE | [10 empty] | 1 | kg | nd | strutturale - | nd - | lega ferrosa acciaio S275JR | nd - | nd - |  | sezione ad "H" - | altezza [mm] = 240.0 ÷ 60.0 nd - | laminato a caldo | nd - | nd - | nd - | nd | nd - | NO |  |  |  |  | nd |  |  |  |  | nd | nd | nd |  | nd | nd | carpenteria metallica ¦ opere da fabbro | nd | nd | nd | NO | NO
LOM251.RM.26.10.05.Sb021.0000.a | Profilato HE di lega ferrosa acciaio S355JR; geometria: sezione ad "H"; funzione: strutturale; altezza [mm] = 80 ÷ 220 SPECIFICHE TECNICHE: laminato a caldo | 1 kg | 1.54 | 1.22 | 0 | RM.26.10.05.Sb021.0000.a | Profilato HE di lega ferrosa acciaio S355JR; geometria: sezione ad "H"; funzione: strutturale; altezza [mm] = 80 ÷ 220 SPECIFICHE TECNICHE: laminato a caldo |  | RISORSA MATERIALE | CARPENTERIE | PRODOTTI | PROFILATO | LEGA FERROSA ACCIAIO S355JR | [6 empty] | MC.22.010.0030.a | Profilati HE laminati a caldo S355JR - UNI EN 10025, altezza: - da 80 a 220 mm | nd | HE | [10 empty] | 1 | kg | nd | strutturale - | nd - | lega ferrosa acciaio S355JR | nd - | nd - |  | sezione ad "H" - | altezza [mm] = 80.0 ÷ 220.0 nd - | laminato a caldo | nd - | nd - | nd - | nd | nd - | NO |  |  |  |  | nd |  |  |  |  | nd | nd | nd |  | nd | nd | carpenteria metallica ¦ opere da fabbro | nd | nd | nd | NO | NO
LOM251.RM.26.10.05.Sb021.0000.b | Profilato HE di lega ferrosa acciaio S355JR; geometria: sezione ad "H"; funzione: strutturale; altezza [mm] = 240 ÷ 600 SPECIFICHE TECNICHE: laminato a caldo | 1 kg | 1.71 | 1.35 | 0 | RM.26.10.05.Sb021.0000.b | Profilato HE di lega ferrosa acciaio S355JR; geometria: sezione ad "H"; funzione: strutturale; altezza [mm] = 240 ÷ 600 SPECIFICHE TECNICHE: laminato a caldo |  | RISORSA MATERIALE | CARPENTERIE | PRODOTTI | PROFILATO | LEGA FERROSA ACCIAIO S355JR | [6 empty] | MC.22.010.0030.b | Profilati HE laminati a caldo S355JR - UNI EN 10025, altezza: - da 240 a 600 mm | nd | HE | [10 empty] | 1 | kg | nd | strutturale - | nd - | lega ferrosa acciaio S355JR | nd - | nd - |  | sezione ad "H" - | altezza [mm] = 240.0 ÷ 60.0 nd - | laminato a caldo | nd - | nd - | nd - | nd | nd - | NO |  |  |  |  | nd |  |  |  |  | nd | nd | nd |  | nd | nd | carpenteria metallica ¦ opere da fabbro | nd | nd | nd | NO | NO
LOM251.RM.26.10.05.Sb022.0000.a | Profilato HE di lega ferrosa acciaio S355J0; geometria: sezione ad "H"; funzione: strutturale; altezza [mm] = 80 ÷ 220 SPECIFICHE TECNICHE: laminato a caldo | 1 kg | 1.54 | 1.22 | 0 | RM.26.10.05.Sb022.0000.a | Profilato HE di lega ferrosa acciaio S355J0; geometria: sezione ad "H"; funzione: strutturale; altezza [mm] = 80 ÷ 220 SPECIFICHE TECNICHE: laminato a caldo |  | RISORSA MATERIALE | CARPENTERIE | PRODOTTI | PROFILATO | LEGA FERROSA ACCIAIO S355J0 | [6 empty] | MC.22.010.0040.a | Profilati HE laminati a caldo S355J0 - UNI EN 10025, altezza: - da 80 a 220 mm | nd | HE | [10 empty] | 1 | kg | nd | strutturale - | nd - | lega ferrosa acciaio S355J0 | nd - | nd - |  | sezione ad "H" - | altezza [mm] = 80.0 ÷ 220.0 nd - | laminato a caldo | nd - | nd - | nd - | nd | nd - | NO |  |  |  |  | nd |  |  |  |  | nd | nd | nd |  | nd | nd | carpenteria metallica ¦ opere da fabbro | nd | nd | nd | NO | NO
LOM251.RM.26.10.05.Sb022.0000.b | Profilato HE di lega ferrosa acciaio S355J0; geometria: sezione ad "H"; funzione: strutturale; altezza [mm] = 240 ÷ 600 SPECIFICHE TECNICHE: laminato a caldo | 1 kg | 1.72 | 1.36 | 0 | RM.26.10.05.Sb022.0000.b | Profilato HE di lega ferrosa acciaio S355J0; geometria: sezione ad "H"; funzione: strutturale; altezza [mm] = 240 ÷ 600 SPECIFICHE TECNICHE: laminato a caldo |  | RISORSA MATERIALE | CARPENTERIE | PRODOTTI | PROFILATO | LEGA FERROSA ACCIAIO S355J0 | [6 empty] | MC.22.010.0040.b | Profilati HE laminati a caldo S355J0 - UNI EN 10025, altezza: - da 240 a 600 mm | nd | HE | [10 empty] | 1 | kg | nd | strutturale - | nd - | lega ferrosa acciaio S355J0 | nd - | nd - |  | sezione ad "H" - | altezza [mm] = 240.0 ÷ 60.0 nd - | laminato a caldo | nd - | nd - | nd - | nd | nd - | NO |  |  |  |  | nd |  |  |  |  | nd | nd | nd |  | nd | nd | carpenteria metallica ¦ opere da fabbro | nd | nd | nd | NO | NO
LOM251.RM.26.10.05.Sb023.0000.a | Profilato HE di lega ferrosa acciaio S355J2; geometria: sezione ad "H"; funzione: strutturale; altezza [mm] = 80 ÷ 220 SPECIFICHE TECNICHE: laminato a caldo | 1 kg | 1.58 | 1.25 | 0 | RM.26.10.05.Sb023.0000.a | Profilato HE di lega ferrosa acciaio S355J2; geometria: sezione ad "H"; funzione: strutturale; altezza [mm] = 80 ÷ 220 SPECIFICHE TECNICHE: laminato a caldo |  | RISORSA MATERIALE | CARPENTERIE | PRODOTTI | PROFILATO | LEGA FERROSA ACCIAIO S355J2 | [6 empty] | MC.22.010.0045.a | Profilati HE laminati a caldo S355J2 - UNI EN 10025, altezza: - da 80 a 220 mm | nd | HE | [10 empty] | 1 | kg | nd | strutturale - | nd - | lega ferrosa acciaio S355J2 | nd - | nd - |  | sezione ad "H" - | altezza [mm] = 80.0 ÷ 220.0 nd - | laminato a caldo | nd - | nd - | nd - | nd | nd - | NO |  |  |  |  | nd |  |  |  |  | nd | nd | nd |  | nd | nd | carpenteria metallica ¦ opere da fabbro | nd | nd | nd | NO | NO
LOM251.RM.26.10.05.Sb023.0000.b | Profilato HE di lega ferrosa acciaio S355J2; geometria: sezione ad "H"; funzione: strutturale; altezza [mm] = 240 ÷ 600 SPECIFICHE TECNICHE: laminato a caldo | 1 kg | 1.72 | 1.36 | 0 | RM.26.10.05.Sb023.0000.b | Profilato HE di lega ferrosa acciaio S355J2; geometria: sezione ad "H"; funzione: strutturale; altezza [mm] = 240 ÷ 600 SPECIFICHE TECNICHE: laminato a caldo |  | RISORSA MATERIALE | CARPENTERIE | PRODOTTI | PROFILATO | LEGA FERROSA ACCIAIO S355J2 | [6 empty] | MC.22.010.0045.b | Profilati HE laminati a caldo S355J2 - UNI EN 10025, altezza: - da 240 a 600 mm | nd | HE | [10 empty] | 1 | kg | nd | strutturale - | nd - | lega ferrosa acciaio S355J2 | nd - | nd - |  | sezione ad "H" - | altezza [mm] = 240.0 ÷ 60.0 nd - | laminato a caldo | nd - | nd - | nd - | nd | nd - | NO |  |  |  |  | nd |  |  |  |  | nd | nd | nd |  | nd | nd | carpenteria metallica ¦ opere da fabbro | nd | nd | nd | NO | NO
LOM251.RM.26.10.05.Sb028.0000.- | Profilato di lega ferrosa acciaio dolce; geometria: sezione standard/commerciale; funzione: strutturale | 1 kg | 2.81 | 2.22 | 0 | RM.26.10.05.Sb028.0000.- | Profilato di lega ferrosa acciaio dolce; geometria: sezione standard/commerciale; funzione: strutturale |  | RISORSA MATERIALE | CARPENTERIE | PRODOTTI | PROFILATO | LEGA FERROSA ACCIAIO DOLCE | [6 empty] | MC.22.010.0050.a | Profilati di acciaio dolce nelle sezioni del tipo: - corrente commerciale | nd | nd | [10 empty] | 1 | kg | nd | strutturale - | nd - | lega ferrosa acciaio dolce | nd - | nd - |  | sezione standard/commerciale - | nd - | nd | nd - | nd - | nd - | nd | nd - | NO |  |  |  |  | nd |  |  |  |  | nd | nd | nd |  | nd | nd | carpenteria metallica ¦ opere da fabbro | nd | nd | nd | NO | NO
LOM251.RM.26.10.05.Sb028.0005.- | Profilato di lega ferrosa acciaio dolce; geometria: sezione "ferro-finestra"; funzione: strutturale; impiego: finestre | 1 kg | 2.95 | 2.33 | 0 | RM.26.10.05.Sb028.0005.- | Profilato di lega ferrosa acciaio dolce; geometria: sezione "ferro-finestra"; funzione: strutturale; impiego: finestre |  | RISORSA MATERIALE | CARPENTERIE | PRODOTTI | PROFILATO | LEGA FERROSA ACCIAIO DOLCE | [6 empty] | MC.22.010.0050.b | Profilati di acciaio dolce nelle sezioni del tipo: - ferro-finestra | nd | nd | [10 empty] | 1 | kg | nd | strutturale - | finestre - | lega ferrosa acciaio dolce | nd - | nd - |  | sezione "ferro-finestra" - | nd - | nd | nd - | nd - | nd - | nd | nd - | NO |  |  |  |  | nd |  |  |  |  | nd | nd | nd |  | nd | nd | carpenteria metallica ¦ opere da fabbro | nd | nd | nd | NO | NO
LOM251.RM.26.10.10.Sb001.0000.- | Traliccio speciale di lega ferrosa acciaio generico; funzione: rinforzo strutturale; impiego: strutture in legno ¦ solai; altezza [mm] = 40. Incluso: viteria da legno SPECIFICHE TECNICHE: viteria secondo normativa DIN 571 | 1 m | 28.61 | 22.62 | 0 | RM.26.10.10.Sb001.0000.- | Traliccio speciale di lega ferrosa acciaio generico; funzione: rinforzo strutturale; impiego: strutture in legno ¦ solai; altezza [mm] = 40. Incluso: viteria da legno SPECIFICHE TECNICHE: viteria secondo normativa DIN 571 |  | RISORSA MATERIALE | CARPENTERIE | PRODOTTI | TRALICCIO | LEGA FERROSA ACCIAIO GENERICO | [6 empty] | MC.04.150.0020.a | Traliccio speciale in acciaio per rinforzo strutture in legno, comprese le viti da legno DIN 571: - altezza 40 mm | nd | speciale | [10 empty] | 1 | m | nd | rinforzo strutturale - | strutture in legno - solai - | lega ferrosa acciaio generico | nd - | nd - |  | nd - | altezza [mm] = 40.0 nd nd nd - | viteria secondo normativa DIN 571 | nd - | nd - | nd - | nd | nd - | NO |  |  |  |  | nd |  |  |  |  | nd | nd | nd |  | nd | nd | nd | viteria da legno | nd | nd | NO | NO
LOM251.RM.26.10.10.Sb001.0005.- | Traliccio speciale di lega ferrosa acciaio generico; funzione: rinforzo strutturale; impiego: strutture in legno; altezza [mm] = 60. Incluso: viteria da legno SPECIFICHE TECNICHE: viteria secondo normativa DIN 571 | 1 m | 35.78 | 28.29 | 0 | RM.26.10.10.Sb001.0005.- | Traliccio speciale di lega ferrosa acciaio generico; funzione: rinforzo strutturale; impiego: strutture in legno; altezza [mm] = 60. Incluso: viteria da legno SPECIFICHE TECNICHE: viteria secondo normativa DIN 571 |  | RISORSA MATERIALE | CARPENTERIE | PRODOTTI | TRALICCIO | LEGA FERROSA ACCIAIO GENERICO | [6 empty] | MC.04.150.0020.b | Traliccio speciale in acciaio per rinforzo strutture in legno, comprese le viti da legno DIN 571: - altezza 60 mm | nd | speciale | [10 empty] | 1 | m | nd | rinforzo strutturale - | strutture in legno - | lega ferrosa acciaio generico | nd - | nd - |  | nd - | altezza [mm] = 60.0 nd nd nd - | viteria secondo normativa DIN 571 | nd - | nd - | nd - | nd | nd - | NO |  |  |  |  | nd |  |  |  |  | nd | nd | nd |  | nd | nd | nd | viteria da legno | nd | nd | NO | NO
LOM251.RM.26.10.10.Sb003.0000.a | Traliccio prefabbricato di lega ferrosa acciaio zincato; funzione: armatura; impiego: murature; altezza [cm] = 8 ÷ 15 SPECIFICHE TECNICHE: zincato a caldo; costituito da due fili paralleli collegati ad un filo sinusoidale continuo mediante saldatura | 1 m | 2.56 | 2.03 | 0 | RM.26.10.10.Sb003.0000.a | Traliccio prefabbricato di lega ferrosa acciaio zincato; funzione: armatura; impiego: murature; altezza [cm] = 8 ÷ 15 SPECIFICHE TECNICHE: zincato a caldo; costituito da due fili paralleli collegati ad un filo sinusoidale continuo mediante saldatura |  | RISORSA MATERIALE | CARPENTERIE | PRODOTTI | TRALICCIO | LEGA FERROSA ACCIAIO ZINCATO | [6 empty] | MC.06.600.0060.a | Traliccio prefabbricato in acciaio zincato a caldo, per armature di murature, composto da due fili paralleli collegati da un terzo filo sinusoidale continuo mediante saldatura: - altezza 8/10/15 cm | nd | prefabbricato | [10 empty] | 1 | m | nd | armatura - | murature - | lega ferrosa acciaio zincato | nd - | nd - |  | nd - | altezza [cm] = 8.0 ÷ 15.0 nd - | zincato a caldo; costituito da due fili paralleli collegati ad un filo sinusoidale continuo mediante saldatura | nd - | nd - | nd - | nd | nd - | NO |  |  |  |  | nd |  |  |  |  | nd | nd | nd |  | nd | nd | nd | nd | nd | nd | NO | NO
LOM251.RM.26.10.10.Sb003.0000.b | Traliccio prefabbricato di lega ferrosa acciaio zincato; funzione: armatura; impiego: murature; altezza [cm] = 20 SPECIFICHE TECNICHE: zincato a caldo; costituito da due fili paralleli collegati ad un filo sinusoidale continuo mediante saldatura | 1 m | 3.04 | 2.4 | 0 | RM.26.10.10.Sb003.0000.b | Traliccio prefabbricato di lega ferrosa acciaio zincato; funzione: armatura; impiego: murature; altezza [cm] = 20 SPECIFICHE TECNICHE: zincato a caldo; costituito da due fili paralleli collegati ad un filo sinusoidale continuo mediante saldatura |  | RISORSA MATERIALE | CARPENTERIE | PRODOTTI | TRALICCIO | LEGA FERROSA ACCIAIO ZINCATO | [6 empty] | MC.06.600.0060.b | Traliccio prefabbricato in acciaio zincato a caldo, per armature di murature, composto da due fili paralleli collegati da un terzo filo sinusoidale continuo mediante saldatura: - altezza 20 cm | nd | prefabbricato | [10 empty] | 1 | m | nd | armatura - | murature - | lega ferrosa acciaio zincato | nd - | nd - |  | nd - | altezza [cm] = 20.0 nd nd nd - | zincato a caldo; costituito da due fili paralleli collegati ad un filo sinusoidale continuo mediante saldatura | nd - | nd - | nd - | nd | nd - | NO |  |  |  |  | nd |  |  |  |  | nd | nd | nd |  | nd | nd | nd | nd | nd | nd | NO | NO
LOM251.RM.26.10.10.Sb003.0000.c | Traliccio prefabbricato di lega ferrosa acciaio zincato; funzione: armatura; impiego: murature; altezza [cm] = 25 SPECIFICHE TECNICHE: zincato a caldo; costituito da due fili paralleli collegati ad un filo sinusoidale continuo mediante saldatura | 1 m | 3.23 | 2.56 | 0 | RM.26.10.10.Sb003.0000.c | Traliccio prefabbricato di lega ferrosa acciaio zincato; funzione: armatura; impiego: murature; altezza [cm] = 25 SPECIFICHE TECNICHE: zincato a caldo; costituito da due fili paralleli collegati ad un filo sinusoidale continuo mediante saldatura |  | RISORSA MATERIALE | CARPENTERIE | PRODOTTI | TRALICCIO | LEGA FERROSA ACCIAIO ZINCATO | [6 empty] | MC.06.600.0060.c | Traliccio prefabbricato in acciaio zincato a caldo, per armature di murature, composto da due fili paralleli collegati da un terzo filo sinusoidale continuo mediante saldatura: - altezza 25 cm | nd | prefabbricato | [10 empty] | 1 | m | nd | armatura - | murature - | lega ferrosa acciaio zincato | nd - | nd - |  | nd - | altezza [cm] = 25.0 nd nd nd - | zincato a caldo; costituito da due fili paralleli collegati ad un filo sinusoidale continuo mediante saldatura | nd - | nd - | nd - | nd | nd - | NO |  |  |  |  | nd |  |  |  |  | nd | nd | nd |  | nd | nd | nd | nd | nd | nd | NO | NO
LOM251.RM.26.10.15.Qa000.0000.- | Trave di legno naturale generico; funzione: strutturale SPECIFICHE TECNICHE: in legno di recupero | 1 m³ | 449.08 | 355 | 0 | RM.26.10.15.Qa000.0000.- | Trave di legno naturale generico; funzione: strutturale SPECIFICHE TECNICHE: in legno di recupero |  | RISORSA MATERIALE | CARPENTERIE | PRODOTTI | TRAVE | LEGNO NATURALE GENERICO | [6 empty] | 000000000 | NUOVA VOCE | nd | nd | [10 empty] | 1 | m³ | nd | strutturale - | nd - | legno naturale generico | nd - | nd - |  | nd - | nd - | in legno di recupero | nd - | nd - | nd - | nd | nd - | NO |  |  |  |  | nd |  |  |  |  | ND | ND | ND |  | nd | nd | nd | nd | nd | nd | NO | NO
LOM251.RM.26.10.15.Qa006.0000.- | Trave morale di legno naturale abete | 1 m³ | 439.34 | 347.3 | 0 | RM.26.10.15.Qa006.0000.- | Trave morale di legno naturale abete |  | RISORSA MATERIALE | CARPENTERIE | PRODOTTI | TRAVE | LEGNO NATURALE ABETE | [6 empty] | MC.02.010.0050 | Morali e mezzi morali in abete | nd | morale | [10 empty] | 1 | m³ | nd | nd - | nd - | legno naturale abete | nd - | nd - |  | nd - | nd - | nd | nd - | nd - | nd - | nd | nd - | NO |  |  |  |  | nd |  |  |  |  | nd | nd | nd |  | nd | nd | nd | nd | nd | nd | NO | NO
LOM251.RM.26.10.15.Qa006.0250.- | Trave di legno naturale abete; geometria: squadrata ¦ a spigolo vivo | 1 m³ | 546.49 | 432.01 | 0 | RM.26.10.15.Qa006.0250.- | Trave di legno naturale abete; geometria: squadrata ¦ a spigolo vivo |  | RISORSA MATERIALE | CARPENTERIE | PRODOTTI | TRAVE | LEGNO NATURALE ABETE | [6 empty] | MC.02.010.0010 | Travi squadrate in abete a spigoli vivi | nd | nd | [10 empty] | 1 | m³ | nd | nd - | nd - | legno naturale abete | nd - | nd - |  | squadrata - a spigolo vivo - | nd - | nd | nd - | nd - | nd - | nd | nd - | NO |  |  |  |  | nd |  |  |  |  | nd | nd | nd |  | nd | nd | nd | nd | nd | nd | NO | NO
LOM251.RM.26.10.15.Qa006.0255.- | Trave di legno naturale abete; lunghezza [m] = 2 ÷ 5 | 1 m³ | 439.34 | 347.3 | 0 | RM.26.10.15.Qa006.0255.- | Trave di legno naturale abete; lunghezza [m] = 2 ÷ 5 |  | RISORSA MATERIALE | CARPENTERIE | PRODOTTI | TRAVE | LEGNO NATURALE ABETE | [6 empty] | MC.02.010.0060 | Travetti abete da 2 - 5 m | nd | nd | [10 empty] | 1 | m³ | nd | nd - | nd - | legno naturale abete | nd - | nd - |  | nd - | lunghezza [m] = 2.0 ÷ 5.0 nd - | nd | nd - | nd - | nd - | nd | nd - | NO |  |  |  |  | nd |  |  |  |  | nd | nd | nd |  | nd | nd | travetti | nd | nd | nd | NO | NO
LOM251.RM.26.10.15.Qa006.0500.- | Trave smezzola di legno naturale abete | 1 m³ | 605.44 | 478.61 | 0 | RM.26.10.15.Qa006.0500.- | Trave smezzola di legno naturale abete |  | RISORSA MATERIALE | CARPENTERIE | PRODOTTI | TRAVE | LEGNO NATURALE ABETE | [6 empty] | MC.02.010.0040 | Smezzole e paralleli abete | nd | smezzola | [10 empty] | 1 | m³ | nd | nd - | nd - | legno naturale abete | nd - | nd - |  | nd - | nd - | nd | nd - | nd - | nd - | nd | nd - | NO |  |  |  |  | nd |  |  |  |  | nd | nd | nd |  | nd | nd | nd | nd | nd | nd | NO | NO
LOM251.RM.26.10.15.Qa006.0750.- | Trave uso Trieste di legno naturale abete; geometria: squadrata | 1 m³ | 584 | 461.66 | 0 | RM.26.10.15.Qa006.0750.- | Trave uso Trieste di legno naturale abete; geometria: squadrata |  | RISORSA MATERIALE | CARPENTERIE | PRODOTTI | TRAVE | LEGNO NATURALE ABETE | [6 empty] | MC.02.010.0020 | Travi abete squadrate uso Trieste | nd | uso Trieste | [10 empty] | 1 | m³ | nd | nd - | nd - | legno naturale abete | nd - | nd - |  | squadrata - | nd - | nd | nd - | nd - | nd - | nd | nd - | NO |  |  |  |  | nd |  |  |  |  | nd | nd | nd |  | nd | nd | nd | nd | nd | nd | NO | NO
LOM251.RM.28.10.00.Zb032.0000.- | Lastra predalles prefabbricata armata di materiale mix conglomerato cementizio-polistirene espanso (EPS); impiego: solai alleggeriti; spessore totale [cm] = 15. Componenti: lastra armata, lastra SPECIFICHE TECNICHE: armata con rete metallica elettrosaldata e con tralicci in acciaio tondo RM1 Lastra armata di conglomerato cementizio; funzione: portante; impiego: solai; spessore [cm] = 5 SPECIFICHE TECNICHE: armata con rete elettrosaldata e tralicci di irrigidimento RM1 Lastra di plastica polistirene espanso (EPS); funzione: alleggerimento; impiego: solai; spessore [cm] = 10 | 1 m² | 30.64 | 24.22 | 0 | RM.28.10.00.Zb032.0000.- | Lastra predalles prefabbricata armata di materiale mix conglomerato cementizio-polistirene espanso (EPS); impiego: solai alleggeriti; spessore totale [cm] = 15. Componenti: lastra armata, lastra SPECIFICHE TECNICHE: armata con rete metallica elettrosaldata e con tralicci in acciaio tondo | RM1 Lastra armata di conglomerato cementizio; funzione: portante; impiego: solai; spessore [cm] = 5 SPECIFICHE TECNICHE: armata con rete elettrosaldata e tralicci di irrigidimento RM1 Lastra di plastica polistirene espanso (EPS); funzione: alleggerimento; impiego: solai; spessore [cm] = 10 | RISORSA MATERIALE | PREFABBRICATI PER STRUTTURE IN CLS | PRODOTTI | LASTRA PREDALLES | [7 empty] | MC.05.200.0010.a | Lastre prefabbricate in c.a. per solai alleggeriti con polistirolo, armate con rete metallica e con tralicci in acciaio tondo: - lastra sp. 5 cm + polistirolo sp. 10 cm | nd | prefabbricata armata | [9 empty] | RM.28.10.10.J0001.0000.- - RM.28.10.10.D0005.0000.a - | 1 | m² | nd | nd - | solai alleggeriti - | materiale mix conglomerato cementizio-polistirene espanso (EPS) | nd - | nd - |  | nd - | spessore totale [cm] = 15.0 nd nd nd - | armata con rete metallica elettrosaldata e con tralicci in acciaio tondo | nd - | nd - | nd - | nd | nd - | NO |  |  |  |  | nd |  |  |  |  | nd | nd | nd |  | nd | nd | nd | nd | nd | nd | NO | NO
LOM251.RM.28.10.00.Zb032.0005.- | Lastra predalles prefabbricata armata di materiale mix conglomerato cementizio-polistirene espanso (EPS); impiego: solai alleggeriti; spessore totale [cm] = 17. Componenti: lastra armata, lastra SPECIFICHE TECNICHE: armata con rete metallica elettrosaldata e con tralicci in acciaio tondo RM1 Lastra armata di conglomerato cementizio; funzione: portante; impiego: solai; spessore [cm] = 5 SPECIFICHE TECNICHE: armata con rete elettrosaldata e tralicci di irrigidimento RM1 Lastra di plastica polistirene espanso (EPS); funzione: alleggerimento; impiego: solai; spessore [cm] = 12 | 1 m² | 31.65 | 25.02 | 0 | RM.28.10.00.Zb032.0005.- | Lastra predalles prefabbricata armata di materiale mix conglomerato cementizio-polistirene espanso (EPS); impiego: solai alleggeriti; spessore totale [cm] = 17. Componenti: lastra armata, lastra SPECIFICHE TECNICHE: armata con rete metallica elettrosaldata e con tralicci in acciaio tondo | RM1 Lastra armata di conglomerato cementizio; funzione: portante; impiego: solai; spessore [cm] = 5 SPECIFICHE TECNICHE: armata con rete elettrosaldata e tralicci di irrigidimento RM1 Lastra di plastica polistirene espanso (EPS); funzione: alleggerimento; impiego: solai; spessore [cm] = 12 | RISORSA MATERIALE | PREFABBRICATI PER STRUTTURE IN CLS | PRODOTTI | LASTRA PREDALLES | [7 empty] | MC.05.200.0010.b | Lastre prefabbricate in c.a. per solai alleggeriti con polistirolo, armate con rete metallica e con tralicci in acciaio tondo: - lastra sp. 5 cm + polistirolo sp. 12 cm | nd | prefabbricata armata | [9 empty] | RM.28.10.10.J0001.0000.- - RM.28.10.10.D0005.0000.b - | 1 | m² | nd | nd - | solai alleggeriti - | materiale mix conglomerato cementizio-polistirene espanso (EPS) | nd - | nd - |  | nd - | spessore totale [cm] = 17.0 nd nd nd - | armata con rete metallica elettrosaldata e con tralicci in acciaio tondo | nd - | nd - | nd - | nd | nd - | NO |  |  |  |  | nd |  |  |  |  | nd | nd | nd |  | nd | nd | nd | nd | nd | nd | NO | NO
LOM251.RM.28.10.00.Zb032.0010.- | Lastra predalles prefabbricata armata di materiale mix conglomerato cementizio-polistirene espanso (EPS); impiego: solai alleggeriti; spessore totale [cm] = 19. Componenti: lastra armata, lastra SPECIFICHE TECNICHE: armata con rete metallica elettrosaldata e con tralicci in acciaio tondo RM1 Lastra armata di conglomerato cementizio; funzione: portante; impiego: solai; spessore [cm] = 5 SPECIFICHE TECNICHE: armata con rete elettrosaldata e tralicci di irrigidimento RM1 Lastra di plastica polistirene espanso (EPS); funzione: alleggerimento; impiego: solai; spessore [cm] = 14 | 1 m² | 32.48 | 25.68 | 0 | RM.28.10.00.Zb032.0010.- | Lastra predalles prefabbricata armata di materiale mix conglomerato cementizio-polistirene espanso (EPS); impiego: solai alleggeriti; spessore totale [cm] = 19. Componenti: lastra armata, lastra SPECIFICHE TECNICHE: armata con rete metallica elettrosaldata e con tralicci in acciaio tondo | RM1 Lastra armata di conglomerato cementizio; funzione: portante; impiego: solai; spessore [cm] = 5 SPECIFICHE TECNICHE: armata con rete elettrosaldata e tralicci di irrigidimento RM1 Lastra di plastica polistirene espanso (EPS); funzione: alleggerimento; impiego: solai; spessore [cm] = 14 | RISORSA MATERIALE | PREFABBRICATI PER STRUTTURE IN CLS | PRODOTTI | LASTRA PREDALLES | [7 empty] | MC.05.200.0010.c | Lastre prefabbricate in c.a. per solai alleggeriti con polistirolo, armate con rete metallica e con tralicci in acciaio tondo: - lastra sp. 5 cm + polistirolo sp. 14 cm | nd | prefabbricata armata | [9 empty] | RM.28.10.10.J0001.0000.- - RM.28.10.10.D0005.0000.c_CAM - | 1 | m² | nd | nd - | solai alleggeriti - | materiale mix conglomerato cementizio-polistirene espanso (EPS) | nd - | nd - |  | nd - | spessore totale [cm] = 19.0 nd nd nd - | armata con rete metallica elettrosaldata e con tralicci in acciaio tondo | nd - | nd - | nd - | nd | nd - | NO |  |  |  |  | nd |  |  |  |  | nd | nd | nd |  | nd | nd | nd | nd | nd | nd | NO | NO
LOM251.RM.28.10.00.Zb032.0015.- | Lastra predalles prefabbricata armata di materiale mix conglomerato cementizio-polistirene espanso (EPS); impiego: solai alleggeriti; spessore totale [cm] = 21. Componenti: lastra armata, lastra SPECIFICHE TECNICHE: armata con rete metallica elettrosaldata e con tralicci in acciaio tondo RM1 Lastra armata di conglomerato cementizio; funzione: portante; impiego: solai; spessore [cm] = 5 SPECIFICHE TECNICHE: armata con rete elettrosaldata e tralicci di irrigidimento RM1 Lastra di plastica polistirene espanso (EPS); funzione: alleggerimento; impiego: solai; spessore [cm] = 16 | 1 m² | 33.41 | 26.41 | 0 | RM.28.10.00.Zb032.0015.- | Lastra predalles prefabbricata armata di materiale mix conglomerato cementizio-polistirene espanso (EPS); impiego: solai alleggeriti; spessore totale [cm] = 21. Componenti: lastra armata, lastra SPECIFICHE TECNICHE: armata con rete metallica elettrosaldata e con tralicci in acciaio tondo | RM1 Lastra armata di conglomerato cementizio; funzione: portante; impiego: solai; spessore [cm] = 5 SPECIFICHE TECNICHE: armata con rete elettrosaldata e tralicci di irrigidimento RM1 Lastra di plastica polistirene espanso (EPS); funzione: alleggerimento; impiego: solai; spessore [cm] = 16 | RISORSA MATERIALE | PREFABBRICATI PER STRUTTURE IN CLS | PRODOTTI | LASTRA PREDALLES | [7 empty] | MC.05.200.0010.d | Lastre prefabbricate in c.a. per solai alleggeriti con polistirolo, armate con rete metallica e con tralicci in acciaio tondo: - lastra sp. 5 cm + polistirolo sp. 16 cm | nd | prefabbricata armata | [9 empty] | RM.28.10.10.J0001.0000.- - RM.28.10.10.D0005.0000.d - | 1 | m² | nd | nd - | solai alleggeriti - | materiale mix conglomerato cementizio-polistirene espanso (EPS) | nd - | nd - |  | nd - | spessore totale [cm] = 21.0 nd nd nd - | armata con rete metallica elettrosaldata e con tralicci in acciaio tondo | nd - | nd - | nd - | nd | nd - | NO |  |  |  |  | nd |  |  |  |  | nd | nd | nd |  | nd | nd | nd | nd | nd | nd | NO | NO
LOM251.RM.28.10.00.Zb032.0020.- | Lastra predalles prefabbricata armata di materiale mix conglomerato cementizio-polistirene espanso (EPS); impiego: solai alleggeriti; spessore totale [cm] = 23. Componenti: lastra armata, lastra SPECIFICHE TECNICHE: armata con rete metallica elettrosaldata e con tralicci in acciaio tondo RM1 Lastra armata di conglomerato cementizio; funzione: portante; impiego: solai; spessore [cm] = 5 SPECIFICHE TECNICHE: armata con rete elettrosaldata e tralicci di irrigidimento RM1 Lastra di plastica polistirene espanso (EPS); funzione: alleggerimento; impiego: solai; spessore [cm] = 18 | 1 m² | 34.23 | 27.06 | 0 | RM.28.10.00.Zb032.0020.- | Lastra predalles prefabbricata armata di materiale mix conglomerato cementizio-polistirene espanso (EPS); impiego: solai alleggeriti; spessore totale [cm] = 23. Componenti: lastra armata, lastra SPECIFICHE TECNICHE: armata con rete metallica elettrosaldata e con tralicci in acciaio tondo | RM1 Lastra armata di conglomerato cementizio; funzione: portante; impiego: solai; spessore [cm] = 5 SPECIFICHE TECNICHE: armata con rete elettrosaldata e tralicci di irrigidimento RM1 Lastra di plastica polistirene espanso (EPS); funzione: alleggerimento; impiego: solai; spessore [cm] = 18 | RISORSA MATERIALE | PREFABBRICATI PER STRUTTURE IN CLS | PRODOTTI | LASTRA PREDALLES | [7 empty] | MC.05.200.0010.e | Lastre prefabbricate in c.a. per solai alleggeriti con polistirolo, armate con rete metallica e con tralicci in acciaio tondo: - lastra sp. 5 cm + polistirolo sp. 18 cm | nd | prefabbricata armata | [9 empty] | RM.28.10.10.J0001.0000.- - RM.28.10.10.D0005.0000.e - | 1 | m² | nd | nd - | solai alleggeriti - | materiale mix conglomerato cementizio-polistirene espanso (EPS) | nd - | nd - |  | nd - | spessore totale [cm] = 23.0 nd nd nd - | armata con rete metallica elettrosaldata e con tralicci in acciaio tondo | nd - | nd - | nd - | nd | nd - | NO |  |  |  |  | nd |  |  |  |  | nd | nd | nd |  | nd | nd | nd | nd | nd | nd | NO | NO
LOM251.RM.28.10.00.Zb032.0025.- | Lastra predalles prefabbricata armata di materiale mix conglomerato cementizio-polistirene espanso (EPS); impiego: solai alleggeriti; spessore totale [cm] = 25. Componenti: lastra armata, lastra SPECIFICHE TECNICHE: armata con rete metallica elettrosaldata e con tralicci in acciaio tondo RM1 Lastra armata di conglomerato cementizio; funzione: portante; impiego: solai; spessore [cm] = 5 SPECIFICHE TECNICHE: armata con rete elettrosaldata e tralicci di irrigidimento RM1 Lastra di plastica polistirene espanso (EPS); funzione: alleggerimento; impiego: solai; spessore [cm] = 20 | 1 m² | 35.51 | 28.07 | 0 | RM.28.10.00.Zb032.0025.- | Lastra predalles prefabbricata armata di materiale mix conglomerato cementizio-polistirene espanso (EPS); impiego: solai alleggeriti; spessore totale [cm] = 25. Componenti: lastra armata, lastra SPECIFICHE TECNICHE: armata con rete metallica elettrosaldata e con tralicci in acciaio tondo | RM1 Lastra armata di conglomerato cementizio; funzione: portante; impiego: solai; spessore [cm] = 5 SPECIFICHE TECNICHE: armata con rete elettrosaldata e tralicci di irrigidimento RM1 Lastra di plastica polistirene espanso (EPS); funzione: alleggerimento; impiego: solai; spessore [cm] = 20 | RISORSA MATERIALE | PREFABBRICATI PER STRUTTURE IN CLS | PRODOTTI | LASTRA PREDALLES | [7 empty] | MC.05.200.0010.f | Lastre prefabbricate in c.a. per solai alleggeriti con polistirolo, armate con rete metallica e con tralicci in acciaio tondo: - lastra sp. 5 cm + polistirolo sp. 20 cm | nd | prefabbricata armata | [9 empty] | RM.28.10.10.J0001.0000.- - RM.28.10.10.D0005.0000.f - | 1 | m² | nd | nd - | solai alleggeriti - | materiale mix conglomerato cementizio-polistirene espanso (EPS) | nd - | nd - |  | nd - | spessore totale [cm] = 25.0 nd nd nd - | armata con rete metallica elettrosaldata e con tralicci in acciaio tondo | nd - | nd - | nd - | nd | nd - | NO |  |  |  |  | nd |  |  |  |  | nd | nd | nd |  | nd | nd | nd | nd | nd | nd | NO | NO
LOM251.RM.28.10.00.Zb032.0030.- | Lastra predalles prefabbricata armata di materiale mix conglomerato cementizio-polistirene espanso (EPS); impiego: solai alleggeriti; spessore totale [cm] = 30. Componenti: lastra armata, lastra SPECIFICHE TECNICHE: armata con rete metallica elettrosaldata e con tralicci in acciaio tondo RM1 Lastra armata di conglomerato cementizio; funzione: portante; impiego: solai; spessore [cm] = 5 SPECIFICHE TECNICHE: armata con rete elettrosaldata e tralicci di irrigidimento RM1 Lastra di plastica polistirene espanso (EPS); funzione: alleggerimento; impiego: solai; spessore [cm] = 25 | 1 m² | 37.54 | 29.68 | 0 | RM.28.10.00.Zb032.0030.- | Lastra predalles prefabbricata armata di materiale mix conglomerato cementizio-polistirene espanso (EPS); impiego: solai alleggeriti; spessore totale [cm] = 30. Componenti: lastra armata, lastra SPECIFICHE TECNICHE: armata con rete metallica elettrosaldata e con tralicci in acciaio tondo | RM1 Lastra armata di conglomerato cementizio; funzione: portante; impiego: solai; spessore [cm] = 5 SPECIFICHE TECNICHE: armata con rete elettrosaldata e tralicci di irrigidimento RM1 Lastra di plastica polistirene espanso (EPS); funzione: alleggerimento; impiego: solai; spessore [cm] = 25 | RISORSA MATERIALE | PREFABBRICATI PER STRUTTURE IN CLS | PRODOTTI | LASTRA PREDALLES | [7 empty] | MC.05.200.0010.g | Lastre prefabbricate in c.a. per solai alleggeriti con polistirolo, armate con rete metallica e con tralicci in acciaio tondo: - lastra sp. 5 cm + polistirolo sp. 25 cm | nd | prefabbricata armata | [9 empty] | RM.28.10.10.J0001.0000.- - RM.28.10.10.D0005.0000.g - | 1 | m² | nd | nd - | solai alleggeriti - | materiale mix conglomerato cementizio-polistirene espanso (EPS) | nd - | nd - |  | nd - | spessore totale [cm] = 30.0 nd nd nd - | armata con rete metallica elettrosaldata e con tralicci in acciaio tondo | nd - | nd - | nd - | nd | nd - | NO |  |  |  |  | nd |  |  |  |  | nd | nd | nd |  | nd | nd | nd | nd | nd | nd | NO | NO
LOM251.RM.28.10.00.J0001.0000.- | Lastra predalles prefabbricata armata di conglomerato cementizio; funzione: portante; impiego: solai a struttura mista; larghezza [cm] = 80 ÷ 120; resistenza a compressione [classe] = C32/40. Componenti: lastra prefabbricata armata, blocco forato. Incluso: blocchi di alleggerimento in laterizio RM1 Lastra prefabbricata armata di conglomerato cementizio; larghezza [cm] = 80 ÷ 120; resistenza a compressione [classe] = C32/40 RM1 Blocco forato di ceramica terracotta/laterizio; geometria: a nervature parallele; impiego: solai a struttura mista; altezza [cm] = 20 SPECIFICHE TECNICHE: con caratteristiche portanti di tipo "B" come da D.M. 16/96 | 1 m² | 32.23 | 25.48 | 0 | RM.28.10.00.J0001.0000.- | Lastra predalles prefabbricata armata di conglomerato cementizio; funzione: portante; impiego: solai a struttura mista; larghezza [cm] = 80 ÷ 120; resistenza a compressione [classe] = C32/40. Componenti: lastra prefabbricata armata, blocco forato. Incluso: blocchi di alleggerimento in laterizio | RM1 Lastra prefabbricata armata di conglomerato cementizio; larghezza [cm] = 80 ÷ 120; resistenza a compressione [classe] = C32/40 RM1 Blocco forato di ceramica terracotta/laterizio; geometria: a nervature parallele; impiego: solai a struttura mista; altezza [cm] = 20 SPECIFICHE TECNICHE: con caratteristiche portanti di tipo "B" come da D.M. 16/96 | RISORSA MATERIALE | PREFABBRICATI PER STRUTTURE IN CLS | PRODOTTI | LASTRA PREDALLES | CONGLOMERATO CEMENTIZIO | [6 empty] | MC.05.050.0040 | Solaio piano a struttura mista in calcestruzzo in cemento armato C32/40, e laterizi a nervature parallele, realizzato in pannelli prefabbricati di larghezza 80/120cm di cls armato e laterizi di allegggerimento di altezza 20cm.con caratteristiche portanti , di tipo "B" come da D.M. 16/96, misurato vuoto per pieno sul rettangolo circoscritto. | nd | prefabbricata armata | [9 empty] | RM.28.10.10.J0001.0250.- - RM.28.10.25.L0011.0000.- - | 1 | m² | misurato vuoto per pieno sul rettangolo circoscritto | portante - | solai a struttura mista - | conglomerato cementizio | resistenza a compressione [classe] = C32/40 nd nd nd - | nd - |  | nd - | larghezza [cm] = 80.0 ÷ 120.0 nd - | nd | nd - | nd - | nd - | d.m. 16/96 | nd - | NO |  |  |  |  | nd |  |  |  |  | nd | nd | nd |  | nd | nd | nd | blocchi di alleggerimento in laterizio | nd | nd | NO | NO
LOM251.RM.28.10.05.J0015.0000.- | Travetto prefabbricato di conglomerato cementizio precompresso; funzione: armatura; impiego: solai con luce [m] ≤ 4; lato x [cm] = 9 ¦ lato y [cm] = 12 | 1 m | 6.77 | 5.35 | 0 | RM.28.10.05.J0015.0000.- | Travetto prefabbricato di conglomerato cementizio precompresso; funzione: armatura; impiego: solai con luce [m] ≤ 4; lato x [cm] = 9 ¦ lato y [cm] = 12 |  | RISORSA MATERIALE | PREFABBRICATI PER STRUTTURE IN CLS | PRODOTTI | TRAVETTO | CONGLOMERATO CEMENTIZIO PRECOMPRESSO | [6 empty] | MC.05.100.0020.a | Travetti per solai, prefabbricati precompressi da 9 x 12 cm: - per luci fino a 4,00 m | nd | prefabbricato | [10 empty] | 1 | m | nd | armatura - | solai con luce [m] ≤ 4 - | conglomerato cementizio precompresso | nd - | nd - |  | nd - | lato x [cm] = 9.0 nd nd nd - lato y [cm] = 12.0 nd nd nd - | nd | nd - | nd - | nd - | nd | nd - | NO |  |  |  |  | nd |  |  |  |  | nd | nd | nd |  | nd | nd | nd | nd | nd | nd | NO | NO
LOM251.RM.28.10.05.J0015.0005.- | Travetto prefabbricato di conglomerato cementizio precompresso; funzione: armatura; impiego: solai con luce [m] > 4,01; lato x [cm] = 9 ¦ lato y [cm] = 12 | 1 m | 8.32 | 6.57 | 0 | RM.28.10.05.J0015.0005.- | Travetto prefabbricato di conglomerato cementizio precompresso; funzione: armatura; impiego: solai con luce [m] > 4,01; lato x [cm] = 9 ¦ lato y [cm] = 12 |  | RISORSA MATERIALE | PREFABBRICATI PER STRUTTURE IN CLS | PRODOTTI | TRAVETTO | CONGLOMERATO CEMENTIZIO PRECOMPRESSO | [6 empty] | MC.05.100.0020.b | Travetti per solai, prefabbricati precompressi da 9 x 12 cm: - per luci oltre 4,01 m | nd | prefabbricato | [10 empty] | 1 | m | nd | armatura - | solai con luce [m] > 4,01 - | conglomerato cementizio precompresso | nd - | nd - |  | nd - | lato x [cm] = 9.0 nd nd nd - lato y [cm] = 12.0 nd nd nd - | nd | nd - | nd - | nd - | nd | nd - | NO |  |  |  |  | nd |  |  |  |  | nd | nd | nd |  | nd | nd | nd | nd | nd | nd | NO | NO
LOM251.RM.28.10.05.Sb001.0000.- | Travetto prefabbricato di lega ferrosa acciaio generico; geometria: a traliccio; funzione: armatura; impiego: solai. Incluso: suola in cotto | 1 m | 6.63 | 5.24 | 0 | RM.28.10.05.Sb001.0000.- | Travetto prefabbricato di lega ferrosa acciaio generico; geometria: a traliccio; funzione: armatura; impiego: solai. Incluso: suola in cotto |  | RISORSA MATERIALE | PREFABBRICATI PER STRUTTURE IN CLS | PRODOTTI | TRAVETTO | LEGA FERROSA ACCIAIO GENERICO | [6 empty] | MC.05.100.0010 | Travetti per solai, prefabbricati a traliccio con suola in cotto | nd | prefabbricato | [10 empty] | 1 | m | nd | armatura - | solai - | lega ferrosa acciaio generico | nd - | nd - |  | a traliccio - | nd - | nd | nd - | nd - | nd - | nd | nd - | NO |  |  |  |  | nd |  |  |  |  | nd | nd | nd |  | nd | nd | nd | suola in cotto | nd | nd | NO | NO
LOM251.RM.28.10.25.D0005.0000.0 | Blocco pieno di plastica polistirene espanso (EPS); impiego: solai; densità [kg/m³] = 10 ÷ 12. Sovrapprezzo SPECIFICHE TECNICHE: da accoppiare a lastre prefabbricate predalles; sovrapprezzo per ogni [cm] = 1 in più rispetto ad un blocco di spessore [cm] = 25 | 1 m² * cm | 0.42 | 0.33 | 0 | RM.28.10.25.D0005.0000.0 | Blocco pieno di plastica polistirene espanso (EPS); impiego: solai; densità [kg/m³] = 10 ÷ 12. Sovrapprezzo SPECIFICHE TECNICHE: da accoppiare a lastre prefabbricate predalles; sovrapprezzo per ogni [cm] = 1 in più rispetto ad un blocco di spessore [cm] = 25 |  | RISORSA MATERIALE | PREFABBRICATI PER STRUTTURE IN CLS | PRODOTTI | BLOCCO | PLASTICA POLISTIRENE ESPANSO (EPS) | [6 empty] | MC.05.200.0020 | Blocchi di polistirolo vergine, densità 10/12 kg/m³ da accoppiare a lastre prefabbricate per solai, per ogni cm in più | nd | pieno | [10 empty] | 1 | m² * cm | per ogni "x" [cm] su [m²] in più rispetto a [cm] iniziali, moltiplico PU per "x" [cm] (PU * x [cm] in più) | nd - | solai - | plastica polistirene espanso (EPS) | nd - | densità [kg/m³] = 10.0 ÷ 12.0 nd - |  | nd - | nd - | da accoppiare a lastre prefabbricate predalles; sovrapprezzo per ogni [cm] = 1 in più rispetto ad un blocco di spessore [cm] = 25 | nd - | nd - | nd - | nd | nd - | NO |  |  |  |  | nd |  |  |  |  | nd | nd | nd |  | nd | nd | blocco di polistorolo | nd | nd | nd | SI | NO
LOM251.RM.28.10.40.G0000.0000.- | Palo di cemento generico; funzione: strutturale; impiego: palificazioni | 1 m | 21.85 | 17.27 | 0 | RM.28.10.40.G0000.0000.- | Palo di cemento generico; funzione: strutturale; impiego: palificazioni |  | RISORSA MATERIALE | PREFABBRICATI PER STRUTTURE IN CLS | PRODOTTI | PALO | CEMENTO GENERICO | [6 empty] | 000000000 | NUOVA VOCE | nd | nd | [10 empty] | 1 | m | nd | strutturale - | palificazioni - | cemento generico | nd - | nd - |  | nd - | nd - | nd | nd - | nd - | nd - | nd | nd - | NO |  |  |  |  | nd |  |  |  |  | nd | nd | nd |  | nd | nd | nd | nd | nd | nd | NO | NO
LOM251.RM.28.10.40.G0000.0000.a | Palo troncoconico di cemento generico; funzione: strutturale; impiego: palificazioni; lunghezza [m] = 5 ÷ 9 ¦ diametro punta [cm] ≥ 24 | 1 m | 21.85 | 17.27 | 0 | RM.28.10.40.G0000.0000.a | Palo troncoconico di cemento generico; funzione: strutturale; impiego: palificazioni; lunghezza [m] = 5 ÷ 9 ¦ diametro punta [cm] ≥ 24 |  | RISORSA MATERIALE | PREFABBRICATI PER STRUTTURE IN CLS | PRODOTTI | PALO | CEMENTO GENERICO | [6 empty] | 000000000 | NUOVA VOCE | nd | troncoconico | [10 empty] | 1 | m | nd | strutturale - | palificazioni - | cemento generico | nd - | nd - |  | nd - | nd ≥ 24.0 nd nd nd - lunghezza [m] = 5.0 ÷ 9.0 nd - | nd | nd - | nd - | nd - | nd | nd - | NO |  |  |  |  | nd |  |  |  |  | ND | ND | ND |  | nd | nd | nd | nd | nd | nd | NO | NO
LOM251.RM.28.10.40.G0000.0000.b | Palo troncoconico di cemento generico; funzione: strutturale; impiego: palificazioni; lunghezza [m] = 9,01 ÷ 13 ¦ diametro punta [cm] ≥ 24 | 1 m | 29.36 | 23.21 | 0 | RM.28.10.40.G0000.0000.b | Palo troncoconico di cemento generico; funzione: strutturale; impiego: palificazioni; lunghezza [m] = 9,01 ÷ 13 ¦ diametro punta [cm] ≥ 24 |  | RISORSA MATERIALE | PREFABBRICATI PER STRUTTURE IN CLS | PRODOTTI | PALO | CEMENTO GENERICO | [6 empty] | 000000000 | NUOVA VOCE | nd | troncoconico | [10 empty] | 1 | m | nd | strutturale - | palificazioni - | cemento generico | nd - | nd - |  | nd - | lunghezza [m] = 9.01 ÷ 13.0 nd - nd ≥ 24.0 nd nd nd - | nd | nd - | nd - | nd - | nd | nd - | NO |  |  |  |  | nd |  |  |  |  | ND | ND | ND |  | nd | nd | nd | nd | nd | nd | NO | NO
LOM251.RM.28.10.40.G0000.0000.c | Palo troncoconico di cemento generico; funzione: strutturale; impiego: palificazioni; lunghezza [m] = 13,01 ÷ 16 ¦ diametro punta [cm] ≥ 24 | 1 m | 31.48 | 24.89 | 0 | RM.28.10.40.G0000.0000.c | Palo troncoconico di cemento generico; funzione: strutturale; impiego: palificazioni; lunghezza [m] = 13,01 ÷ 16 ¦ diametro punta [cm] ≥ 24 |  | RISORSA MATERIALE | PREFABBRICATI PER STRUTTURE IN CLS | PRODOTTI | PALO | CEMENTO GENERICO | [6 empty] | 000000000 | NUOVA VOCE | nd | troncoconico | [10 empty] | 1 | m | nd | strutturale - | palificazioni - | cemento generico | nd - | nd - |  | nd - | nd ≥ 24.0 nd nd nd - lunghezza [m] = 13.01 ÷ 16.0 nd - | nd | nd - | nd - | nd - | nd | nd - | NO |  |  |  |  | nd |  |  |  |  | ND | ND | ND |  | nd | nd | nd | nd | nd | nd | NO | NO
LOM251.RM.28.10.40.G0000.0000.d | Palo troncoconico di cemento generico; funzione: strutturale; impiego: palificazioni; lunghezza [m] = 16,01 ÷ 20 ¦ diametro punta [cm] ≥ 24 | 1 m | 1.4 | 1.1 | 0 | RM.28.10.40.G0000.0000.d | Palo troncoconico di cemento generico; funzione: strutturale; impiego: palificazioni; lunghezza [m] = 16,01 ÷ 20 ¦ diametro punta [cm] ≥ 24 |  | RISORSA MATERIALE | PREFABBRICATI PER STRUTTURE IN CLS | PRODOTTI | PALO | CEMENTO GENERICO | [6 empty] | 000000000 | NUOVA VOCE | nd | troncoconico | [10 empty] | 1 | m | nd | strutturale - | palificazioni - | cemento generico | nd - | nd - |  | nd - | nd ≥ 24.0 nd nd nd - lunghezza [m] = 16.01 ÷ 20.0 nd - | nd | nd - | nd - | nd - | nd | nd - | NO |  |  |  |  | nd |  |  |  |  | ND | ND | ND |  | nd | nd | nd | nd | nd | nd | NO | NO
LOM251.RM.28.10.40.Za000.0000.a | Palo di materiale generico; funzione: rivestimento provvisorio; impiego: micropali; diametro (Ø) [mm] = 126 ÷ 175 | 1 m | 23.78 | 18.8 | 0 | RM.28.10.40.Za000.0000.a | Palo di materiale generico; funzione: rivestimento provvisorio; impiego: micropali; diametro (Ø) [mm] = 126 ÷ 175 |  | RISORSA MATERIALE | PREFABBRICATI PER STRUTTURE IN CLS | PRODOTTI | PALO | MATERIALE GENERICO | [6 empty] | 000000000 | NUOVA VOCE | nd | nd | [10 empty] | 1 | m | nd | rivestimento provvisorio - | micropali - | materiale generico | nd - | nd - |  | nd - | diametro (Ø) [mm] = 126.0 ÷ 175.0 nd - | nd | nd - | nd - | nd - | nd | nd - | NO |  |  |  |  | nd |  |  |  |  | ND | ND | ND |  | nd | nd | nd | nd | nd | nd | NO | NO
LOM251.RM.28.10.40.Za000.0000.b | Palo di materiale generico; funzione: rivestimento provvisorio; impiego: micropali; diametro (Ø) [mm] = 176 ÷ 250 | 1 m | 29.73 | 23.5 | 0 | RM.28.10.40.Za000.0000.b | Palo di materiale generico; funzione: rivestimento provvisorio; impiego: micropali; diametro (Ø) [mm] = 176 ÷ 250 |  | RISORSA MATERIALE | PREFABBRICATI PER STRUTTURE IN CLS | PRODOTTI | PALO | MATERIALE GENERICO | [6 empty] | 000000000 | NUOVA VOCE | nd | nd | [10 empty] | 1 | m | nd | rivestimento provvisorio - | micropali - | materiale generico | nd - | nd - |  | nd - | diametro (Ø) [mm] = 176.0 ÷ 250.0 nd - | nd | nd - | nd - | nd - | nd | nd - | NO |  |  |  |  | nd |  |  |  |  | ND | ND | ND |  | nd | nd | nd | nd | nd | nd | NO | NO
LOM251.RM.30.05.00.Oa003.0000.-_CAM | Rete antisfondellamento di fibra sintetica di vetro AR; finitura: apprettata resina autoestinguente; geometria: maglia quadrata; funzione: antisfondellamento; impiego: interno ¦ esterno; fornitura: rotolo; maglia [mm] = 25x25; resistenza a trazione unitaria della rete apprettata per unità di lunghezza [kN/m] > 50 ¦ modulo elastico della rete apprettata [Gpa] > 40 ¦ allungamento a rottura [%] = 3,7 ¦ capacità portante di risposta flessionale [kg/m²] = 130 ¦ reazione al fuoco [classe] = B–S2,D0. Componenti: rete antisfondellamento, ferramenta vite, tassello meccanici ad espansione, flangia connettore SPECIFICHE TECNICHE: rete con contenuto di ossido di zirconio > 16% che garantisce elevata durabilità in ambiente umido, alcalino e salino; tessuto caratterizzato da n. 40 barre/metro in entrambe le direzioni, il cui peso apprettato è di 243 g/m² (± 10%) RM1 Rete antisfondellamento di fibra sintetica di vetro; finitura: apprettata con resina autoestinguente; funzione: contenimento; impiego: rete antisfondellamento; dimensione maglia x [mm] = 25 ¦ dimensione maglia y [mm] = 25 SPECIFICHE TECNICHE: fibre AR RM1 Ferramenta vite di lega ferrosa acciaio zincato; geometria: testa esagonale; funzione: ancoraggio ¦ fissaggio; impiego: controsoffitto antisfondellamento ¦ rete antisfondellamento; classe di resistenza [classe] = 8.8 (UNI 5739-nd:nd) RM1 Tassello meccanico ad espansione di lega rame ottone; funzione: ancoraggio ¦ fissaggio; impiego: controsoffitto antisfondellamento ¦ rete antisfondellamento; resistenza a strappo [kg] = 140. Incluso: bussula in ottone RM1 Flangia connettore di plastica poliammide - nylon (PA); impiego: rete antisfondellamento; diametro esterno (Ø) [mm] = 90 | 1 m² | 88.55 | 70 | 0 | RM.30.05.00.Oa003.0000.-_CAM | Rete antisfondellamento di fibra sintetica di vetro AR; finitura: apprettata resina autoestinguente; geometria: maglia quadrata; funzione: antisfondellamento; impiego: interno ¦ esterno; fornitura: rotolo; maglia [mm] = 25x25; resistenza a trazione unitaria della rete apprettata per unità di lunghezza [kN/m] > 50 ¦ modulo elastico della rete apprettata [Gpa] > 40 ¦ allungamento a rottura [%] = 3,7 ¦ capacità portante di risposta flessionale [kg/m²] = 130 ¦ reazione al fuoco [classe] = B–S2,D0. Componenti: rete antisfondellamento, ferramenta vite, tassello meccanici ad espansione, flangia connettore SPECIFICHE TECNICHE: rete con contenuto di ossido di zirconio > 16% che garantisce elevata durabilità in ambiente umido, alcalino e salino; tessuto caratterizzato da n. 40 barre/metro in entrambe le direzioni, il cui peso apprettato è di 243 g/m² (± 10%) | RM1 Rete antisfondellamento di fibra sintetica di vetro; finitura: apprettata con resina autoestinguente; funzione: contenimento; impiego: rete antisfondellamento; dimensione maglia x [mm] = 25 ¦ dimensione maglia y [mm] = 25 SPECIFICHE TECNICHE: fibre AR RM1 Ferramenta vite di lega ferrosa acciaio zincato; geometria: testa esagonale; funzione: ancoraggio ¦ fissaggio; impiego: controsoffitto antisfondellamento ¦ rete antisfondellamento; classe di resistenza [classe] = 8.8 (UNI 5739-nd:nd) RM1 Tassello meccanico ad espansione di lega rame ottone; funzione: ancoraggio ¦ fissaggio; impiego: controsoffitto antisfondellamento ¦ rete antisfondellamento; resistenza a strappo [kg] = 140. Incluso: bussula in ottone RM1 Flangia connettore di plastica poliammide - nylon (PA); impiego: rete antisfondellamento; diametro esterno (Ø) [mm] = 90 | RISORSA MATERIALE | ARMATURE E RINFORZI | KIT | RETE | FIBRA SINTETICA DI VETRO AR | [6 empty] | 000000000 | NUOVA VOCE | nd | antisfondellamento | [9 empty] | RM.09.15.15.Oa002.0000.- - RM.09.15.95.Sb003.0250.-_CAM - RM.09.15.20.Sc006.0000.-_CAM - RM.09.15.25.D0008.0000.-_CAM - | 1 | m² | nd | antisfondellamento - | interno - esterno - | fibra sintetica di vetro AR | nd > 50.0 nd nd nd - allungamento a rottura [%] = 3.7 nd nd nd - capacità portante di risposta flessionale [kg/m²] = 130.0 nd nd nd - nd > 40.0 nd nd nd - reazione al fuoco [classe] = B–S2,D0 nd nd nd - | nd - |  | maglia quadrata - | maglia [mm] = 25x25 nd nd nd - | rete con contenuto di ossido di zirconio > 16% che garantisce elevata durabilità in ambiente umido, alcalino e salino; tessuto caratterizzato da n. 40 barre/metro in entrambe le direzioni, il cui peso apprettato è di 243 g/m² (± 10%) | rotolo - | apprettata resina autoestinguente - | nd - | nd | nd - | SI |  |  |  |  | nd | [8 empty] | nd |  | rete di messa in sicurezza solai; rete antisfondellamento a contenimento del distacco di intonaco e sfondellamento nei solai in laterocemento | nd | nd | nd | NO | NO
LOM251.RM.30.05.05.Sb013.0005.- | Kit ristilatura armata di lega ferrosa acciaio inox AISI 316; funzione: consolidamento strutturale; impiego: murature di spessore [cm] ≤ 60; diametro nominale fili longitudinali (Ø) [mm] = 3 ÷ 5 ¦ diametro nominale fili trasversali (Ø) [mm] = 8 ¦ maglia [cm] = 40x40; resistenza allo snervamento caratteristica di fili longitudinali [MPa] = 907 ¦ resistenza allo snervamento caratteristica di fili longitudinali [MPa] = 1026 ¦ resistenza allo snervamento caratteristica di fili trasversale [Mpa] = 828. Componenti: trefolo, kit ristilatura armata. Incluso: sistema di aggancio ai trefoli, rinforzo angolare, morsetti RM1 Trefolo di lega ferrosa acciaio inox AISI 316; funzione: consolidamento strutturale; diametro nominale (DN) (Ø) [mm] = 3 ÷ 5 (EN 845-3:nd); resistenza allo snervamento caratteristica (fili 3mm) [MPa] = 907 (EN ISO 15630-nd:nd) ¦ resistenza allo snervamento caratteristica (fili 5mm) [MPa] = 1026 RM1 Kit ristilatura armata di lega ferrosa acciaio inox AISI 316; funzione: consolidamento strutturale; diametro nominale (DN) (Ø) [mm] = 8 (EN 845-3:nd); resistenza allo snervamento caratteristica [MPa] = 828 (EN ISO 15630-nd:nd) SPECIFICHE TECNICHE: in numero variabile da 4 a 5 per m² | 1 m² | 101.33 | 80.1 | 0 | RM.30.05.05.Sb013.0005.- | Kit ristilatura armata di lega ferrosa acciaio inox AISI 316; funzione: consolidamento strutturale; impiego: murature di spessore [cm] ≤ 60; diametro nominale fili longitudinali (Ø) [mm] = 3 ÷ 5 ¦ diametro nominale fili trasversali (Ø) [mm] = 8 ¦ maglia [cm] = 40x40; resistenza allo snervamento caratteristica di fili longitudinali [MPa] = 907 ¦ resistenza allo snervamento caratteristica di fili longitudinali [MPa] = 1026 ¦ resistenza allo snervamento caratteristica di fili trasversale [Mpa] = 828. Componenti: trefolo, kit ristilatura armata. Incluso: sistema di aggancio ai trefoli, rinforzo angolare, morsetti | RM1 Trefolo di lega ferrosa acciaio inox AISI 316; funzione: consolidamento strutturale; diametro nominale (DN) (Ø) [mm] = 3 ÷ 5 (EN 845-3:nd); resistenza allo snervamento caratteristica (fili 3mm) [MPa] = 907 (EN ISO 15630-nd:nd) ¦ resistenza allo snervamento caratteristica (fili 5mm) [MPa] = 1026 RM1 Kit ristilatura armata di lega ferrosa acciaio inox AISI 316; funzione: consolidamento strutturale; diametro nominale (DN) (Ø) [mm] = 8 (EN 845-3:nd); resistenza allo snervamento caratteristica [MPa] = 828 (EN ISO 15630-nd:nd) SPECIFICHE TECNICHE: in numero variabile da 4 a 5 per m² | RISORSA MATERIALE | ARMATURE E RINFORZI | KIT | KIT RISTILATURA ARMATA | LEGA FERROSA ACCIAIO INOX AISI 316 | [6 empty] | 000000000 | NUOVA VOCE | nd | nd | [9 empty] | RM.30.10.15.Sb013.0000.- - RM.30.05.05.Sb013.0000.- - | 1 | m² | nd | consolidamento strutturale - | murature di spessore [cm] ≤ 60 - | lega ferrosa acciaio inox AISI 316 | resistenza allo snervamento caratteristica di fili longitudinali (fili 3mm) [MPa] = 907.0 nd nd nd - resistenza allo snervamento caratteristica di fili longitudinali (fili 5mm) [MPa] = 1026.0 nd nd nd - resistenza allo snervamento caratteristica di fili trasversale [Mpa] = 828.0 nd nd nd - | nd - |  | nd - | diametro nominale fili longitudinali (Ø) [mm] = 3.0 ÷ 5.0 nd - maglia [cm] = 40x40 nd nd nd - diametro nominale fili trasversali (Ø) [mm] = 8.0 nd nd nd - | nd | nd - | nd - | nd - | nd | nd - | NO |  |  |  |  | nd | [8 empty] | acciaio |  | sottofuga | sistema di aggancio ai trefoli, rinforzo angolare, morsetti | nd | 1.0 | NO | NO
LOM251.RM.30.10.00.Oa001.0000.a | Barra ad aderenza migliorata di fibra sintetica di carbonio; funzione: rinforzo strutturale ¦ consolidamento strutturale; diametro (Ø) [mm] = 8; resistenza a trazione [MPa] = 2000 ¦ modulo elastico [GPa] = 140 SPECIFICHE TECNICHE: prodotte per poltrusione | 1 m | 19.29 | 15.25 | 0 | RM.30.10.00.Oa001.0000.a | Barra ad aderenza migliorata di fibra sintetica di carbonio; funzione: rinforzo strutturale ¦ consolidamento strutturale; diametro (Ø) [mm] = 8; resistenza a trazione [MPa] = 2000 ¦ modulo elastico [GPa] = 140 SPECIFICHE TECNICHE: prodotte per poltrusione |  | RISORSA MATERIALE | ARMATURE E RINFORZI | PRODOTTI | BARRA | FIBRA SINTETICA DI CARBONIO | [6 empty] | MC.03.350.0020.a | Barre in pultruso in fibra di carbonio, ad aderenza migliorata, con resistenza a trazione ≥ 2.000 Mpa, diametro e modulo elastico: - ø 8 mm, modulo elastico ≥ 140 Gpa | nd | ad aderenza migliorata | [10 empty] | 1 | m | nd | rinforzo strutturale - consolidamento strutturale - | nd - | fibra sintetica di carbonio | resistenza a trazione [MPa] = 2000.0 nd nd nd - modulo elastico [GPa] = 140.0 nd nd nd - | nd - |  | nd - | diametro (Ø) [mm] = 8.0 nd nd nd - | prodotte per poltrusione | nd - | nd - | nd - | nd | nd - | NO |  |  |  |  | nd |  |  |  |  | nd | nd | nd |  | nd | nd | nd | nd | nd | nd | NO | NO
LOM251.RM.30.10.00.Oa001.0000.b | Barra ad aderenza migliorata di fibra sintetica di carbonio; funzione: rinforzo strutturale ¦ consolidamento strutturale; diametro (Ø) [mm] = 10; resistenza a trazione [MPa] = 2000 ¦ modulo elastico [GPa] = 140 SPECIFICHE TECNICHE: prodotte per poltrusione | 1 m | 23.31 | 18.43 | 0 | RM.30.10.00.Oa001.0000.b | Barra ad aderenza migliorata di fibra sintetica di carbonio; funzione: rinforzo strutturale ¦ consolidamento strutturale; diametro (Ø) [mm] = 10; resistenza a trazione [MPa] = 2000 ¦ modulo elastico [GPa] = 140 SPECIFICHE TECNICHE: prodotte per poltrusione |  | RISORSA MATERIALE | ARMATURE E RINFORZI | PRODOTTI | BARRA | FIBRA SINTETICA DI CARBONIO | [6 empty] | MC.03.350.0020.b | Barre in pultruso in fibra di carbonio, ad aderenza migliorata, con resistenza a trazione ≥ 2.000 Mpa, diametro e modulo elastico: - ø 10 mm, modulo elastico ≥ 140 Gpa | nd | ad aderenza migliorata | [10 empty] | 1 | m | nd | rinforzo strutturale - consolidamento strutturale - | nd - | fibra sintetica di carbonio | modulo elastico [GPa] = 140.0 nd nd nd - resistenza a trazione [MPa] = 2000.0 nd nd nd - | nd - |  | nd - | diametro (Ø) [mm] = 10.0 nd nd nd - | prodotte per poltrusione | nd - | nd - | nd - | nd | nd - | NO |  |  |  |  | nd |  |  |  |  | nd | nd | nd |  | nd | nd | nd | nd | nd | nd | NO | NO
LOM251.RM.30.10.00.Oa001.0000.c | Barra ad aderenza migliorata di fibra sintetica di carbonio; funzione: rinforzo strutturale ¦ consolidamento strutturale; diametro (Ø) [mm] = 12; resistenza a trazione [MPa] = 2000 ¦ modulo elastico [GPa] = 150 SPECIFICHE TECNICHE: prodotte per poltrusione | 1 m | 27.83 | 22 | 0 | RM.30.10.00.Oa001.0000.c | Barra ad aderenza migliorata di fibra sintetica di carbonio; funzione: rinforzo strutturale ¦ consolidamento strutturale; diametro (Ø) [mm] = 12; resistenza a trazione [MPa] = 2000 ¦ modulo elastico [GPa] = 150 SPECIFICHE TECNICHE: prodotte per poltrusione |  | RISORSA MATERIALE | ARMATURE E RINFORZI | PRODOTTI | BARRA | FIBRA SINTETICA DI CARBONIO | [6 empty] | MC.03.350.0020.c | Barre in pultruso in fibra di carbonio, ad aderenza migliorata, con resistenza a trazione ≥ 2.000 Mpa, diametro e modulo elastico: - ø 12 mm, modulo elastico ≥ 150 Gpa | nd | ad aderenza migliorata | [10 empty] | 1 | m | nd | rinforzo strutturale - consolidamento strutturale - | nd - | fibra sintetica di carbonio | modulo elastico [GPa] = 150.0 nd nd nd - resistenza a trazione [MPa] = 2000.0 nd nd nd - | nd - |  | nd - | diametro (Ø) [mm] = 12.0 nd nd nd - | prodotte per poltrusione | nd - | nd - | nd - | nd | nd - | NO |  |  |  |  | nd |  |  |  |  | nd | nd | nd |  | nd | nd | nd | nd | nd | nd | NO | NO
LOM251.RM.30.10.00.Oa005.0000.- | Barra di fibra sintetica di aramide; diametro (Ø) [mm] = 12 SPECIFICHE TECNICHE: strato di pavimentazione/soletta in conglomerato cementizio armato | 1 m | 21.68 | 17.14 | 0 | RM.30.10.00.Oa005.0000.- | Barra di fibra sintetica di aramide; diametro (Ø) [mm] = 12 SPECIFICHE TECNICHE: strato di pavimentazione/soletta in conglomerato cementizio armato |  | RISORSA MATERIALE | ARMATURE E RINFORZI | PRODOTTI | BARRA | FIBRA SINTETICA DI ARAMIDE | [6 empty] | 000000000 | NUOVA VOCE | nd | nd | [10 empty] | 1 | m | nd | nd - | nd - | fibra sintetica di aramide | nd - | nd - |  | nd - | diametro (Ø) [mm] = 12.0 nd nd nd - | strato di pavimentazione/soletta in conglomerato cementizio armato | nd - | nd - | nd - | nd | nd - | NO |  |  |  |  | nd |  |  |  |  | nd | nd | nd |  | nd | nd | nd | nd | nd | nd | NO | NO
LOM251.RM.30.10.00.R0000.0000.- | Barra ad aderenza migliorata di metallo generico; geometria: sezione rotonda; diametro (Ø) [mm] = 8 ¦ lunghezza [mm] = 150 SPECIFICHE TECNICHE: barra impiagata come: picchetto e cambra | 1 cad | 1.63 | 1.29 | 0 | RM.30.10.00.R0000.0000.- | Barra ad aderenza migliorata di metallo generico; geometria: sezione rotonda; diametro (Ø) [mm] = 8 ¦ lunghezza [mm] = 150 SPECIFICHE TECNICHE: barra impiagata come: picchetto e cambra |  | RISORSA MATERIALE | ARMATURE E RINFORZI | PRODOTTI | BARRA | METALLO GENERICO | [6 empty] | 1F.MT.07.00.0005._ | Picchetti in ferro diametro 8 mm lunghezza 150 cm | nd | ad aderenza migliorata | [10 empty] | 1 | cad | nd | nd - | nd - | metallo generico | nd - | nd - |  | sezione rotonda - | lunghezza [mm] = 150.0 nd nd nd - diametro (Ø) [mm] = 8.0 nd nd nd - | barra impiagata come: picchetto e cambra | nd - | nd - | nd - | nd | nd - | NO |  |  |  |  | nd |  |  |  |  | nd | nd | nd |  | nd | nd | tondino ¦ picchetto | nd | nd | nd | NO | NO
LOM251.RM.30.10.00.Sb001.0000.- | Barra trefolo di lega ferrosa acciaio generico; finitura: rivestito; funzione: strutturale ¦ precompressione; impiego: conglomerato cementizio armato; diametro (Ø) ["] = 1/2; peso [kg/m] = 0,9 | 1 m | 1.21 | 0.96 | 0 | RM.30.10.00.Sb001.0000.- | Barra trefolo di lega ferrosa acciaio generico; finitura: rivestito; funzione: strutturale ¦ precompressione; impiego: conglomerato cementizio armato; diametro (Ø) ["] = 1/2; peso [kg/m] = 0,9 |  | RISORSA MATERIALE | ARMATURE E RINFORZI | PRODOTTI | BARRA | LEGA FERROSA ACCIAIO GENERICO | [6 empty] | MC.04.020.0010 | Trefolo da 1/2" di acciaio rivestito per precompressione (peso circa 0,9 kg/ml) | nd | trefolo | [10 empty] | 1 | m | nd | strutturale - precompressione - | conglomerato cementizio armato - | lega ferrosa acciaio generico | nd - | peso [kg/m] = 0.9 nd nd nd - |  | nd - | diametro (Ø) ["] = 1/2 nd nd nd - | nd | nd - | rivestito - | nd - | nd | nd - | NO |  |  |  |  | nd |  |  |  |  | nd | nd | nd |  | nd | nd | acciaio per conglomerato cementizio armato precompresso | nd | nd | nd | NO | NO
LOM251.RM.30.10.00.Sb012.0000.- | Barra di lega ferrosa acciaio inox AISI 304L; funzione: armatura; impiego: strutture in conglomerato cementizio armato | 1 kg | 6.17 | 4.88 | 0 | RM.30.10.00.Sb012.0000.- | Barra di lega ferrosa acciaio inox AISI 304L; funzione: armatura; impiego: strutture in conglomerato cementizio armato |  | RISORSA MATERIALE | ARMATURE E RINFORZI | PRODOTTI | BARRA | LEGA FERROSA ACCIAIO INOX AISI 304L | [6 empty] | MC.04.015.0010.a | Barre di acciaio inox, utilizzabili per strutture in calcestruzzo armato in conformità a quanto previsto nelle "Norme tecniche per le costruzioni - paragrafo 11.3.2.8.1 - È ammesso l’impiego di acciai inossidabili di natura austenitica o austeno-ferritica, purché le caratteristiche meccaniche siano conformi alle prescrizioni relative agli acciai di cui al paragrafo 11.3.2.1, con l’avvertenza di sostituire al termine f t della Tab. 11.3.Ib, solo nel calcolo del rapporto f t / f y , il termine f 7% , tensione corrispondente ad un allungamento totale pari al 7%. La saldabilità di tali acciai va documentata attraverso prove di saldabilità certificate da un laboratorio di cui all’art. 59 del DPR n. 380/2001 ed effettuate su campioni realizzati con gli specifici procedimenti di saldatura previsti dal fabbricante per l’utilizzo in cantiere o nei Centri di trasformazione. - AISI 304L | nd | nd | [10 empty] | 1 | kg | nd | armatura - | strutture in conglomerato cementizio armato - | lega ferrosa acciaio inox AISI 304L | nd - | nd - |  | nd - | nd - | nd | nd - | nd - | nd - | art. 39 dpr n. 380/2001 | nd - | NO |  |  |  |  | nd |  |  |  |  | nd | nd | nd |  | nd | nd | nd | nd | nd | nd | NO | NO
LOM251.RM.30.10.00.Sb014.0000.- | Barra di lega ferrosa acciaio inox AISI 316L; funzione: armatura; impiego: strutture in conglomerato cementizio armato | 1 kg | 9.1 | 7.19 | 0 | RM.30.10.00.Sb014.0000.- | Barra di lega ferrosa acciaio inox AISI 316L; funzione: armatura; impiego: strutture in conglomerato cementizio armato |  | RISORSA MATERIALE | ARMATURE E RINFORZI | PRODOTTI | BARRA | LEGA FERROSA ACCIAIO INOX AISI 316L | [6 empty] | MC.04.015.0010.b | Barre di acciaio inox, utilizzabili per strutture in calcestruzzo armato in conformità a quanto previsto nelle "Norme tecniche per le costruzioni - paragrafo 11.3.2.8.1 - È ammesso l’impiego di acciai inossidabili di natura austenitica o austeno-ferritica, purché le caratteristiche meccaniche siano conformi alle prescrizioni relative agli acciai di cui al paragrafo 11.3.2.1, con l’avvertenza di sostituire al termine f t della Tab. 11.3.Ib, solo nel calcolo del rapporto f t / f y , il termine f 7% , tensione corrispondente ad un allungamento totale pari al 7%. La saldabilità di tali acciai va documentata attraverso prove di saldabilità certificate da un laboratorio di cui all’art. 59 del DPR n. 380/2001 ed effettuate su campioni realizzati con gli specifici procedimenti di saldatura previsti dal fabbricante per l’utilizzo in cantiere o nei Centri di trasformazione. - AISI 316L | nd | nd | [10 empty] | 1 | kg | nd | armatura - | strutture in conglomerato cementizio armato - | lega ferrosa acciaio inox AISI 316L | nd - | nd - |  | nd - | nd - | nd | nd - | nd - | nd - | art. 39 dpr n. 380/2001 | nd - | NO |  |  |  |  | nd |  |  |  |  | nd | nd | nd |  | nd | nd | nd | nd | nd | nd | NO | NO
LOM251.RM.30.10.00.Sb017.0000.-_CAM | Barra nervata di lega ferrosa acciaio B450C; funzione: strutturale; impiego: strutture in conglomerato cementizio armato SPECIFICHE TECNICHE: prodotto con sistemi di controllo di produzione in stabilimento | 100 kg | 75 | 59.29 | 0 | RM.30.10.00.Sb017.0000.-_CAM | Barra nervata di lega ferrosa acciaio B450C; funzione: strutturale; impiego: strutture in conglomerato cementizio armato SPECIFICHE TECNICHE: prodotto con sistemi di controllo di produzione in stabilimento |  | RISORSA MATERIALE | ARMATURE E RINFORZI | PRODOTTI | BARRA | LEGA FERROSA ACCIAIO B450C | [6 empty] | MC.04.010.0010.a | Tondino in acciaio nervato, rispondente ai Criteri Ambientali Minimi di cui al Decreto 23 giugno 2022 del Ministero della Transizione Ecologica, con caratteristiche rispondenti alla norma UNI EN 10080 e prodotto con sistemi di controllo di produzione in stabilimento di cui al D.M. 17/01/2018 del tipo: - B450C | nd | nervata | [10 empty] | 100 | kg | nd | strutturale - | strutture in conglomerato cementizio armato - | lega ferrosa acciaio B450C | nd - | nd - |  | nd - | nd - | prodotto con sistemi di controllo di produzione in stabilimento | nd - | nd - | nd - | d.m. 17/01/2018 | nd - | SI |  |  |  |  | nd |  |  |  |  | nd | nd | nd |  | nd | nd | nd | nd | nd | nd | NO | NO
LOM251.RM.30.10.05.Oa000.0000.a | Connettore prismatico di fibra sintetica generico; funzione: armatura ¦ consolidamento strutturale; impiego: solai in legno; diametro (Ø) [mm] = 8 ¦ lunghezza [mm] = 160. Incluso: (n.2) viti zincate SPECIFICHE TECNICHE: in materiale fibrorinforzato ad alta resistenza | 1 cad | 4.61 | 3.64 | 0 | RM.30.10.05.Oa000.0000.a | Connettore prismatico di fibra sintetica generico; funzione: armatura ¦ consolidamento strutturale; impiego: solai in legno; diametro (Ø) [mm] = 8 ¦ lunghezza [mm] = 160. Incluso: (n.2) viti zincate SPECIFICHE TECNICHE: in materiale fibrorinforzato ad alta resistenza |  | RISORSA MATERIALE | ARMATURE E RINFORZI | PRODOTTI | CONNETTORE | FIBRA SINTETICA GENERICO | [6 empty] | MC.04.150.0040.a | Connettore prismatico con marcatura CE secondo EOTA EAD 130090-00-0303 e testato presso laboratori qualificati, in materiale fibrorinforzato ad alta resistenza per il rinforzo di solai in legno esistente, completo di n. 2 viti zincate.: - Ø 8/160 | nd | prismatico | [10 empty] | 1 | cad | nd | armatura - consolidamento strutturale - | solai in legno - | fibra sintetica generico | nd - | nd - |  | nd - | diametro (Ø) [mm] = 8.0 nd nd nd - lunghezza [mm] = 160.0 nd nd nd - | in materiale fibrorinforzato ad alta resistenza | nd - | nd - | nd - | nd | nd - | NO |  |  |  |  | nd |  |  |  |  | nd | nd | nd |  | nd | nd | nd | (n.2) viti zincate | nd | nd | NO | NO
LOM251.RM.30.10.05.Oa000.0000.b | Connettore prismatico di fibra sintetica generico; funzione: armatura ¦ consolidamento strutturale; impiego: solai in legno; diametro (Ø) [mm] = 8 ¦ lunghezza x [mm] = 200. Incluso: (n.2) viti zincate SPECIFICHE TECNICHE: in materiale fibrorinforzato ad alta resistenza | 1 cad | 5.3 | 4.19 | 0 | RM.30.10.05.Oa000.0000.b | Connettore prismatico di fibra sintetica generico; funzione: armatura ¦ consolidamento strutturale; impiego: solai in legno; diametro (Ø) [mm] = 8 ¦ lunghezza x [mm] = 200. Incluso: (n.2) viti zincate SPECIFICHE TECNICHE: in materiale fibrorinforzato ad alta resistenza |  | RISORSA MATERIALE | ARMATURE E RINFORZI | PRODOTTI | CONNETTORE | FIBRA SINTETICA GENERICO | [6 empty] | MC.04.150.0040.b | Connettore prismatico con marcatura CE secondo EOTA EAD 130090-00-0303 e testato presso laboratori qualificati, in materiale fibrorinforzato ad alta resistenza per il rinforzo di solai in legno esistente, completo di n. 2 viti zincate.: - Ø 8/200 | nd | prismatico | [10 empty] | 1 | cad | nd | armatura - consolidamento strutturale - | solai in legno - | fibra sintetica generico | nd - | nd - |  | nd - | lunghezza x [mm] = 200.0 nd nd nd - diametro (Ø) [mm] = 8.0 nd nd nd - | in materiale fibrorinforzato ad alta resistenza | nd - | nd - | nd - | nd | nd - | NO |  |  |  |  | nd |  |  |  |  | nd | nd | nd |  | nd | nd | nd | (n.2) viti zincate | nd | nd | NO | NO
LOM251.RM.30.10.05.Oa001.0000.a | Connettore pultruso di fibra sintetica di carbonio; geometria: gambo rigido ¦ fiocco; funzione: ancoraggio ¦ consolidamento strutturale; impiego: sistema FRP ¦ sistema FRCM; lunghezza [cm] = 20 ¦ lunghezza [mm] = 15 ¦ diametro (Ø) [mm] = 6; modulo di elasticità a trazione (Et) [N/mm²] ≥ 150000 ¦ resistenza a trazione (σt) [N/mm²] ≥ 2100 ¦ allungamento a rottura (εt) [%] ≥ 1,47 ¦ modulo di elasticità a trazione [N/mm²] ≥ 230000 ¦ resistenza a trazione [N/mm²] ≥ 4800 ¦ allungamento a rottura [%] ≥ 2; densità [g/cm³] = 1,6 SPECIFICHE TECNICHE: ad elevata resistenza; filamento terminale da impregnare per la realizzazione di ancoraggi | 1 cad | 46.87 | 37.05 | 0 | RM.30.10.05.Oa001.0000.a | Connettore pultruso di fibra sintetica di carbonio; geometria: gambo rigido ¦ fiocco; funzione: ancoraggio ¦ consolidamento strutturale; impiego: sistema FRP ¦ sistema FRCM; lunghezza [cm] = 20 ¦ lunghezza [mm] = 15 ¦ diametro (Ø) [mm] = 6; modulo di elasticità a trazione (Et) [N/mm²] ≥ 150000 ¦ resistenza a trazione (σt) [N/mm²] ≥ 2100 ¦ allungamento a rottura (εt) [%] ≥ 1,47 ¦ modulo di elasticità a trazione [N/mm²] ≥ 230000 ¦ resistenza a trazione [N/mm²] ≥ 4800 ¦ allungamento a rottura [%] ≥ 2; densità [g/cm³] = 1,6 SPECIFICHE TECNICHE: ad elevata resistenza; filamento terminale da impregnare per la realizzazione di ancoraggi |  | RISORSA MATERIALE | ARMATURE E RINFORZI | PRODOTTI | CONNETTORE | FIBRA SINTETICA DI CARBONIO | [6 empty] | MC.03.350.0030.a | Connettori pultrusi in fibra di carbonio ad elevata resistenza lunghezza cm 20, con filamenti terminale da impregnare per la realizzazione di ancoraggi, lunghezza cm 15. Modulo di elasticità a trazione connettore (N/mm²) ≥150.000, estremità fioccata (N/mm²) ≥ 230.000; resistenza a trazione connettore (N/mm²) ≥ 2.100, estremità fioccata (N/mm²) ≥ 4.800; allungamento a rottura connettore (%) ≥ 1,50, estremità fioccata (%) ≥ 2,00.: - ø 6 mm | nd | pultruso | [10 empty] | 1 | cad | nd | ancoraggio - consolidamento strutturale - | sistema FRP - sistema FRCM - | fibra sintetica di carbonio | nd ≥ 4800.0 nd nd nd - nd ≥ 2100.0 nd nd nd - nd ≥ 150000.0 nd nd nd - nd ≥ 2.0 nd nd nd - nd ≥ 230000.0 nd nd nd - nd ≥ 1.47 nd nd nd - | densità [g/cm³] = 1.6 nd nd nd - |  | gambo rigido - fiocco - | lunghezza (rigido) [cm] = 20.0 nd nd nd - lunghezza (sfiocco) [mm] = 15.0 nd nd nd - diametro (Ø) [mm] = 6.0 nd nd nd - | ad elevata resistenza; filamento terminale da impregnare per la realizzazione di ancoraggi | nd - | nd - | nd - | nd | nd - | NO |  |  |  |  | nd |  |  |  |  | nd | nd | nd |  | nd | nd | connettore ¦ connessione ancoraggio fiocco pultruso | nd | nd | nd | NO | NO
LOM251.RM.30.10.05.Oa001.0000.b | Connettore pultruso di fibra sintetica di carbonio; geometria: gambo rigido ¦ fiocco; funzione: ancoraggio ¦ consolidamento strutturale; impiego: sistema FRP ¦ sistema FRCM; lunghezza [cm] = 20 ¦ lunghezza [mm] = 15 ¦ diametro (Ø) [mm] = 8; modulo di elasticità a trazione (Et) [N/mm²] ≥ 150000 ¦ resistenza a trazione (σt) [N/mm²] ≥ 2100 ¦ allungamento a rottura (εt) [%] ≥ 1,47 ¦ modulo di elasticità a trazione [N/mm²] ≥ 230000 ¦ resistenza a trazione [N/mm²] ≥ 4800 ¦ allungamento a rottura [%] ≥ 2; densità [g/cm³] = 1,6 SPECIFICHE TECNICHE: ad elevata resistenza; filamento terminale da impregnare per la realizzazione di ancoraggi | 1 cad | 50.67 | 40.05 | 0 | RM.30.10.05.Oa001.0000.b | Connettore pultruso di fibra sintetica di carbonio; geometria: gambo rigido ¦ fiocco; funzione: ancoraggio ¦ consolidamento strutturale; impiego: sistema FRP ¦ sistema FRCM; lunghezza [cm] = 20 ¦ lunghezza [mm] = 15 ¦ diametro (Ø) [mm] = 8; modulo di elasticità a trazione (Et) [N/mm²] ≥ 150000 ¦ resistenza a trazione (σt) [N/mm²] ≥ 2100 ¦ allungamento a rottura (εt) [%] ≥ 1,47 ¦ modulo di elasticità a trazione [N/mm²] ≥ 230000 ¦ resistenza a trazione [N/mm²] ≥ 4800 ¦ allungamento a rottura [%] ≥ 2; densità [g/cm³] = 1,6 SPECIFICHE TECNICHE: ad elevata resistenza; filamento terminale da impregnare per la realizzazione di ancoraggi |  | RISORSA MATERIALE | ARMATURE E RINFORZI | PRODOTTI | CONNETTORE | FIBRA SINTETICA DI CARBONIO | [6 empty] | MC.03.350.0030.b | Connettori pultrusi in fibra di carbonio ad elevata resistenza lunghezza cm 20, con filamenti terminale da impregnare per la realizzazione di ancoraggi, lunghezza cm 15. Modulo di elasticità a trazione connettore (N/mm²) ≥150.000, estremità fioccata (N/mm²) ≥ 230.000; resistenza a trazione connettore (N/mm²) ≥ 2.100, estremità fioccata (N/mm²) ≥ 4.800; allungamento a rottura connettore (%) ≥ 1,50, estremità fioccata (%) ≥ 2,00.: - ø 8 mm | nd | pultruso | [10 empty] | 1 | cad | nd | ancoraggio - consolidamento strutturale - | sistema FRP - sistema FRCM - | fibra sintetica di carbonio | nd ≥ 150000.0 nd nd nd - nd ≥ 230000.0 nd nd nd - nd ≥ 2100.0 nd nd nd - nd ≥ 1.47 nd nd nd - nd ≥ 4800.0 nd nd nd - nd ≥ 2.0 nd nd nd - | densità [g/cm³] = 1.6 nd nd nd - |  | gambo rigido - fiocco - | lunghezza (sfiocco) [mm] = 15.0 nd nd nd - diametro (Ø) [mm] = 8.0 nd nd nd - lunghezza (rigido) [cm] = 20.0 nd nd nd - | ad elevata resistenza; filamento terminale da impregnare per la realizzazione di ancoraggi | nd - | nd - | nd - | nd | nd - | NO |  |  |  |  | nd |  |  |  |  | nd | nd | nd |  | nd | nd | connettore connessione ancoraggio fiocco pultruso | nd | nd | nd | NO | NO
LOM251.RM.30.10.05.Oa001.0000.c | Connettore pultruso di fibra sintetica di carbonio; geometria: gambo rigido ¦ fiocco; funzione: ancoraggio ¦ consolidamento strutturale; impiego: sistema FRP ¦ sistema FRCM; lunghezza [cm] = 20 ¦ lunghezza [mm] = 15 ¦ diametro (Ø) [mm] = 10; modulo di elasticità a trazione (Et) [N/mm²] ≥ 150000 ¦ resistenza a trazione (σt) [N/mm²] ≥ 2100 ¦ allungamento a rottura (εt) [%] ≥ 1,47 ¦ modulo di elasticità a trazione [N/mm²] ≥ 230000 ¦ resistenza a trazione [N/mm²] ≥ 4800 ¦ allungamento a rottura [%] ≥ 2; densità [g/cm³] = 1,6 SPECIFICHE TECNICHE: ad elevata resistenza; filamento terminale da impregnare per la realizzazione di ancoraggi | 1 cad | 55.76 | 44.08 | 0 | RM.30.10.05.Oa001.0000.c | Connettore pultruso di fibra sintetica di carbonio; geometria: gambo rigido ¦ fiocco; funzione: ancoraggio ¦ consolidamento strutturale; impiego: sistema FRP ¦ sistema FRCM; lunghezza [cm] = 20 ¦ lunghezza [mm] = 15 ¦ diametro (Ø) [mm] = 10; modulo di elasticità a trazione (Et) [N/mm²] ≥ 150000 ¦ resistenza a trazione (σt) [N/mm²] ≥ 2100 ¦ allungamento a rottura (εt) [%] ≥ 1,47 ¦ modulo di elasticità a trazione [N/mm²] ≥ 230000 ¦ resistenza a trazione [N/mm²] ≥ 4800 ¦ allungamento a rottura [%] ≥ 2; densità [g/cm³] = 1,6 SPECIFICHE TECNICHE: ad elevata resistenza; filamento terminale da impregnare per la realizzazione di ancoraggi |  | RISORSA MATERIALE | ARMATURE E RINFORZI | PRODOTTI | CONNETTORE | FIBRA SINTETICA DI CARBONIO | [6 empty] | MC.03.350.0030.c | Connettori pultrusi in fibra di carbonio ad elevata resistenza lunghezza cm 20, con filamenti terminale da impregnare per la realizzazione di ancoraggi, lunghezza cm 15. Modulo di elasticità a trazione connettore (N/mm²) ≥150.000, estremità fioccata (N/mm²) ≥ 230.000; resistenza a trazione connettore (N/mm²) ≥ 2.100, estremità fioccata (N/mm²) ≥ 4.800; allungamento a rottura connettore (%) ≥ 1,50, estremità fioccata (%) ≥ 2,00.: - ø 10 mm | nd | pultruso | [10 empty] | 1 | cad | nd | ancoraggio - consolidamento strutturale - | sistema FRP - sistema FRCM - | fibra sintetica di carbonio | nd ≥ 2100.0 nd nd nd - nd ≥ 1.47 nd nd nd - nd ≥ 4800.0 nd nd nd - nd ≥ 150000.0 nd nd nd - nd ≥ 230000.0 nd nd nd - nd ≥ 2.0 nd nd nd - | densità [g/cm³] = 1.6 nd nd nd - |  | gambo rigido - fiocco - | lunghezza (rigido) [cm] = 20.0 nd nd nd - lunghezza (sfiocco) [mm] = 15.0 nd nd nd - diametro (Ø) [mm] = 10.0 nd nd nd - | ad elevata resistenza; filamento terminale da impregnare per la realizzazione di ancoraggi | nd - | nd - | nd - | nd | nd - | NO |  |  |  |  | nd |  |  |  |  | nd | nd | nd |  | nd | nd | connettore connessione ancoraggio fiocco pultruso | nd | nd | nd | NO | NO
LOM251.RM.30.10.05.Oa002.0005.a | Connettore preformato di fibra sintetica di vetro; geometria: sezione ad "L"; funzione: rinforzo strutturale; impiego: sistemi CRM; diametro (Ø) [mm] = 7 ¦ lunghezza x [mm] = 200 ¦ lunghezza y [mm] = 100; resistenza a trazione (Ft) [kN] > 19 ¦ tensione di trazione (σt) [N/mm²] > 800 ¦ modulo elastico a trazione (Et) [N/mm²] > 35000 ¦ allungamento a rottura (εt) [%] > 1,7. Escluso: inghisaggio SPECIFICHE TECNICHE: in fibra sintetica di vetro alcali resistente e resina termoindurente di tipo vinilestere-epossidico; | 1 cad | 6.05 | 4.78 | 0 | RM.30.10.05.Oa002.0005.a | Connettore preformato di fibra sintetica di vetro; geometria: sezione ad "L"; funzione: rinforzo strutturale; impiego: sistemi CRM; diametro (Ø) [mm] = 7 ¦ lunghezza x [mm] = 200 ¦ lunghezza y [mm] = 100; resistenza a trazione (Ft) [kN] > 19 ¦ tensione di trazione (σt) [N/mm²] > 800 ¦ modulo elastico a trazione (Et) [N/mm²] > 35000 ¦ allungamento a rottura (εt) [%] > 1,7. Escluso: inghisaggio SPECIFICHE TECNICHE: in fibra sintetica di vetro alcali resistente e resina termoindurente di tipo vinilestere-epossidico; |  | RISORSA MATERIALE | ARMATURE E RINFORZI | PRODOTTI | CONNETTORE | FIBRA SINTETICA DI VETRO | [6 empty] | MC.03.360.0060.a | Connettori preformati a “L” in fibra di vetro alcali resistente e resina termoindurente di tipo vinilestere-epossidico, diam. 7 mm., resistenza a trazione 32 kN, modulo elastico a trazione 35.000 N/mm². Lunghezze: - 200 x 100 mm | nd | preformato | [10 empty] | 1 | cad | nd | rinforzo strutturale - | sistemi CRM - | fibra sintetica di vetro | nd > 800.0 nd nd nd - nd > 19.0 nd nd nd - nd > 1.7 nd nd nd - nd > 35000.0 nd nd nd - | nd - |  | sezione ad "L" - | diametro (Ø) [mm] = 7.0 nd nd nd - lunghezza x [mm] = 200.0 nd nd nd - lunghezza y [mm] = 100.0 nd nd nd - | in fibra sintetica di vetro alcali resistente e resina termoindurente di tipo vinilestere-epossidico; | nd - | nd - | nd - | nd | nd - | NO |  |  |  |  | nd |  |  |  |  | nd | nd | nd |  | nd | nd | connettore connessione ancoraggio fiocco pultruso | nd | inghisaggio | nd | NO | NO
LOM251.RM.30.10.05.Oa002.0005.b | Connettore preformato di fibra sintetica di vetro; geometria: sezione ad "L"; funzione: rinforzo strutturale; impiego: sistemi CRM; diametro (Ø) [mm] = 7 ¦ lunghezza x [mm] = 500 ¦ lunghezza y [mm] = 100; resistenza a trazione (Ft) [kN] > 19 ¦ tensione di trazione (σt) [N/mm²] > 800 ¦ modulo elastico a trazione (Et) [N/mm²] > 35000 ¦ allungamento a rottura (εt) [%] > 1,7. Escluso: inghisaggio SPECIFICHE TECNICHE: in fibra sintetica di vetro alcali resistente e resina termoindurente di tipo vinilestere-epossidico; | 1 cad | 9.45 | 7.47 | 0 | RM.30.10.05.Oa002.0005.b | Connettore preformato di fibra sintetica di vetro; geometria: sezione ad "L"; funzione: rinforzo strutturale; impiego: sistemi CRM; diametro (Ø) [mm] = 7 ¦ lunghezza x [mm] = 500 ¦ lunghezza y [mm] = 100; resistenza a trazione (Ft) [kN] > 19 ¦ tensione di trazione (σt) [N/mm²] > 800 ¦ modulo elastico a trazione (Et) [N/mm²] > 35000 ¦ allungamento a rottura (εt) [%] > 1,7. Escluso: inghisaggio SPECIFICHE TECNICHE: in fibra sintetica di vetro alcali resistente e resina termoindurente di tipo vinilestere-epossidico; |  | RISORSA MATERIALE | ARMATURE E RINFORZI | PRODOTTI | CONNETTORE | FIBRA SINTETICA DI VETRO | [6 empty] | MC.03.360.0060.b | Connettori preformati a “L” in fibra di vetro alcali resistente e resina termoindurente di tipo vinilestere-epossidico, diam. 7 mm., resistenza a trazione 32 kN, modulo elastico a trazione 35.000 N/mm². Lunghezze: - 500 x 100 mm | nd | preformato | [10 empty] | 1 | cad | nd | rinforzo strutturale - | sistemi CRM - | fibra sintetica di vetro | nd > 1.7 nd nd nd - nd > 35000.0 nd nd nd - nd > 800.0 nd nd nd - nd > 19.0 nd nd nd - | nd - |  | sezione ad "L" - | lunghezza x [mm] = 500.0 nd nd nd - lunghezza y [mm] = 100.0 nd nd nd - diametro (Ø) [mm] = 7.0 nd nd nd - | in fibra sintetica di vetro alcali resistente e resina termoindurente di tipo vinilestere-epossidico; | nd - | nd - | nd - | nd | nd - | NO |  |  |  |  | nd |  |  |  |  | nd | nd | nd |  | nd | nd | connettore connessione ancoraggio fiocco pultruso | nd | inghisaggio | nd | NO | NO
LOM251.RM.30.10.05.Oa002.0005.c | Connettore preformato di fibra sintetica di vetro; geometria: sezione ad "L"; funzione: rinforzo strutturale; impiego: sistemi CRM; diametro (Ø) [mm] = 7 ¦ lunghezza x [mm] = 700 ¦ lunghezza y [mm] = 100; resistenza a trazione (Ft) [kN] > 19 ¦ tensione di trazione (σt) [N/mm²] > 800 ¦ modulo elastico a trazione (Et) [N/mm²] > 35000 ¦ allungamento a rottura (εt) [%] > 1,7. Escluso: inghisaggio SPECIFICHE TECNICHE: in fibra sintetica di vetro alcali resistente e resina termoindurente di tipo vinilestere-epossidico; | 1 cad | 22.88 | 18.09 | 0 | RM.30.10.05.Oa002.0005.c | Connettore preformato di fibra sintetica di vetro; geometria: sezione ad "L"; funzione: rinforzo strutturale; impiego: sistemi CRM; diametro (Ø) [mm] = 7 ¦ lunghezza x [mm] = 700 ¦ lunghezza y [mm] = 100; resistenza a trazione (Ft) [kN] > 19 ¦ tensione di trazione (σt) [N/mm²] > 800 ¦ modulo elastico a trazione (Et) [N/mm²] > 35000 ¦ allungamento a rottura (εt) [%] > 1,7. Escluso: inghisaggio SPECIFICHE TECNICHE: in fibra sintetica di vetro alcali resistente e resina termoindurente di tipo vinilestere-epossidico; |  | RISORSA MATERIALE | ARMATURE E RINFORZI | PRODOTTI | CONNETTORE | FIBRA SINTETICA DI VETRO | [6 empty] | MC.03.360.0060.c | Connettori preformati a “L” in fibra di vetro alcali resistente e resina termoindurente di tipo vinilestere-epossidico, diam. 7 mm., resistenza a trazione 32 kN, modulo elastico a trazione 35.000 N/mm². Lunghezze: - 700 x 100 mm | nd | preformato | [10 empty] | 1 | cad | nd | rinforzo strutturale - | sistemi CRM - | fibra sintetica di vetro | nd > 1.7 nd nd nd - nd > 35000.0 nd nd nd - nd > 19.0 nd nd nd - nd > 800.0 nd nd nd - | nd - |  | sezione ad "L" - | lunghezza x [mm] = 700.0 nd nd nd - lunghezza y [mm] = 100.0 nd nd nd - diametro (Ø) [mm] = 7.0 nd nd nd - | in fibra sintetica di vetro alcali resistente e resina termoindurente di tipo vinilestere-epossidico; | nd - | nd - | nd - | nd | nd - | NO |  |  |  |  | nd |  |  |  |  | nd | nd | nd |  | nd | nd | connettore connessione ancoraggio fiocco pultruso | nd | inghisaggio | nd | NO | NO
LOM251.RM.30.10.05.Oa002.0010.a | Connettore preformato di fibra sintetica di vetro; geometria: sezione ad "L"; funzione: rinforzo strutturale; impiego: sistemi CRM ¦ intonaco armato; diametro (Ø) [mm] = 8 ¦ lunghezza x [mm] = 100 ¦ lunghezza y [mm] = 200; resistenza a trazione media (Rt,m) [kN] > 28 ¦ modulo elastico a trazione (Et) [N/mm²] > 40000; temperatura di transizione vetrosa [°C] > 75 SPECIFICHE TECNICHE: in fibra di vetro alcali resistente e resina termoindurente | 1 cad | 3.29 | 2.6 | 0 | RM.30.10.05.Oa002.0010.a | Connettore preformato di fibra sintetica di vetro; geometria: sezione ad "L"; funzione: rinforzo strutturale; impiego: sistemi CRM ¦ intonaco armato; diametro (Ø) [mm] = 8 ¦ lunghezza x [mm] = 100 ¦ lunghezza y [mm] = 200; resistenza a trazione media (Rt,m) [kN] > 28 ¦ modulo elastico a trazione (Et) [N/mm²] > 40000; temperatura di transizione vetrosa [°C] > 75 SPECIFICHE TECNICHE: in fibra di vetro alcali resistente e resina termoindurente |  | RISORSA MATERIALE | ARMATURE E RINFORZI | PRODOTTI | CONNETTORE | FIBRA SINTETICA DI VETRO | [6 empty] | 000000000 | NUOVA VOCE | nd | preformato | [10 empty] | 1 | cad | nd | rinforzo strutturale - | sistemi CRM - intonaco armato - | fibra sintetica di vetro | nd > 28.0 nd nd nd - nd > 40000.0 nd nd nd - | temperatura di transizione vetrosa [°C] > 75.0 nd nd nd - |  | sezione ad "L" - | lunghezza y [mm] = 200.0 nd nd nd - lunghezza x [mm] = 100.0 nd nd nd - diametro (Ø) [mm] = 8.0 nd nd nd - | in fibra di vetro alcali resistente e resina termoindurente | nd - | nd - | nd - | nd | nd - | NO |  |  |  |  | nd |  |  |  |  | nd | nd | nd |  | nd | nd | intonaco armato ¦ connessione ¦ sistemi CRM ¦ sistemi GFRP | nd | nd | nd | NO | NO
LOM251.RM.30.10.05.Oa002.0010.b | Connettore preformato di fibra sintetica di vetro; geometria: sezione ad "L"; funzione: rinforzo strutturale; impiego: sistemi CRM ¦ intonaco armato; diametro (Ø) [mm] = 8 ¦ lunghezza x [mm] = 100 ¦ lunghezza y [mm] = 400; resistenza a trazione media (Rt,m) [kN] > 28 ¦ modulo elastico a trazione (Et) [N/mm²] > 40000; temperatura di transizione vetrosa [°C] > 75 SPECIFICHE TECNICHE: in fibra di vetro alcali resistente e resina termoindurente | 1 cad | 5.31 | 4.2 | 0 | RM.30.10.05.Oa002.0010.b | Connettore preformato di fibra sintetica di vetro; geometria: sezione ad "L"; funzione: rinforzo strutturale; impiego: sistemi CRM ¦ intonaco armato; diametro (Ø) [mm] = 8 ¦ lunghezza x [mm] = 100 ¦ lunghezza y [mm] = 400; resistenza a trazione media (Rt,m) [kN] > 28 ¦ modulo elastico a trazione (Et) [N/mm²] > 40000; temperatura di transizione vetrosa [°C] > 75 SPECIFICHE TECNICHE: in fibra di vetro alcali resistente e resina termoindurente |  | RISORSA MATERIALE | ARMATURE E RINFORZI | PRODOTTI | CONNETTORE | FIBRA SINTETICA DI VETRO | [6 empty] | 000000000 | NUOVA VOCE | nd | preformato | [10 empty] | 1 | cad | nd | rinforzo strutturale - | sistemi CRM - intonaco armato - | fibra sintetica di vetro | nd > 28.0 nd nd nd - nd > 40000.0 nd nd nd - | temperatura di transizione vetrosa [°C] > 75.0 nd nd nd - |  | sezione ad "L" - | lunghezza y [mm] = 400.0 nd nd nd - diametro (Ø) [mm] = 8.0 nd nd nd - lunghezza x [mm] = 100.0 nd nd nd - | in fibra di vetro alcali resistente e resina termoindurente | nd - | nd - | nd - | nd | nd - | NO |  |  |  |  | nd |  |  |  |  | nd | nd | nd |  | nd | nd | intonaco armato ¦ connessione ¦ sistemi CRM ¦ sistemi GFRP | nd | nd | nd | NO | NO
LOM251.RM.30.10.05.Oa002.0010.c | Connettore preformato di fibra sintetica di vetro; geometria: sezione ad "L"; funzione: rinforzo strutturale; impiego: sistemi CRM ¦ intonaco armato; diametro (Ø) [mm] = 8 ¦ lunghezza x [mm] = 100 ¦ lunghezza y [mm] = 600; resistenza a trazione media (Rt,m) [kN] > 28 ¦ modulo elastico a trazione (Et) [N/mm²] > 40000; temperatura di transizione vetrosa [°C] > 75 SPECIFICHE TECNICHE: in fibra di vetro alcali resistente e resina termoindurente | 1 cad | 7.72 | 6.1 | 0 | RM.30.10.05.Oa002.0010.c | Connettore preformato di fibra sintetica di vetro; geometria: sezione ad "L"; funzione: rinforzo strutturale; impiego: sistemi CRM ¦ intonaco armato; diametro (Ø) [mm] = 8 ¦ lunghezza x [mm] = 100 ¦ lunghezza y [mm] = 600; resistenza a trazione media (Rt,m) [kN] > 28 ¦ modulo elastico a trazione (Et) [N/mm²] > 40000; temperatura di transizione vetrosa [°C] > 75 SPECIFICHE TECNICHE: in fibra di vetro alcali resistente e resina termoindurente |  | RISORSA MATERIALE | ARMATURE E RINFORZI | PRODOTTI | CONNETTORE | FIBRA SINTETICA DI VETRO | [6 empty] | 000000000 | NUOVA VOCE | nd | preformato | [10 empty] | 1 | cad | nd | rinforzo strutturale - | sistemi CRM - intonaco armato - | fibra sintetica di vetro | nd > 28.0 nd nd nd - nd > 40000.0 nd nd nd - | temperatura di transizione vetrosa [°C] > 75.0 nd nd nd - |  | sezione ad "L" - | diametro (Ø) [mm] = 8.0 nd nd nd - lunghezza x [mm] = 100.0 nd nd nd - lunghezza y [mm] = 600.0 nd nd nd - | in fibra di vetro alcali resistente e resina termoindurente | nd - | nd - | nd - | nd | nd - | NO |  |  |  |  | nd |  |  |  |  | nd | nd | nd |  | nd | nd | intonaco armato ¦ connessione ¦ sistemi CRM ¦ sistemi GFRP | nd | nd | nd | NO | NO
LOM251.RM.30.10.05.Oa002.0010.d | Connettore preformato di fibra sintetica di vetro; geometria: sezione ad "L"; funzione: rinforzo strutturale; impiego: sistemi CRM ¦ intonaco armato; diametro (Ø) [mm] = 8 ¦ lunghezza x [mm] = 100 ¦ lunghezza y [mm] = 1000; resistenza a trazione media (Rt,m) [kN] > 28 ¦ modulo elastico a trazione (Et) [N/mm²] > 40000; temperatura di transizione vetrosa [°C] > 75 SPECIFICHE TECNICHE: in fibra di vetro alcali resistente e resina termoindurente | 1 cad | 12.28 | 9.7 | 0 | RM.30.10.05.Oa002.0010.d | Connettore preformato di fibra sintetica di vetro; geometria: sezione ad "L"; funzione: rinforzo strutturale; impiego: sistemi CRM ¦ intonaco armato; diametro (Ø) [mm] = 8 ¦ lunghezza x [mm] = 100 ¦ lunghezza y [mm] = 1000; resistenza a trazione media (Rt,m) [kN] > 28 ¦ modulo elastico a trazione (Et) [N/mm²] > 40000; temperatura di transizione vetrosa [°C] > 75 SPECIFICHE TECNICHE: in fibra di vetro alcali resistente e resina termoindurente |  | RISORSA MATERIALE | ARMATURE E RINFORZI | PRODOTTI | CONNETTORE | FIBRA SINTETICA DI VETRO | [6 empty] | 000000000 | NUOVA VOCE | nd | preformato | [10 empty] | 1 | cad | nd | rinforzo strutturale - | sistemi CRM - intonaco armato - | fibra sintetica di vetro | nd > 40000.0 nd nd nd - nd > 28.0 nd nd nd - | temperatura di transizione vetrosa [°C] > 75.0 nd nd nd - |  | sezione ad "L" - | diametro (Ø) [mm] = 8.0 nd nd nd - lunghezza y [mm] = 1000.0 nd nd nd - lunghezza x [mm] = 100.0 nd nd nd - | in fibra di vetro alcali resistente e resina termoindurente | nd - | nd - | nd - | nd | nd - | NO |  |  |  |  | nd |  |  |  |  | nd | nd | nd |  | nd | nd | intonaco armato ¦ connessione ¦ sistemi CRM ¦ sistemi GFRP | nd | nd | nd | NO | NO
LOM251.RM.30.10.05.Sb003.0000.a | Connettore a piolo di lega ferrosa acciaio zincato; funzione: armatura ¦ consolidamento strutturale; impiego: strutture in acciaio; diametro (Ø) [mm] = 12 ¦ altezza [mm] ≤ 80. Incluso: testa e piastrina di ancoraggio SPECIFICHE TECNICHE: ribattuto a freddo | 1 cad | 2.96 | 2.34 | 0 | RM.30.10.05.Sb003.0000.a | Connettore a piolo di lega ferrosa acciaio zincato; funzione: armatura ¦ consolidamento strutturale; impiego: strutture in acciaio; diametro (Ø) [mm] = 12 ¦ altezza [mm] ≤ 80. Incluso: testa e piastrina di ancoraggio SPECIFICHE TECNICHE: ribattuto a freddo |  | RISORSA MATERIALE | ARMATURE E RINFORZI | PRODOTTI | CONNETTORE | LEGA FERROSA ACCIAIO ZINCATO | [6 empty] | MC.04.150.0010.a | Connettore a piolo in acciaio zincato d= 12 mm con testa, ribattuto a freddo a piastrina di ancoraggio: - altezza fino a 80 mm | nd | a piolo | [10 empty] | 1 | cad | nd | armatura - consolidamento strutturale - | strutture in acciaio - | lega ferrosa acciaio zincato | nd - | nd - |  | nd - | diametro (Ø) [mm] = 12.0 nd nd nd - nd ≤ 80.0 nd nd nd - | ribattuto a freddo | nd - | nd - | nd - | nd | nd - | NO |  |  |  |  | nd |  |  |  |  | nd | nd | nd |  | nd | nd | nd | testa e piastrina di ancoraggio | nd | nd | NO | NO
LOM251.RM.30.10.05.Sb003.0000.b | Connettore a piolo di lega ferrosa acciaio zincato; funzione: armatura ¦ consolidamento strutturale; impiego: strutture in acciaio; diametro (Ø) [mm] = 12 ¦ altezza [mm] ≤ 125. Incluso: testa e piastrina di ancoraggio SPECIFICHE TECNICHE: ribattuto a freddo | 1 cad | 3.36 | 2.65 | 0 | RM.30.10.05.Sb003.0000.b | Connettore a piolo di lega ferrosa acciaio zincato; funzione: armatura ¦ consolidamento strutturale; impiego: strutture in acciaio; diametro (Ø) [mm] = 12 ¦ altezza [mm] ≤ 125. Incluso: testa e piastrina di ancoraggio SPECIFICHE TECNICHE: ribattuto a freddo |  | RISORSA MATERIALE | ARMATURE E RINFORZI | PRODOTTI | CONNETTORE | LEGA FERROSA ACCIAIO ZINCATO | [6 empty] | MC.04.150.0010.b | Connettore a piolo in acciaio zincato d= 12 mm con testa, ribattuto a freddo a piastrina di ancoraggio: - altezza fino a 125 mm | nd | a piolo | [10 empty] | 1 | cad | nd | armatura - consolidamento strutturale - | strutture in acciaio - | lega ferrosa acciaio zincato | nd - | nd - |  | nd - | nd ≤ 125.0 nd nd nd - diametro (Ø) [mm] = 12.0 nd nd nd - | ribattuto a freddo | nd - | nd - | nd - | nd | nd - | NO |  |  |  |  | nd |  |  |  |  | nd | nd | nd |  | nd | nd | nd | testa e piastrina di ancoraggio | nd | nd | NO | NO
LOM251.RM.30.10.05.Sb003.0005.a | Connettore a piolo di lega ferrosa acciaio zincato; geometria: testa esagonale ¦ rondella flangiata; funzione: armatura ¦ consolidamento strutturale; impiego: strutture in conglomerato cementizio (fessurato/non fessurato); diametro (Ø) [mm] = 8 ¦ lunghezza [mm] = 110 SPECIFICHE TECNICHE: zincatura a freddo; per azioni statiche e quasi-statiche in supporti di calcestruzzo con resistenza a compressione [classe] = C20/25 ÷ C50/60, in accordo con EN 206:2013+A1:2016 | 1 cad | 1.46 | 1.16 | 0 | RM.30.10.05.Sb003.0005.a | Connettore a piolo di lega ferrosa acciaio zincato; geometria: testa esagonale ¦ rondella flangiata; funzione: armatura ¦ consolidamento strutturale; impiego: strutture in conglomerato cementizio (fessurato/non fessurato); diametro (Ø) [mm] = 8 ¦ lunghezza [mm] = 110 SPECIFICHE TECNICHE: zincatura a freddo; per azioni statiche e quasi-statiche in supporti di calcestruzzo con resistenza a compressione [classe] = C20/25 ÷ C50/60, in accordo con EN 206:2013+A1:2016 |  | RISORSA MATERIALE | ARMATURE E RINFORZI | PRODOTTI | CONNETTORE | LEGA FERROSA ACCIAIO ZINCATO | [6 empty] | MC.04.150.0030.a | Connettori realizzati in acciaio zincato a freddo, con testa esagonale e rondella flangiata, idonei per azioni statiche e quasi-statiche in supporti di calcestruzzo con classe di resistenza da C20/25 a C50/60, in accordo alla EN 206:2013+A1:2016.: - Ø 8/110 | nd | a piolo | [10 empty] | 1 | cad | nd | armatura - consolidamento strutturale - | strutture in conglomerato cementizio (fessurato/non fessurato) - | lega ferrosa acciaio zincato | nd - | nd - |  | testa esagonale - rondella flangiata - | lunghezza [mm] = 110.0 nd nd nd - diametro (Ø) [mm] = 8.0 nd nd nd - | zincatura a freddo; per azioni statiche e quasi-statiche in supporti di calcestruzzo con resistenza a compressione [classe] = C20/25 ÷ C50/60, in accordo con EN 206:2013+A1:2016 | nd - | nd - | nd - | nd | nd - | NO |  |  |  |  | nd |  |  |  |  | nd | nd | nd |  | nd | nd | nd | nd | nd | nd | NO | NO
LOM251.RM.30.10.05.Sb003.0005.b | Connettore a piolo di lega ferrosa acciaio zincato; geometria: testa esagonale ¦ rondella flangiata; funzione: armatura ¦ consolidamento strutturale; impiego: strutture in conglomerato cementizio (fessurato/non fessurato); diametro (Ø) [mm] = 10 ¦ lunghezza [mm] = 120 SPECIFICHE TECNICHE: zincatura a freddo; per azioni statiche e quasi-statiche in supporti di calcestruzzo con resistenza a compressione [classe] = C20/25 ÷ C50/60, in accordo con EN 206:2013+A1:2016 | 1 cad | 2.1 | 1.66 | 0 | RM.30.10.05.Sb003.0005.b | Connettore a piolo di lega ferrosa acciaio zincato; geometria: testa esagonale ¦ rondella flangiata; funzione: armatura ¦ consolidamento strutturale; impiego: strutture in conglomerato cementizio (fessurato/non fessurato); diametro (Ø) [mm] = 10 ¦ lunghezza [mm] = 120 SPECIFICHE TECNICHE: zincatura a freddo; per azioni statiche e quasi-statiche in supporti di calcestruzzo con resistenza a compressione [classe] = C20/25 ÷ C50/60, in accordo con EN 206:2013+A1:2016 |  | RISORSA MATERIALE | ARMATURE E RINFORZI | PRODOTTI | CONNETTORE | LEGA FERROSA ACCIAIO ZINCATO | [6 empty] | MC.04.150.0030.b | Connettori realizzati in acciaio zincato a freddo, con testa esagonale e rondella flangiata, idonei per azioni statiche e quasi-statiche in supporti di calcestruzzo con classe di resistenza da C20/25 a C50/60, in accordo alla EN 206:2013+A1:2016.: - Ø 10/120 | nd | a piolo | [10 empty] | 1 | cad | nd | armatura - consolidamento strutturale - | strutture in conglomerato cementizio (fessurato/non fessurato) - | lega ferrosa acciaio zincato | nd - | nd - |  | testa esagonale - rondella flangiata - | lunghezza [mm] = 120.0 nd nd nd - diametro (Ø) [mm] = 10.0 nd nd nd - | zincatura a freddo; per azioni statiche e quasi-statiche in supporti di calcestruzzo con resistenza a compressione [classe] = C20/25 ÷ C50/60, in accordo con EN 206:2013+A1:2016 | nd - | nd - | nd - | nd | nd - | NO |  |  |  |  | nd |  |  |  |  | nd | nd | nd |  | nd | nd | nd | nd | nd | nd | NO | NO
LOM251.RM.30.10.05.Sb003.0005.c | Connettore a piolo di lega ferrosa acciaio zincato; geometria: testa esagonale ¦ rondella flangiata; funzione: armatura ¦ consolidamento strutturale; impiego: strutture in conglomerato cementizio (fessurato/non fessurato); diametro (Ø) [mm] = 12 ¦ lunghezza [mm] = 110 SPECIFICHE TECNICHE: zincatura a freddo; per azioni statiche e quasi-statiche in supporti di calcestruzzo con resistenza a compressione [classe] = C20/25 ÷ C50/60, in accordo con EN 206:2013+A1:2016 | 1 cad | 3.44 | 2.72 | 0 | RM.30.10.05.Sb003.0005.c | Connettore a piolo di lega ferrosa acciaio zincato; geometria: testa esagonale ¦ rondella flangiata; funzione: armatura ¦ consolidamento strutturale; impiego: strutture in conglomerato cementizio (fessurato/non fessurato); diametro (Ø) [mm] = 12 ¦ lunghezza [mm] = 110 SPECIFICHE TECNICHE: zincatura a freddo; per azioni statiche e quasi-statiche in supporti di calcestruzzo con resistenza a compressione [classe] = C20/25 ÷ C50/60, in accordo con EN 206:2013+A1:2016 |  | RISORSA MATERIALE | ARMATURE E RINFORZI | PRODOTTI | CONNETTORE | LEGA FERROSA ACCIAIO ZINCATO | [6 empty] | MC.04.150.0030.c | Connettori realizzati in acciaio zincato a freddo, con testa esagonale e rondella flangiata, idonei per azioni statiche e quasi-statiche in supporti di calcestruzzo con classe di resistenza da C20/25 a C50/60, in accordo alla EN 206:2013+A1:2016.: - Ø 12/110 | nd | a piolo | [10 empty] | 1 | cad | nd | armatura - consolidamento strutturale - | strutture in conglomerato cementizio (fessurato/non fessurato) - | lega ferrosa acciaio zincato | nd - | nd - |  | testa esagonale - rondella flangiata - | diametro (Ø) [mm] = 12.0 nd nd nd - lunghezza [mm] = 110.0 nd nd nd - | zincatura a freddo; per azioni statiche e quasi-statiche in supporti di calcestruzzo con resistenza a compressione [classe] = C20/25 ÷ C50/60, in accordo con EN 206:2013+A1:2016 | nd - | nd - | nd - | nd | nd - | NO |  |  |  |  | nd |  |  |  |  | nd | nd | nd |  | nd | nd | nd | nd | nd | nd | NO | NO
LOM251.RM.30.10.05.Sb003.0005.d | Connettore a piolo di lega ferrosa acciaio zincato; geometria: testa esagonale ¦ rondella flangiata; funzione: armatura ¦ consolidamento strutturale; impiego: strutture in conglomerato cementizio (fessurato/non fessurato); diametro (Ø) [mm] = 14 ¦ lunghezza [mm] = 125 SPECIFICHE TECNICHE: zincatura a freddo; per azioni statiche e quasi-statiche in supporti di calcestruzzo con resistenza a compressione [classe] = C20/25 ÷ C50/60, in accordo con EN 206:2013+A1:2016 | 1 cad | 4.39 | 3.47 | 0 | RM.30.10.05.Sb003.0005.d | Connettore a piolo di lega ferrosa acciaio zincato; geometria: testa esagonale ¦ rondella flangiata; funzione: armatura ¦ consolidamento strutturale; impiego: strutture in conglomerato cementizio (fessurato/non fessurato); diametro (Ø) [mm] = 14 ¦ lunghezza [mm] = 125 SPECIFICHE TECNICHE: zincatura a freddo; per azioni statiche e quasi-statiche in supporti di calcestruzzo con resistenza a compressione [classe] = C20/25 ÷ C50/60, in accordo con EN 206:2013+A1:2016 |  | RISORSA MATERIALE | ARMATURE E RINFORZI | PRODOTTI | CONNETTORE | LEGA FERROSA ACCIAIO ZINCATO | [6 empty] | MC.04.150.0030.d | Connettori realizzati in acciaio zincato a freddo, con testa esagonale e rondella flangiata, idonei per azioni statiche e quasi-statiche in supporti di calcestruzzo con classe di resistenza da C20/25 a C50/60, in accordo alla EN 206:2013+A1:2016.: - Ø 14/125 | nd | a piolo | [10 empty] | 1 | cad | nd | armatura - consolidamento strutturale - | strutture in conglomerato cementizio (fessurato/non fessurato) - | lega ferrosa acciaio zincato | nd - | nd - |  | testa esagonale - rondella flangiata - | lunghezza [mm] = 125.0 nd nd nd - diametro (Ø) [mm] = 14.0 nd nd nd - | zincatura a freddo; per azioni statiche e quasi-statiche in supporti di calcestruzzo con resistenza a compressione [classe] = C20/25 ÷ C50/60, in accordo con EN 206:2013+A1:2016 | nd - | nd - | nd - | nd | nd - | NO |  |  |  |  | nd |  |  |  |  | nd | nd | nd |  | nd | nd | nd | nd | nd | nd | NO | NO
LOM251.RM.30.10.10.Oa001.0000.- | Fibra di fibra sintetica di carbonio; spessore [mm] = 40; peso [g/m²] = 320 SPECIFICHE TECNICHE: alta resistenza | 1 m² | 77.13 | 60.97 | 0 | RM.30.10.10.Oa001.0000.- | Fibra di fibra sintetica di carbonio; spessore [mm] = 40; peso [g/m²] = 320 SPECIFICHE TECNICHE: alta resistenza |  | RISORSA MATERIALE | ARMATURE E RINFORZI | PRODOTTI | FIBRA | FIBRA SINTETICA DI CARBONIO | [6 empty] | MC.03.350.0010.a | Fibre: - in carbonio ad alta resistenza (320 g/m²) | nd | nd | [10 empty] | 1 | m² | nd | nd - | nd - | fibra sintetica di carbonio | nd - | peso [g/m²] = 320.0 nd nd nd - |  | nd - | spessore [mm] = 40.0 nd nd nd - | alta resistenza | nd - | nd - | nd - | nd | nd - | NO |  |  |  |  | nd |  |  |  |  | nd | nd | nd |  | nd | nd | nd | nd | nd | nd | NO | NO
LOM251.RM.30.10.10.Oa001.0005.- | Fibra di fibra sintetica di carbonio; spessore [mm] = 43 SPECIFICHE TECNICHE: con sistema di pretensionamento | 1 m² | 63.32 | 50.05 | 0 | RM.30.10.10.Oa001.0005.- | Fibra di fibra sintetica di carbonio; spessore [mm] = 43 SPECIFICHE TECNICHE: con sistema di pretensionamento |  | RISORSA MATERIALE | ARMATURE E RINFORZI | PRODOTTI | FIBRA | FIBRA SINTETICA DI CARBONIO | [6 empty] | MC.03.350.0050.a | Fibre con sistema di pretensionamento: - in carbonio | nd | nd | [10 empty] | 1 | m² | nd | nd - | nd - | fibra sintetica di carbonio | nd - | nd - |  | nd - | spessore [mm] = 43.0 nd nd nd - | con sistema di pretensionamento | nd - | nd - | nd - | nd | nd - | NO |  |  |  |  | nd |  |  |  |  | nd | nd | nd |  | nd | nd | nd | nd | nd | nd | NO | NO
LOM251.RM.30.10.10.Oa002.0000.- | Fibra di fibra sintetica di vetro; spessore [mm] = 41 | 1 m² | 15.13 | 11.96 | 0 | RM.30.10.10.Oa002.0000.- | Fibra di fibra sintetica di vetro; spessore [mm] = 41 |  | RISORSA MATERIALE | ARMATURE E RINFORZI | PRODOTTI | FIBRA | FIBRA SINTETICA DI VETRO | [6 empty] | MC.03.350.0010.b | Fibre: - in vetro | nd | nd | [10 empty] | 1 | m² | nd | nd - | nd - | fibra sintetica di vetro | nd - | nd - |  | nd - | spessore [mm] = 41.0 nd nd nd - | nd | nd - | nd - | nd - | nd | nd - | NO |  |  |  |  | nd |  |  |  |  | nd | nd | nd |  | nd | nd | nd | nd | nd | nd | NO | NO
LOM251.RM.30.10.10.Oa005.0000.- | Fibra di fibra sintetica di aramide; spessore [mm] = 42 | 1 m² | 38.01 | 30.04 | 0 | RM.30.10.10.Oa005.0000.- | Fibra di fibra sintetica di aramide; spessore [mm] = 42 |  | RISORSA MATERIALE | ARMATURE E RINFORZI | PRODOTTI | FIBRA | FIBRA SINTETICA DI ARAMIDE | [6 empty] | MC.03.350.0010.c | Fibre: - in aramide | nd | nd | [10 empty] | 1 | m² | nd | nd - | nd - | fibra sintetica di aramide | nd - | nd - |  | nd - | spessore [mm] = 42.0 nd nd nd - | nd | nd - | nd - | nd - | nd | nd - | NO |  |  |  |  | nd |  |  |  |  | nd | nd | nd |  | nd | nd | nd | nd | nd | nd | NO | NO
LOM251.RM.30.10.10.Oa005.0005.- | Fibra di fibra sintetica di aramide; spessore [mm] = 44 SPECIFICHE TECNICHE: con sistema di pretensionamento | 1 m² | 50.52 | 39.94 | 0 | RM.30.10.10.Oa005.0005.- | Fibra di fibra sintetica di aramide; spessore [mm] = 44 SPECIFICHE TECNICHE: con sistema di pretensionamento |  | RISORSA MATERIALE | ARMATURE E RINFORZI | PRODOTTI | FIBRA | FIBRA SINTETICA DI ARAMIDE | [6 empty] | MC.03.350.0050.b | Fibre con sistema di pretensionamento: - in aramide | nd | nd | [10 empty] | 1 | m² | nd | nd - | nd - | fibra sintetica di aramide | nd - | nd - |  | nd - | spessore [mm] = 44.0 nd nd nd - | con sistema di pretensionamento | nd - | nd - | nd - | nd | nd - | NO |  |  |  |  | nd |  |  |  |  | nd | nd | nd |  | nd | nd | nd | nd | nd | nd | NO | NO
LOM251.RM.30.10.20.Zd002.0000.a | Lamina preformata di materiale composito resine - fibre di carbonio (CFRP); funzione: consolidamento strutturale; fornitura: rotolo; spessore della lamina [mm] = 1,4 ¦ larghezza [mm] = 50; classe dei rinforzi FRP preformati [classe] = C150/2300; densità fibra [kg/m³] = 1780 ¦ densità resina [kg/m³] = 1200 | 1 m | 30.43 | 24.05 | 0 | RM.30.10.20.Zd002.0000.a | Lamina preformata di materiale composito resine - fibre di carbonio (CFRP); funzione: consolidamento strutturale; fornitura: rotolo; spessore della lamina [mm] = 1,4 ¦ larghezza [mm] = 50; classe dei rinforzi FRP preformati [classe] = C150/2300; densità fibra [kg/m³] = 1780 ¦ densità resina [kg/m³] = 1200 |  | RISORSA MATERIALE | ARMATURE E RINFORZI | PRODOTTI | LAMINA | [7 empty] | 000000000 | NUOVA VOCE | nd | preformata | [10 empty] | 1 | m | nd | consolidamento strutturale - | nd - | materiale composito resine - fibre di carbonio (CFRP) | classe dei rinforzi FRP preformati [classe] = C150/2300 nd nd nd - | densità fibra [kg/m³] = 1780.0 nd nd nd - densità resina [kg/m³] = 1200.0 nd nd nd - |  | nd - | larghezza [mm] = 50.0 nd nd nd - spessore della lamina [mm] = 1.4 nd nd nd - | nd | rotolo - | nd - | nd - | nd | nd - | NO |  |  |  |  | nd | [8 empty] | materiali compositi |  | lamella | nd | nd | 1.0 | NO | NO
LOM251.RM.30.10.20.Zd002.0000.b | Lamina preformata di materiale composito resine - fibre di carbonio (CFRP); funzione: consolidamento strutturale; fornitura: rotolo; spessore [mm] = 1,4 ¦ larghezza [mm] = 80; classe dei rinforzi FRP preformati [classe] = C150/2300; densità fibra [kg/m³] = 1780 ¦ densità resina [kg/m³] = 1200 | 1 m | 44.53 | 35.2 | 0 | RM.30.10.20.Zd002.0000.b | Lamina preformata di materiale composito resine - fibre di carbonio (CFRP); funzione: consolidamento strutturale; fornitura: rotolo; spessore [mm] = 1,4 ¦ larghezza [mm] = 80; classe dei rinforzi FRP preformati [classe] = C150/2300; densità fibra [kg/m³] = 1780 ¦ densità resina [kg/m³] = 1200 |  | RISORSA MATERIALE | ARMATURE E RINFORZI | PRODOTTI | LAMINA | [7 empty] | 000000000 | NUOVA VOCE | nd | preformata | [10 empty] | 1 | m | nd | consolidamento strutturale - | nd - | materiale composito resine - fibre di carbonio (CFRP) | classe dei rinforzi FRP preformati [classe] = C150/2300 nd nd nd - | densità fibra [kg/m³] = 1780.0 nd nd nd - densità resina [kg/m³] = 1200.0 nd nd nd - |  | nd - | spessore [mm] = 1.4 nd nd nd - larghezza [mm] = 80.0 nd nd nd - | nd | rotolo - | nd - | nd - | nd | nd - | NO |  |  |  |  | nd | [8 empty] | materiali compositi |  | lamella | nd | nd | 1.0 | NO | NO
LOM251.RM.30.10.20.Zd002.0000.c | Lamina preformata di materiale composito resine - fibre di carbonio (CFRP); funzione: consolidamento strutturale; fornitura: rotolo; spessore [mm] = 1,4 ¦ larghezza [mm] = 100; classe dei rinforzi FRP preformati [classe] = C150/2300; densità fibra [kg/m³] = 1780 ¦ densità resina [kg/m³] = 1200 | 1 m | 45.67 | 36.1 | 0 | RM.30.10.20.Zd002.0000.c | Lamina preformata di materiale composito resine - fibre di carbonio (CFRP); funzione: consolidamento strutturale; fornitura: rotolo; spessore [mm] = 1,4 ¦ larghezza [mm] = 100; classe dei rinforzi FRP preformati [classe] = C150/2300; densità fibra [kg/m³] = 1780 ¦ densità resina [kg/m³] = 1200 |  | RISORSA MATERIALE | ARMATURE E RINFORZI | PRODOTTI | LAMINA | [7 empty] | 000000000 | NUOVA VOCE | nd | preformata | [10 empty] | 1 | m | nd | consolidamento strutturale - | nd - | materiale composito resine - fibre di carbonio (CFRP) | classe dei rinforzi FRP preformati [classe] = C150/2300 nd nd nd - | densità fibra [kg/m³] = 1780.0 nd nd nd - densità resina [kg/m³] = 1200.0 nd nd nd - |  | nd - | spessore [mm] = 1.4 nd nd nd - larghezza [mm] = 100.0 nd nd nd - | nd | rotolo - | nd - | nd - | nd | nd - | NO |  |  |  |  | nd | [8 empty] | materiali compositi |  | lamella | nd | nd | 1.0 | NO | NO
LOM251.RM.30.10.20.Zd002.0000.d | Lamina preformata di materiale composito resine - fibre di carbonio (CFRP); funzione: consolidamento strutturale; fornitura: rotolo; spessore [mm] = 1,4 ¦ larghezza [mm] = 150; classe dei rinforzi FRP preformati [classe] = C150/2300; densità fibra [kg/m³] = 1780 ¦ densità resina [kg/m³] = 1200 | 1 m | 73.05 | 57.75 | 0 | RM.30.10.20.Zd002.0000.d | Lamina preformata di materiale composito resine - fibre di carbonio (CFRP); funzione: consolidamento strutturale; fornitura: rotolo; spessore [mm] = 1,4 ¦ larghezza [mm] = 150; classe dei rinforzi FRP preformati [classe] = C150/2300; densità fibra [kg/m³] = 1780 ¦ densità resina [kg/m³] = 1200 |  | RISORSA MATERIALE | ARMATURE E RINFORZI | PRODOTTI | LAMINA | [7 empty] | 000000000 | NUOVA VOCE | nd | preformata | [10 empty] | 1 | m | nd | consolidamento strutturale - | nd - | materiale composito resine - fibre di carbonio (CFRP) | classe dei rinforzi FRP preformati [classe] = C150/2300 nd nd nd - | densità resina [kg/m³] = 1200.0 nd nd nd - densità fibra [kg/m³] = 1780.0 nd nd nd - |  | nd - | spessore [mm] = 1.4 nd nd nd - larghezza [mm] = 150.0 nd nd nd - | nd | rotolo - | nd - | nd - | nd | nd - | NO |  |  |  |  | nd | [8 empty] | materiali compositi |  | lamella | nd | nd | 1.0 | NO | NO
LOM251.RM.30.10.20.Zd002.0000.e | Lamina preformata di materiale composito resine - fibre di carbonio (CFRP); funzione: consolidamento strutturale; fornitura: rotolo; spessore [mm] = 1,4 ¦ larghezza [mm] = 50; classe dei rinforzi FRP preformati [classe] = C200/1800; densità fibra [kg/m³] = 1780 ¦ densità resina [kg/m³] = 1200 | 1 m | 58.83 | 46.5 | 0 | RM.30.10.20.Zd002.0000.e | Lamina preformata di materiale composito resine - fibre di carbonio (CFRP); funzione: consolidamento strutturale; fornitura: rotolo; spessore [mm] = 1,4 ¦ larghezza [mm] = 50; classe dei rinforzi FRP preformati [classe] = C200/1800; densità fibra [kg/m³] = 1780 ¦ densità resina [kg/m³] = 1200 |  | RISORSA MATERIALE | ARMATURE E RINFORZI | PRODOTTI | LAMINA | [7 empty] | 000000000 | NUOVA VOCE | nd | preformata | [10 empty] | 1 | m | nd | consolidamento strutturale - | nd - | materiale composito resine - fibre di carbonio (CFRP) | classe dei rinforzi FRP preformati [classe] = C200/1800 nd nd nd - | densità fibra [kg/m³] = 1780.0 nd nd nd - densità resina [kg/m³] = 1200.0 nd nd nd - |  | nd - | larghezza [mm] = 50.0 nd nd nd - spessore [mm] = 1.4 nd nd nd - | nd | rotolo - | nd - | nd - | nd | nd - | NO |  |  |  |  | nd | [8 empty] | materiali compositi |  | lamella | nd | nd | 1.0 | NO | NO
LOM251.RM.30.10.20.Zd002.0000.f | Lamina preformata di materiale composito resine - fibre di carbonio (CFRP); funzione: consolidamento strutturale; fornitura: rotolo; spessore [mm] = 1,4 ¦ larghezza [mm] = 80; classe dei rinforzi FRP preformati [classe] = C200/1800; densità fibra [kg/m³] = 1780 ¦ densità resina [kg/m³] = 1200 | 1 m | 86.78 | 68.6 | 0 | RM.30.10.20.Zd002.0000.f | Lamina preformata di materiale composito resine - fibre di carbonio (CFRP); funzione: consolidamento strutturale; fornitura: rotolo; spessore [mm] = 1,4 ¦ larghezza [mm] = 80; classe dei rinforzi FRP preformati [classe] = C200/1800; densità fibra [kg/m³] = 1780 ¦ densità resina [kg/m³] = 1200 |  | RISORSA MATERIALE | ARMATURE E RINFORZI | PRODOTTI | LAMINA | [7 empty] | 000000000 | NUOVA VOCE | nd | preformata | [10 empty] | 1 | m | nd | consolidamento strutturale - | nd - | materiale composito resine - fibre di carbonio (CFRP) | classe dei rinforzi FRP preformati [classe] = C200/1800 nd nd nd - | densità fibra [kg/m³] = 1780.0 nd nd nd - densità resina [kg/m³] = 1200.0 nd nd nd - |  | nd - | spessore [mm] = 1.4 nd nd nd - larghezza [mm] = 80.0 nd nd nd - | nd | rotolo - | nd - | nd - | nd | nd - | NO |  |  |  |  | nd | [8 empty] | materiali compositi |  | lamella | nd | nd | 1.0 | NO | NO
LOM251.RM.30.10.20.Zd002.0000.g | Lamina preformata di materiale composito resine - fibre di carbonio (CFRP); funzione: consolidamento strutturale; fornitura: rotolo; spessore [mm] = 1,4 ¦ larghezza [mm] = 100; classe dei rinforzi FRP preformati [classe] = C200/1800; densità fibra [kg/m³] = 1780 ¦ densità resina [kg/m³] = 1200 | 1 m | 107.46 | 84.95 | 0 | RM.30.10.20.Zd002.0000.g | Lamina preformata di materiale composito resine - fibre di carbonio (CFRP); funzione: consolidamento strutturale; fornitura: rotolo; spessore [mm] = 1,4 ¦ larghezza [mm] = 100; classe dei rinforzi FRP preformati [classe] = C200/1800; densità fibra [kg/m³] = 1780 ¦ densità resina [kg/m³] = 1200 |  | RISORSA MATERIALE | ARMATURE E RINFORZI | PRODOTTI | LAMINA | [7 empty] | 000000000 | NUOVA VOCE | nd | preformata | [10 empty] | 1 | m | nd | consolidamento strutturale - | nd - | materiale composito resine - fibre di carbonio (CFRP) | classe dei rinforzi FRP preformati [classe] = C200/1800 nd nd nd - | densità fibra [kg/m³] = 1780.0 nd nd nd - densità resina [kg/m³] = 1200.0 nd nd nd - |  | nd - | spessore [mm] = 1.4 nd nd nd - larghezza [mm] = 100.0 nd nd nd - | nd | rotolo - | nd - | nd - | nd | nd - | NO |  |  |  |  | nd | [8 empty] | materiali compositi |  | lamella | nd | nd | 1.0 | NO | NO
LOM251.RM.30.10.20.Zd002.0000.h | Lamina preformata di materiale composito resine - fibre di carbonio (CFRP); funzione: consolidamento strutturale; fornitura: rotolo; spessore [mm] = 1,4 ¦ larghezza [mm] = 150; classe dei rinforzi FRP preformati [classe] = C200/1800; densità fibra [kg/m³] = 1780 ¦ densità resina [kg/m³] = 1200 | 1 m | 167.99 | 132.8 | 0 | RM.30.10.20.Zd002.0000.h | Lamina preformata di materiale composito resine - fibre di carbonio (CFRP); funzione: consolidamento strutturale; fornitura: rotolo; spessore [mm] = 1,4 ¦ larghezza [mm] = 150; classe dei rinforzi FRP preformati [classe] = C200/1800; densità fibra [kg/m³] = 1780 ¦ densità resina [kg/m³] = 1200 |  | RISORSA MATERIALE | ARMATURE E RINFORZI | PRODOTTI | LAMINA | [7 empty] | 000000000 | NUOVA VOCE | nd | preformata | [10 empty] | 1 | m | nd | consolidamento strutturale - | nd - | materiale composito resine - fibre di carbonio (CFRP) | classe dei rinforzi FRP preformati [classe] = C200/1800 nd nd nd - | densità fibra [kg/m³] = 1780.0 nd nd nd - densità resina [kg/m³] = 1200.0 nd nd nd - |  | nd - | larghezza [mm] = 150.0 nd nd nd - spessore [mm] = 1.4 nd nd nd - | nd | rotolo - | nd - | nd - | nd | nd - | NO |  |  |  |  | nd | [8 empty] | materiali compositi |  | lamella | nd | nd | 1.0 | NO | NO
LOM251.RM.30.10.20.Oa001.0000.a | Lamina di fibra sintetica di carbonio; funzione: rinforzo; impiego: strutture; larghezza [mm] = 80 ¦ spessore [mm] = 1,2 | 1 m² | 89.85 | 71.03 | 0 | RM.30.10.20.Oa001.0000.a | Lamina di fibra sintetica di carbonio; funzione: rinforzo; impiego: strutture; larghezza [mm] = 80 ¦ spessore [mm] = 1,2 |  | RISORSA MATERIALE | ARMATURE E RINFORZI | PRODOTTI | LAMINA | FIBRA SINTETICA DI CARBONIO | [6 empty] | MC.03.350.0040.a | Lamelle in fibra di carbonio. - 80 x 1,2 mm | nd | nd | [10 empty] | 1 | m² | nd | rinforzo - | strutture - | fibra sintetica di carbonio | nd - | nd - |  | nd - | spessore [mm] = 1.2 nd nd nd - larghezza [mm] = 80.0 nd nd nd - | nd | nd - | nd - | nd - | nd | nd - | NO |  |  |  |  | nd |  |  |  |  | nd | nd | nd |  | nd | nd | lamelle | nd | nd | nd | NO | NO
LOM251.RM.30.10.20.Oa001.0000.b | Lamina di fibra sintetica di carbonio; funzione: rinforzo; impiego: strutture; larghezza [mm] = 80 ¦ spessore [mm] = 1,4 | 1 m² | 109.22 | 86.34 | 0 | RM.30.10.20.Oa001.0000.b | Lamina di fibra sintetica di carbonio; funzione: rinforzo; impiego: strutture; larghezza [mm] = 80 ¦ spessore [mm] = 1,4 |  | RISORSA MATERIALE | ARMATURE E RINFORZI | PRODOTTI | LAMINA | FIBRA SINTETICA DI CARBONIO | [6 empty] | MC.03.350.0040.b | Lamelle in fibra di carbonio. - 80 x 1,4 mm | nd | nd | [10 empty] | 1 | m² | nd | rinforzo - | strutture - | fibra sintetica di carbonio | nd - | nd - |  | nd - | larghezza [mm] = 80.0 nd nd nd - spessore [mm] = 1.4 nd nd nd - | nd | nd - | nd - | nd - | nd | nd - | NO |  |  |  |  | nd |  |  |  |  | nd | nd | nd |  | nd | nd | lamelle | nd | nd | nd | NO | NO
LOM251.RM.30.10.20.Oa001.0000.c | Lamina di fibra sintetica di carbonio; funzione: rinforzo; impiego: strutture; larghezza [mm] = 100 ¦ spessore [mm] = 1,2 | 1 m² | 119.81 | 94.71 | 0 | RM.30.10.20.Oa001.0000.c | Lamina di fibra sintetica di carbonio; funzione: rinforzo; impiego: strutture; larghezza [mm] = 100 ¦ spessore [mm] = 1,2 |  | RISORSA MATERIALE | ARMATURE E RINFORZI | PRODOTTI | LAMINA | FIBRA SINTETICA DI CARBONIO | [6 empty] | MC.03.350.0040.c | Lamelle in fibra di carbonio. - 100 x 1,2 mm | nd | nd | [10 empty] | 1 | m² | nd | rinforzo - | strutture - | fibra sintetica di carbonio | nd - | nd - |  | nd - | spessore [mm] = 1.2 nd nd nd - larghezza [mm] = 100.0 nd nd nd - | nd | nd - | nd - | nd - | nd | nd - | NO |  |  |  |  | nd |  |  |  |  | nd | nd | nd |  | nd | nd | lamelle | nd | nd | nd | NO | NO
LOM251.RM.30.10.20.Oa001.0000.d | Lamina di fibra sintetica di carbonio; funzione: rinforzo; impiego: strutture; larghezza [mm] = 100 ¦ spessore [mm] = 1,4 | 1 m² | 136.62 | 108 | 0 | RM.30.10.20.Oa001.0000.d | Lamina di fibra sintetica di carbonio; funzione: rinforzo; impiego: strutture; larghezza [mm] = 100 ¦ spessore [mm] = 1,4 |  | RISORSA MATERIALE | ARMATURE E RINFORZI | PRODOTTI | LAMINA | FIBRA SINTETICA DI CARBONIO | [6 empty] | MC.03.350.0040.d | Lamelle in fibra di carbonio. - 100 x 1,4 mm | nd | nd | [10 empty] | 1 | m² | nd | rinforzo - | strutture - | fibra sintetica di carbonio | nd - | nd - |  | nd - | spessore [mm] = 1.4 nd nd nd - larghezza [mm] = 100.0 nd nd nd - | nd | nd - | nd - | nd - | nd | nd - | NO |  |  |  |  | nd |  |  |  |  | nd | nd | nd |  | nd | nd | lamelle | nd | nd | nd | NO | NO
LOM251.RM.30.10.20.Oa001.0000.e | Lamina di fibra sintetica di carbonio; funzione: rinforzo; impiego: strutture; larghezza [mm] = 120 ¦ spessore [mm] = 1,2 | 1 m² | 183.3 | 144.9 | 0 | RM.30.10.20.Oa001.0000.e | Lamina di fibra sintetica di carbonio; funzione: rinforzo; impiego: strutture; larghezza [mm] = 120 ¦ spessore [mm] = 1,2 |  | RISORSA MATERIALE | ARMATURE E RINFORZI | PRODOTTI | LAMINA | FIBRA SINTETICA DI CARBONIO | [6 empty] | MC.03.350.0040.e | Lamelle in fibra di carbonio. - 120 x 1,2 mm | nd | nd | [10 empty] | 1 | m² | nd | rinforzo - | strutture - | fibra sintetica di carbonio | nd - | nd - |  | nd - | larghezza [mm] = 120.0 nd nd nd - spessore [mm] = 1.2 nd nd nd - | nd | nd - | nd - | nd - | nd | nd - | NO |  |  |  |  | nd |  |  |  |  | nd | nd | nd |  | nd | nd | lamelle | nd | nd | nd | NO | NO
LOM251.RM.30.10.20.Oa001.0000.f | Lamina di fibra sintetica di carbonio; funzione: rinforzo; impiego: strutture; larghezza [mm] = 120 ¦ spessore [mm] = 1,4 | 1 m² | 192.76 | 152.38 | 0 | RM.30.10.20.Oa001.0000.f | Lamina di fibra sintetica di carbonio; funzione: rinforzo; impiego: strutture; larghezza [mm] = 120 ¦ spessore [mm] = 1,4 |  | RISORSA MATERIALE | ARMATURE E RINFORZI | PRODOTTI | LAMINA | FIBRA SINTETICA DI CARBONIO | [6 empty] | MC.03.350.0040.f | Lamelle in fibra di carbonio. - 120 x 1,4 mm | nd | nd | [10 empty] | 1 | m² | nd | rinforzo - | strutture - | fibra sintetica di carbonio | nd - | nd - |  | nd - | spessore [mm] = 1.4 nd nd nd - larghezza [mm] = 120.0 nd nd nd - | nd | nd - | nd - | nd - | nd | nd - | NO |  |  |  |  | nd |  |  |  |  | nd | nd | nd |  | nd | nd | lamelle | nd | nd | nd | NO | NO
LOM251.RM.30.10.20.Oa001.0250.a | Lamina poltrusa C150/2300 di fibra sintetica di carbonio; finitura: pellicola di plastica; geometria: uniassiale; funzione: rinforzo; impiego: strutture; larghezza [mm] = 50 ¦ spessore [mm] = 1,4; modulo elastico [N/mm²] = 170000 ¦ resistenza a trazione caratteristica [N/mm²] = 2700 ¦ deformazione a rottura [%] = 1,6 ¦ temperatura di transizione vetrosa [°C] = 64; densità fibra [g/cm³] = 1,8 ¦ densità matrice [g/cm³] = 1,2 SPECIFICHE TECNICHE: protetta da ambo i lati con pellicola; preimpregnata | 1 m | 82.62 | 65.31 | 0 | RM.30.10.20.Oa001.0250.a | Lamina poltrusa C150/2300 di fibra sintetica di carbonio; finitura: pellicola di plastica; geometria: uniassiale; funzione: rinforzo; impiego: strutture; larghezza [mm] = 50 ¦ spessore [mm] = 1,4; modulo elastico [N/mm²] = 170000 ¦ resistenza a trazione caratteristica [N/mm²] = 2700 ¦ deformazione a rottura [%] = 1,6 ¦ temperatura di transizione vetrosa [°C] = 64; densità fibra [g/cm³] = 1,8 ¦ densità matrice [g/cm³] = 1,2 SPECIFICHE TECNICHE: protetta da ambo i lati con pellicola; preimpregnata |  | RISORSA MATERIALE | ARMATURE E RINFORZI | PRODOTTI | LAMINA | FIBRA SINTETICA DI CARBONIO | [6 empty] | MC.03.350.0005.a | Lamina pultrusa in fibre di carbonio preimpregnata con resina epossidica, protetta da ambo i lati con pellicola di plastica. Dimensione e modulo elastico: - 50 x 1,4 mm - 170.000 N/mm² | nd | poltrusa C150/2300 | [10 empty] | 1 | m | nd | rinforzo - | strutture - | fibra sintetica di carbonio | deformazione a rottura [%] = 1.6 nd nd nd - modulo elastico [N/mm²] = 170000.0 nd nd nd - temperatura di transizione vetrosa [°C] = 64.0 nd nd nd - resistenza a trazione caratteristica [N/mm²] = 2700.0 nd nd nd - | densità fibra [g/cm³] = 1.8 nd nd nd - densità matrice [g/cm³] = 1.2 nd nd nd - |  | uniassiale - | spessore [mm] = 1.4 nd nd nd - larghezza [mm] = 50.0 nd nd nd - | protetta da ambo i lati con pellicola; preimpregnata | nd - | pellicola di plastica - | nd - | nd | nd - | NO |  |  |  |  | nd |  |  |  |  | nd | nd | nd |  | nd | nd | lamina; laminato; FRP; pultrusa; carbonio; fibra | nd | nd | nd | NO | NO
LOM251.RM.30.10.20.Oa001.0250.b | Lamina poltrusa C150/2300 di fibra sintetica di carbonio; finitura: pellicola di plastica; geometria: uniassiale; funzione: rinforzo; impiego: strutture; larghezza [mm] = 100 ¦ spessore [mm] = 1,4; modulo elastico [N/mm²] = 170000 ¦ resistenza a trazione caratteristica [N/mm²] = 2700 ¦ deformazione a rottura [%] = 1,6 ¦ temperatura di transizione vetrosa [°C] = 64; densità fibra [g/cm³] = 1,8 ¦ densità matrice [g/cm³] = 1,2 SPECIFICHE TECNICHE: protetta da ambo i lati con pellicola; preimpregnata | 1 m | 140.76 | 111.27 | 0 | RM.30.10.20.Oa001.0250.b | Lamina poltrusa C150/2300 di fibra sintetica di carbonio; finitura: pellicola di plastica; geometria: uniassiale; funzione: rinforzo; impiego: strutture; larghezza [mm] = 100 ¦ spessore [mm] = 1,4; modulo elastico [N/mm²] = 170000 ¦ resistenza a trazione caratteristica [N/mm²] = 2700 ¦ deformazione a rottura [%] = 1,6 ¦ temperatura di transizione vetrosa [°C] = 64; densità fibra [g/cm³] = 1,8 ¦ densità matrice [g/cm³] = 1,2 SPECIFICHE TECNICHE: protetta da ambo i lati con pellicola; preimpregnata |  | RISORSA MATERIALE | ARMATURE E RINFORZI | PRODOTTI | LAMINA | FIBRA SINTETICA DI CARBONIO | [6 empty] | MC.03.350.0005.b | Lamina pultrusa in fibre di carbonio preimpregnata con resina epossidica, protetta da ambo i lati con pellicola di plastica. Dimensione e modulo elastico: - 100 x 1,4 mm - 170.000 N/mm² | nd | poltrusa C150/2300 | [10 empty] | 1 | m | nd | rinforzo - | strutture - | fibra sintetica di carbonio | temperatura di transizione vetrosa [°C] = 64.0 nd nd nd - deformazione a rottura [%] = 1.6 nd nd nd - resistenza a trazione caratteristica [N/mm²] = 2700.0 nd nd nd - modulo elastico [N/mm²] = 170000.0 nd nd nd - | densità matrice [g/cm³] = 1.2 nd nd nd - densità fibra [g/cm³] = 1.8 nd nd nd - |  | uniassiale - | larghezza [mm] = 100.0 nd nd nd - spessore [mm] = 1.4 nd nd nd - | protetta da ambo i lati con pellicola; preimpregnata | nd - | pellicola di plastica - | nd - | nd | nd - | NO |  |  |  |  | nd |  |  |  |  | nd | nd | nd |  | nd | nd | lamina; laminato; FRP; pultrusa; carbonio; fibra | nd | nd | nd | NO | NO
LOM251.RM.30.10.20.Oa001.0250.c | Lamina poltrusa C150/2300 di fibra sintetica di carbonio; finitura: pellicola di plastica; geometria: uniassiale; funzione: rinforzo; impiego: strutture; larghezza [mm] = 150 ¦ spessore [mm] = 1,4; modulo elastico [N/mm²] = 170000 ¦ resistenza a trazione caratteristica [N/mm²] = 2700 ¦ deformazione a rottura [%] = 1,6 ¦ temperatura di transizione vetrosa [°C] = 64; densità fibra [g/cm³] = 1,8 ¦ densità matrice [g/cm³] = 1,2 SPECIFICHE TECNICHE: protetta da ambo i lati con pellicola; preimpregnata | 1 m | 208.1 | 164.5 | 0 | RM.30.10.20.Oa001.0250.c | Lamina poltrusa C150/2300 di fibra sintetica di carbonio; finitura: pellicola di plastica; geometria: uniassiale; funzione: rinforzo; impiego: strutture; larghezza [mm] = 150 ¦ spessore [mm] = 1,4; modulo elastico [N/mm²] = 170000 ¦ resistenza a trazione caratteristica [N/mm²] = 2700 ¦ deformazione a rottura [%] = 1,6 ¦ temperatura di transizione vetrosa [°C] = 64; densità fibra [g/cm³] = 1,8 ¦ densità matrice [g/cm³] = 1,2 SPECIFICHE TECNICHE: protetta da ambo i lati con pellicola; preimpregnata |  | RISORSA MATERIALE | ARMATURE E RINFORZI | PRODOTTI | LAMINA | FIBRA SINTETICA DI CARBONIO | [6 empty] | MC.03.350.0005.c | Lamina pultrusa in fibre di carbonio preimpregnata con resina epossidica, protetta da ambo i lati con pellicola di plastica. Dimensione e modulo elastico: - 150 x 1,4 mm - 170.000 N/mm² | nd | poltrusa C150/2300 | [10 empty] | 1 | m | nd | rinforzo - | strutture - | fibra sintetica di carbonio | deformazione a rottura [%] = 1.6 nd nd nd - resistenza a trazione caratteristica [N/mm²] = 2700.0 nd nd nd - modulo elastico [N/mm²] = 170000.0 nd nd nd - temperatura di transizione vetrosa [°C] = 64.0 nd nd nd - | densità fibra [g/cm³] = 1.8 nd nd nd - densità matrice [g/cm³] = 1.2 nd nd nd - |  | uniassiale - | larghezza [mm] = 150.0 nd nd nd - spessore [mm] = 1.4 nd nd nd - | protetta da ambo i lati con pellicola; preimpregnata | nd - | pellicola di plastica - | nd - | nd | nd - | NO |  |  |  |  | nd |  |  |  |  | nd | nd | nd |  | nd | nd | lamina; laminato; FRP; pultrusa; carbonio; fibra | nd | nd | nd | NO | NO
LOM251.RM.30.10.20.Oa001.0500.a | Lamina poltrusa C190/1800 di fibra sintetica di carbonio; finitura: pellicola di plastica; geometria: uniassiale; funzione: rinforzo; impiego: strutture; larghezza [mm] = 50 ¦ spessore [mm] = 1,4; modulo elastico [N/mm²] = 190000 ¦ resistenza a trazione caratteristica [N/mm²] = 3100 ¦ deformazione a rottura [%] = 1,6 ¦ temperatura di transizione vetrosa [°C] = 64; densità fibra [g/cm³] = 1,8 ¦ densità matrice [g/cm³] = 1,2 SPECIFICHE TECNICHE: protetta da ambo i lati con pellicola; preimpregnata | 1 m | 117.22 | 92.66 | 0 | RM.30.10.20.Oa001.0500.a | Lamina poltrusa C190/1800 di fibra sintetica di carbonio; finitura: pellicola di plastica; geometria: uniassiale; funzione: rinforzo; impiego: strutture; larghezza [mm] = 50 ¦ spessore [mm] = 1,4; modulo elastico [N/mm²] = 190000 ¦ resistenza a trazione caratteristica [N/mm²] = 3100 ¦ deformazione a rottura [%] = 1,6 ¦ temperatura di transizione vetrosa [°C] = 64; densità fibra [g/cm³] = 1,8 ¦ densità matrice [g/cm³] = 1,2 SPECIFICHE TECNICHE: protetta da ambo i lati con pellicola; preimpregnata |  | RISORSA MATERIALE | ARMATURE E RINFORZI | PRODOTTI | LAMINA | FIBRA SINTETICA DI CARBONIO | [6 empty] | MC.03.350.0005.d | Lamina pultrusa in fibre di carbonio preimpregnata con resina epossidica, protetta da ambo i lati con pellicola di plastica. Dimensione e modulo elastico: - 50 x 1,4 mm - 200.000 N/mm² | nd | poltrusa C190/1800 | [10 empty] | 1 | m | nd | rinforzo - | strutture - | fibra sintetica di carbonio | temperatura di transizione vetrosa [°C] = 64.0 nd nd nd - modulo elastico [N/mm²] = 190000.0 nd nd nd - resistenza a trazione caratteristica [N/mm²] = 3100.0 nd nd nd - deformazione a rottura [%] = 1.6 nd nd nd - | densità fibra [g/cm³] = 1.8 nd nd nd - densità matrice [g/cm³] = 1.2 nd nd nd - |  | uniassiale - | spessore [mm] = 1.4 nd nd nd - larghezza [mm] = 50.0 nd nd nd - | protetta da ambo i lati con pellicola; preimpregnata | nd - | pellicola di plastica - | nd - | nd | nd - | NO |  |  |  |  | nd |  |  |  |  | nd | nd | nd |  | nd | nd | lamina; laminato; FRP; pultrusa; carbonio; fibra | nd | nd | nd | NO | NO
LOM251.RM.30.10.20.Oa001.0500.b | Lamina poltrusa C190/1800 di fibra sintetica di carbonio; finitura: pellicola di plastica; geometria: uniassiale; funzione: rinforzo; impiego: strutture; larghezza [mm] = 100 ¦ spessore [mm] = 1,4; modulo elastico [N/mm²] = 190000 ¦ resistenza a trazione caratteristica [N/mm²] = 3100 ¦ deformazione a rottura [%] = 1,6 ¦ temperatura di transizione vetrosa [°C] = 64; densità fibra [g/cm³] = 1,8 ¦ densità matrice [g/cm³] = 1,2 SPECIFICHE TECNICHE: protetta da ambo i lati con pellicola; preimpregnata | 1 m | 219.46 | 173.49 | 0 | RM.30.10.20.Oa001.0500.b | Lamina poltrusa C190/1800 di fibra sintetica di carbonio; finitura: pellicola di plastica; geometria: uniassiale; funzione: rinforzo; impiego: strutture; larghezza [mm] = 100 ¦ spessore [mm] = 1,4; modulo elastico [N/mm²] = 190000 ¦ resistenza a trazione caratteristica [N/mm²] = 3100 ¦ deformazione a rottura [%] = 1,6 ¦ temperatura di transizione vetrosa [°C] = 64; densità fibra [g/cm³] = 1,8 ¦ densità matrice [g/cm³] = 1,2 SPECIFICHE TECNICHE: protetta da ambo i lati con pellicola; preimpregnata |  | RISORSA MATERIALE | ARMATURE E RINFORZI | PRODOTTI | LAMINA | FIBRA SINTETICA DI CARBONIO | [6 empty] | MC.03.350.0005.e | Lamina pultrusa in fibre di carbonio preimpregnata con resina epossidica, protetta da ambo i lati con pellicola di plastica. Dimensione e modulo elastico: - 100 x 1,4 mm - 200.000 N/mm² | nd | poltrusa C190/1800 | [10 empty] | 1 | m | nd | rinforzo - | strutture - | fibra sintetica di carbonio | temperatura di transizione vetrosa [°C] = 64.0 nd nd nd - resistenza a trazione caratteristica [N/mm²] = 3100.0 nd nd nd - modulo elastico [N/mm²] = 190000.0 nd nd nd - deformazione a rottura [%] = 1.6 nd nd nd - | densità fibra [g/cm³] = 1.8 nd nd nd - densità matrice [g/cm³] = 1.2 nd nd nd - |  | uniassiale - | larghezza [mm] = 100.0 nd nd nd - spessore [mm] = 1.4 nd nd nd - | protetta da ambo i lati con pellicola; preimpregnata | nd - | pellicola di plastica - | nd - | nd | nd - | NO |  |  |  |  | nd |  |  |  |  | nd | nd | nd |  | nd | nd | lamina; laminato; FRP; pultrusa; carbonio; fibra | nd | nd | nd | NO | NO
LOM251.RM.30.10.20.Oa001.0500.c | Lamina poltrusa C190/1800 di fibra sintetica di carbonio; finitura: pellicola di plastica; geometria: uniassiale; funzione: rinforzo; impiego: strutture; larghezza [mm] = 150 ¦ spessore [mm] = 1,4; modulo elastico [N/mm²] = 190000 ¦ resistenza a trazione caratteristica [N/mm²] = 3100 ¦ deformazione a rottura [%] = 1,6 ¦ temperatura di transizione vetrosa [°C] = 64; densità fibra [g/cm³] = 1,8 ¦ densità matrice [g/cm³] = 1,2 SPECIFICHE TECNICHE: protetta da ambo i lati con pellicola; preimpregnata | 1 m | 300.64 | 237.66 | 0 | RM.30.10.20.Oa001.0500.c | Lamina poltrusa C190/1800 di fibra sintetica di carbonio; finitura: pellicola di plastica; geometria: uniassiale; funzione: rinforzo; impiego: strutture; larghezza [mm] = 150 ¦ spessore [mm] = 1,4; modulo elastico [N/mm²] = 190000 ¦ resistenza a trazione caratteristica [N/mm²] = 3100 ¦ deformazione a rottura [%] = 1,6 ¦ temperatura di transizione vetrosa [°C] = 64; densità fibra [g/cm³] = 1,8 ¦ densità matrice [g/cm³] = 1,2 SPECIFICHE TECNICHE: protetta da ambo i lati con pellicola; preimpregnata |  | RISORSA MATERIALE | ARMATURE E RINFORZI | PRODOTTI | LAMINA | FIBRA SINTETICA DI CARBONIO | [6 empty] | MC.03.350.0005.f | Lamina pultrusa in fibre di carbonio preimpregnata con resina epossidica, protetta da ambo i lati con pellicola di plastica. Dimensione e modulo elastico: - 150 x 1,4 mm - 200.000 N/mm² | nd | poltrusa C190/1800 | [10 empty] | 1 | m | nd | rinforzo - | strutture - | fibra sintetica di carbonio | deformazione a rottura [%] = 1.6 nd nd nd - temperatura di transizione vetrosa [°C] = 64.0 nd nd nd - resistenza a trazione caratteristica [N/mm²] = 3100.0 nd nd nd - modulo elastico [N/mm²] = 190000.0 nd nd nd - | densità fibra [g/cm³] = 1.8 nd nd nd - densità matrice [g/cm³] = 1.2 nd nd nd - |  | uniassiale - | larghezza [mm] = 150.0 nd nd nd - spessore [mm] = 1.4 nd nd nd - | protetta da ambo i lati con pellicola; preimpregnata | nd - | pellicola di plastica - | nd - | nd | nd - | NO |  |  |  |  | nd |  |  |  |  | nd | nd | nd |  | nd | nd | lamina; laminato; FRP; pultrusa; carbonio; fibra | nd | nd | nd | NO | NO
LOM251.RM.30.10.20.Oa001.0750.a | Lamina poltrusa C200/1800 di fibra sintetica di carbonio; finitura: pellicola di plastica; geometria: uniassiale; funzione: rinforzo; impiego: strutture; larghezza [mm] = 50 ¦ spessore [mm] = 1,4; modulo elastico [N/mm²] = 250000 ¦ resistenza a trazione caratteristica [N/mm²] = 2400 ¦ deformazione a rottura [%] = 0,95 ¦ temperatura di transizione vetrosa [°C] = 64; densità fibra [g/cm³] = 1,8 ¦ densità matrice [g/cm³] = 1,2 SPECIFICHE TECNICHE: protetta da ambo i lati con pellicola; preimpregnata | 1 m | 163.7 | 129.41 | 0 | RM.30.10.20.Oa001.0750.a | Lamina poltrusa C200/1800 di fibra sintetica di carbonio; finitura: pellicola di plastica; geometria: uniassiale; funzione: rinforzo; impiego: strutture; larghezza [mm] = 50 ¦ spessore [mm] = 1,4; modulo elastico [N/mm²] = 250000 ¦ resistenza a trazione caratteristica [N/mm²] = 2400 ¦ deformazione a rottura [%] = 0,95 ¦ temperatura di transizione vetrosa [°C] = 64; densità fibra [g/cm³] = 1,8 ¦ densità matrice [g/cm³] = 1,2 SPECIFICHE TECNICHE: protetta da ambo i lati con pellicola; preimpregnata |  | RISORSA MATERIALE | ARMATURE E RINFORZI | PRODOTTI | LAMINA | FIBRA SINTETICA DI CARBONIO | [6 empty] | MC.03.350.0005.g | Lamina pultrusa in fibre di carbonio preimpregnata con resina epossidica, protetta da ambo i lati con pellicola di plastica. Dimensione e modulo elastico: - 50 x 1,4 mm - 250.000 N/mm² | nd | poltrusa C200/1800 | [10 empty] | 1 | m | nd | rinforzo - | strutture - | fibra sintetica di carbonio | resistenza a trazione caratteristica [N/mm²] = 2400.0 nd nd nd - deformazione a rottura [%] = 0.95 nd nd nd - temperatura di transizione vetrosa [°C] = 64.0 nd nd nd - modulo elastico [N/mm²] = 250000.0 nd nd nd - | densità matrice [g/cm³] = 1.2 nd nd nd - densità fibra [g/cm³] = 1.8 nd nd nd - |  | uniassiale - | larghezza [mm] = 50.0 nd nd nd - spessore [mm] = 1.4 nd nd nd - | protetta da ambo i lati con pellicola; preimpregnata | nd - | pellicola di plastica - | nd - | nd | nd - | NO |  |  |  |  | nd |  |  |  |  | nd | nd | nd |  | nd | nd | lamina; laminato; FRP; pultrusa; carbonio; fibra | nd | nd | nd | NO | NO
LOM251.RM.30.10.20.Oa001.0750.b | Lamina poltrusa C200/1800 di fibra sintetica di carbonio; finitura: pellicola di plastica; geometria: uniassiale; funzione: rinforzo; impiego: strutture; larghezza [mm] = 100 ¦ spessore [mm] = 1,4; modulo elastico [N/mm²] = 250000 ¦ resistenza a trazione caratteristica [N/mm²] = 2400 ¦ deformazione a rottura [%] = 0,95 ¦ temperatura di transizione vetrosa [°C] = 64; densità fibra [g/cm³] = 1,8 ¦ densità matrice [g/cm³] = 1,2 SPECIFICHE TECNICHE: protetta da ambo i lati con pellicola; preimpregnata | 1 m | 311.38 | 246.15 | 0 | RM.30.10.20.Oa001.0750.b | Lamina poltrusa C200/1800 di fibra sintetica di carbonio; finitura: pellicola di plastica; geometria: uniassiale; funzione: rinforzo; impiego: strutture; larghezza [mm] = 100 ¦ spessore [mm] = 1,4; modulo elastico [N/mm²] = 250000 ¦ resistenza a trazione caratteristica [N/mm²] = 2400 ¦ deformazione a rottura [%] = 0,95 ¦ temperatura di transizione vetrosa [°C] = 64; densità fibra [g/cm³] = 1,8 ¦ densità matrice [g/cm³] = 1,2 SPECIFICHE TECNICHE: protetta da ambo i lati con pellicola; preimpregnata |  | RISORSA MATERIALE | ARMATURE E RINFORZI | PRODOTTI | LAMINA | FIBRA SINTETICA DI CARBONIO | [6 empty] | MC.03.350.0005.h | Lamina pultrusa in fibre di carbonio preimpregnata con resina epossidica, protetta da ambo i lati con pellicola di plastica. Dimensione e modulo elastico: - 100 x 1,4 mm - 250.000 N/mm² | nd | poltrusa C200/1800 | [10 empty] | 1 | m | nd | rinforzo - | strutture - | fibra sintetica di carbonio | modulo elastico [N/mm²] = 250000.0 nd nd nd - temperatura di transizione vetrosa [°C] = 64.0 nd nd nd - deformazione a rottura [%] = 0.95 nd nd nd - resistenza a trazione caratteristica [N/mm²] = 2400.0 nd nd nd - | densità matrice [g/cm³] = 1.2 nd nd nd - densità fibra [g/cm³] = 1.8 nd nd nd - |  | uniassiale - | larghezza [mm] = 100.0 nd nd nd - spessore [mm] = 1.4 nd nd nd - | protetta da ambo i lati con pellicola; preimpregnata | nd - | pellicola di plastica - | nd - | nd | nd - | NO |  |  |  |  | nd |  |  |  |  | nd | nd | nd |  | nd | nd | lamina; laminato; FRP; pultrusa; carbonio; fibra | nd | nd | nd | NO | NO
LOM251.RM.30.10.20.Oa001.0750.c | Lamina poltrusa C200/1800 di fibra sintetica di carbonio; finitura: pellicola di plastica; geometria: uniassiale; funzione: rinforzo; impiego: strutture; larghezza [mm] = 150 ¦ spessore [mm] = 1,4; modulo elastico [N/mm²] = 250000 ¦ resistenza a trazione caratteristica [N/mm²] = 2400 ¦ deformazione a rottura [%] = 0,95 ¦ temperatura di transizione vetrosa [°C] = 64; densità fibra [g/cm³] = 1,8 ¦ densità matrice [g/cm³] = 1,2 SPECIFICHE TECNICHE: protetta da ambo i lati con pellicola; preimpregnata | 1 m | 441.52 | 349.03 | 0 | RM.30.10.20.Oa001.0750.c | Lamina poltrusa C200/1800 di fibra sintetica di carbonio; finitura: pellicola di plastica; geometria: uniassiale; funzione: rinforzo; impiego: strutture; larghezza [mm] = 150 ¦ spessore [mm] = 1,4; modulo elastico [N/mm²] = 250000 ¦ resistenza a trazione caratteristica [N/mm²] = 2400 ¦ deformazione a rottura [%] = 0,95 ¦ temperatura di transizione vetrosa [°C] = 64; densità fibra [g/cm³] = 1,8 ¦ densità matrice [g/cm³] = 1,2 SPECIFICHE TECNICHE: protetta da ambo i lati con pellicola; preimpregnata |  | RISORSA MATERIALE | ARMATURE E RINFORZI | PRODOTTI | LAMINA | FIBRA SINTETICA DI CARBONIO | [6 empty] | MC.03.350.0005.i | Lamina pultrusa in fibre di carbonio preimpregnata con resina epossidica, protetta da ambo i lati con pellicola di plastica. Dimensione e modulo elastico: - 150 x 1,4 mm - 250.000 N/mm² | nd | poltrusa C200/1800 | [10 empty] | 1 | m | nd | rinforzo - | strutture - | fibra sintetica di carbonio | deformazione a rottura [%] = 0.95 nd nd nd - modulo elastico [N/mm²] = 250000.0 nd nd nd - temperatura di transizione vetrosa [°C] = 64.0 nd nd nd - resistenza a trazione caratteristica [N/mm²] = 2400.0 nd nd nd - | densità matrice [g/cm³] = 1.2 nd nd nd - densità fibra [g/cm³] = 1.8 nd nd nd - |  | uniassiale - | larghezza [mm] = 150.0 nd nd nd - spessore [mm] = 1.4 nd nd nd - | protetta da ambo i lati con pellicola; preimpregnata | nd - | pellicola di plastica - | nd - | nd | nd - | NO |  |  |  |  | nd |  |  |  |  | nd | nd | nd |  | nd | nd | lamina; laminato; FRP; pultrusa; carbonio; fibra | nd | nd | nd | NO | NO
LOM251.RM.30.10.25.Zd001.0000.-_CAM | Rete di materiale composito resine - fibre di vetro (GFRP); funzione: antisfondellamento; impiego: solai; fornitura: rotolo; spessore minimo [mm] = 2,5 ¦ altezza [cm] = 200 ¦ sezione nominale minima dei trefoli [mm²] = 8,9; resistenza caratteristica a trazione [MPa] = 365 ¦ modulo elastico medio [GPa] = 25 ¦ deformazione ultima media [%] = 1,45 ¦ resistenza a strappo nodo [kN] = 0,25 ¦ capacità di sostegno [kg/m²] ≤ 600 ¦ rigidezza assiale a trazione EA [kN] ≥ 270 ¦ resistenza a trazione caratteristica della singola barra [kN] ≥ 4,5 ¦ allungamento a rottura [%] = 1,9 ¦ resistenza a trazione della singola barra [kN] = 0,2 ¦ classe di durabilità [classe] = 95; densità fibra [kg/m³] = 2600 ¦ densità matrice [kg/m³] = 1200. Incluso: connettori; tasselli; angolari metallici | 1 m² | 28.07 | 22.19 | 0 | RM.30.10.25.Zd001.0000.-_CAM | Rete di materiale composito resine - fibre di vetro (GFRP); funzione: antisfondellamento; impiego: solai; fornitura: rotolo; spessore minimo [mm] = 2,5 ¦ altezza [cm] = 200 ¦ sezione nominale minima dei trefoli [mm²] = 8,9; resistenza caratteristica a trazione [MPa] = 365 ¦ modulo elastico medio [GPa] = 25 ¦ deformazione ultima media [%] = 1,45 ¦ resistenza a strappo nodo [kN] = 0,25 ¦ capacità di sostegno [kg/m²] ≤ 600 ¦ rigidezza assiale a trazione EA [kN] ≥ 270 ¦ resistenza a trazione caratteristica della singola barra [kN] ≥ 4,5 ¦ allungamento a rottura [%] = 1,9 ¦ resistenza a trazione della singola barra [kN] = 0,2 ¦ classe di durabilità [classe] = 95; densità fibra [kg/m³] = 2600 ¦ densità matrice [kg/m³] = 1200. Incluso: connettori; tasselli; angolari metallici |  | RISORSA MATERIALE | ARMATURE E RINFORZI | PRODOTTI | RETE | [7 empty] | MC.05.600.0040 | Controsoffittatura antisfondellamento composta da rete preformata in materiale composito fibrorinforzato GFRP (Glass Fiber reinforced Polymer), costituita da fibra di vetro alcalino resistente e resina termoindurente di tipo epossidico. Accessori per il fissaggio quali connettori metallici ad espansione e tasselli in numero adeguato, angolari metallici perimetrali. Capacità di sostegno delle parti in distacco fino a 600 kg/m². | nd | nd | [10 empty] | 1 | m² | nd | antisfondellamento - | solai - | materiale composito resine - fibre di vetro (GFRP) | allungamento a rottura [%] = 1.9 nd nd nd - nd ≥ 4.5 nd nd nd - nd ≥ 270.0 nd nd nd - nd ≤ 600.0 nd nd nd - resistenza a strappo nodo [kN] = 0.25 nd nd nd - deformazione ultima media [%] = 1.45 nd nd nd - modulo elastico medio [GPa] = 25.0 nd nd nd - resistenza a trazione della singola barra [kN] = 0.2 nd nd nd - classe di durabilità [classe] = 95.0 nd nd nd - resistenza caratteristica a trazione [MPa] = 365.0 nd nd nd - | densità matrice [kg/m³] = 1200.0 nd nd nd - densità fibra [kg/m³] = 2600.0 nd nd nd - |  | nd - | altezza [cm] = 200.0 nd nd nd - spessore minimo [mm] = 2.5 nd nd nd - sezione nominale minima dei trefoli [mm²] = 8.9 nd nd nd - | nd | rotolo - | nd - | nd - | nd | nd - | SI |  |  |  |  | nd | [8 empty] | materiali compositi |  | antisfondellamento | connettori; tasselli; angolari metallici | nd | 1.0 | NO | NO
LOM251.RM.30.10.25.Zd002.0000.a_CAM | Rete preformata di materiale composito resine - fibre di carbonio (CFRP); geometria: maglia quadra monolitica; funzione: consolidamento strutturale; fornitura: rotolo; maglia [mm] = 66x66 ¦ altezza [cm] = 200 ¦ sezione nominale minima dei trefoli [mm²] = 10,2; resistenza caratteristica a trazione [Mpa] = 800 ¦ modulo elastico medio [Gpa] = 80 ¦ deformazione ultima media [%] = 1,1 ¦ resistenza a strappo nodo [kN] = 0,3; densità fibra [kg/m³] = 1780 ¦ densità matrice [kg/m³] = 1200 SPECIFICHE TECNICHE: spessore minimo 2,2 mm, rigidezza assiale media a trazione ea ≥ 750 kn, sezione nominale della singola barra ≥ 7,7 mm², modulo elastico a trazione equivalente ≥ 90000 n/mm², resistenza a trazione caratteristica della singola barra ≥ 5,8 kn, allungamento a rottura 1,0 %, resistenza caratteristica a strappo del nodo ≥ 0,26 kn, classe di durabilità 80. | 1 m² | 22.4 | 17.7 | 0 | RM.30.10.25.Zd002.0000.a_CAM | Rete preformata di materiale composito resine - fibre di carbonio (CFRP); geometria: maglia quadra monolitica; funzione: consolidamento strutturale; fornitura: rotolo; maglia [mm] = 66x66 ¦ altezza [cm] = 200 ¦ sezione nominale minima dei trefoli [mm²] = 10,2; resistenza caratteristica a trazione [Mpa] = 800 ¦ modulo elastico medio [Gpa] = 80 ¦ deformazione ultima media [%] = 1,1 ¦ resistenza a strappo nodo [kN] = 0,3; densità fibra [kg/m³] = 1780 ¦ densità matrice [kg/m³] = 1200 SPECIFICHE TECNICHE: spessore minimo 2,2 mm, rigidezza assiale media a trazione ea ≥ 750 kn, sezione nominale della singola barra ≥ 7,7 mm², modulo elastico a trazione equivalente ≥ 90000 n/mm², resistenza a trazione caratteristica della singola barra ≥ 5,8 kn, allungamento a rottura 1,0 %, resistenza caratteristica a strappo del nodo ≥ 0,26 kn, classe di durabilità 80. |  | RISORSA MATERIALE | ARMATURE E RINFORZI | PRODOTTI | RETE | [7 empty] | 000000000 | NUOVA VOCE | nd | preformata | [10 empty] | 1 | m² | nd | consolidamento strutturale - | nd - | materiale composito resine - fibre di carbonio (CFRP) | resistenza a strappo nodo [kN] = 0.3 nd nd nd - modulo elastico medio [Gpa] = 80.0 nd nd nd - deformazione ultima media [%] = 1.1 nd nd nd - resistenza caratteristica a trazione [Mpa] = 800.0 nd nd nd - | densità fibra [kg/m³] = 1780.0 nd nd nd - densità matrice [kg/m³] = 1200.0 nd nd nd - |  | maglia quadra monolitica - | altezza [cm] = 200.0 nd nd nd - maglia [mm] = 66x66 nd nd nd - sezione nominale minima dei trefoli [mm²] = 10.2 nd nd nd - | spessore minimo 2,2 mm, rigidezza assiale media a trazione ea ≥ 750 kn, sezione nominale della singola barra ≥ 7,7 mm², modulo elastico a trazione equivalente ≥ 90000 n/mm², resistenza a trazione caratteristica della singola barra ≥ 5,8 kn, allungamento a rottura 1,0 %, resistenza caratteristica a strappo del nodo ≥ 0,26 kn, classe di durabilità 80. | rotolo - | nd - | nd - | nd | nd - | SI |  |  |  |  | nd | [8 empty] | materiali compositi |  | CFRP | nd | nd | 1.0 | NO | NO
LOM251.RM.30.10.25.Zd002.0000.b_CAM | Rete preformata di materiale composito resine - fibre di carbonio (CFRP); geometria: maglia quadra monolitica; funzione: consolidamento strutturale; fornitura: rotolo; maglia [mm] = 99x99 ¦ altezza [cm] = 200 ¦ sezione nominale minima dei trefoli [mm²] = 10,2; resistenza caratteristica a trazione [Mpa] = 800 ¦ modulo elastico medio [Gpa] = 80 ¦ deformazione ultima media [%] = 1,1 ¦ resistenza a strappo nodo [kN] = 0,3; densità fibra [kg/m³] = 1780 ¦ densità matrice [kg/m³] = 1200 SPECIFICHE TECNICHE: spessore minimo 2,2 mm, rigidezza assiale media a trazione ea ≥ 750 kn, sezione nominale della singola barra ≥ 7,7 mm², modulo elastico a trazione equivalente ≥ 90000 n/mm², resistenza a trazione caratteristica della singola barra ≥ 5,8 kn, allungamento a rottura 1,0 %, resistenza caratteristica a strappo del nodo ≥ 0,26 kn, classe di durabilità 80. | 1 m² | 14.93 | 11.8 | 0 | RM.30.10.25.Zd002.0000.b_CAM | Rete preformata di materiale composito resine - fibre di carbonio (CFRP); geometria: maglia quadra monolitica; funzione: consolidamento strutturale; fornitura: rotolo; maglia [mm] = 99x99 ¦ altezza [cm] = 200 ¦ sezione nominale minima dei trefoli [mm²] = 10,2; resistenza caratteristica a trazione [Mpa] = 800 ¦ modulo elastico medio [Gpa] = 80 ¦ deformazione ultima media [%] = 1,1 ¦ resistenza a strappo nodo [kN] = 0,3; densità fibra [kg/m³] = 1780 ¦ densità matrice [kg/m³] = 1200 SPECIFICHE TECNICHE: spessore minimo 2,2 mm, rigidezza assiale media a trazione ea ≥ 750 kn, sezione nominale della singola barra ≥ 7,7 mm², modulo elastico a trazione equivalente ≥ 90000 n/mm², resistenza a trazione caratteristica della singola barra ≥ 5,8 kn, allungamento a rottura 1,0 %, resistenza caratteristica a strappo del nodo ≥ 0,26 kn, classe di durabilità 80. |  | RISORSA MATERIALE | ARMATURE E RINFORZI | PRODOTTI | RETE | [7 empty] | 000000000 | NUOVA VOCE | nd | preformata | [10 empty] | 1 | m² | nd | consolidamento strutturale - | nd - | materiale composito resine - fibre di carbonio (CFRP) | modulo elastico medio [Gpa] = 80.0 nd nd nd - resistenza a strappo nodo [kN] = 0.3 nd nd nd - deformazione ultima media [%] = 1.1 nd nd nd - resistenza caratteristica a trazione [Mpa] = 800.0 nd nd nd - | densità fibra [kg/m³] = 1780.0 nd nd nd - densità matrice [kg/m³] = 1200.0 nd nd nd - |  | maglia quadra monolitica - | maglia [mm] = 99x99 nd nd nd - altezza [cm] = 200.0 nd nd nd - sezione nominale minima dei trefoli [mm²] = 10.2 nd nd nd - | spessore minimo 2,2 mm, rigidezza assiale media a trazione ea ≥ 750 kn, sezione nominale della singola barra ≥ 7,7 mm², modulo elastico a trazione equivalente ≥ 90000 n/mm², resistenza a trazione caratteristica della singola barra ≥ 5,8 kn, allungamento a rottura 1,0 %, resistenza caratteristica a strappo del nodo ≥ 0,26 kn, classe di durabilità 80. | rotolo - | nd - | nd - | nd | nd - | SI |  |  |  |  | nd | [8 empty] | materiali compositi |  | CFRP | nd | nd | 1.0 | NO | NO
LOM251.RM.30.10.25.Zd001.0250.a_CAM | Rete preformata di materiale composito resine - fibre di vetro (GFRP); geometria: maglia quadra monolitica; funzione: consolidamento strutturale; fornitura: rotolo; maglia [mm] = 33x33 ¦ altezza [cm] = 200 ¦ sezione nominale minima dei trefoli [mm²] = 8,9; resistenza caratteristica a trazione [Mpa] = 365 ¦ modulo elastico medio [Gpa] = 25 ¦ deformazione ultima media [%] = 1,45 ¦ resistenza a strappo nodo [kN] = 0,25; densità fibra [kg/m³] = 2600 ¦ densità matrice [kg/m³] = 1200 SPECIFICHE TECNICHE: diametro nominale dei trefoli > 3mm, resistenza a trazione caratteristica della singola barra ≥ 4.3 kn. decadimento di resistenza a trazione e del modulo elastico per l’ambiente umido, alcalino e salino < 10%. | 1 m² | 30.24 | 23.9 | 0 | RM.30.10.25.Zd001.0250.a_CAM | Rete preformata di materiale composito resine - fibre di vetro (GFRP); geometria: maglia quadra monolitica; funzione: consolidamento strutturale; fornitura: rotolo; maglia [mm] = 33x33 ¦ altezza [cm] = 200 ¦ sezione nominale minima dei trefoli [mm²] = 8,9; resistenza caratteristica a trazione [Mpa] = 365 ¦ modulo elastico medio [Gpa] = 25 ¦ deformazione ultima media [%] = 1,45 ¦ resistenza a strappo nodo [kN] = 0,25; densità fibra [kg/m³] = 2600 ¦ densità matrice [kg/m³] = 1200 SPECIFICHE TECNICHE: diametro nominale dei trefoli > 3mm, resistenza a trazione caratteristica della singola barra ≥ 4.3 kn. decadimento di resistenza a trazione e del modulo elastico per l’ambiente umido, alcalino e salino < 10%. |  | RISORSA MATERIALE | ARMATURE E RINFORZI | PRODOTTI | RETE | [7 empty] | 000000000 | NUOVA VOCE | nd | preformata | [10 empty] | 1 | m² | nd | consolidamento strutturale - | nd - | materiale composito resine - fibre di vetro (GFRP) | modulo elastico medio [Gpa] = 25.0 nd nd nd - resistenza caratteristica a trazione [Mpa] = 365.0 nd nd nd - deformazione ultima media [%] = 1.45 nd nd nd - resistenza a strappo nodo [kN] = 0.25 nd nd nd - | densità matrice [kg/m³] = 1200.0 nd nd nd - densità fibra [kg/m³] = 2600.0 nd nd nd - |  | maglia quadra monolitica - | altezza [cm] = 200.0 nd nd nd - sezione nominale minima dei trefoli [mm²] = 8.9 nd nd nd - maglia [mm] = 33x33 nd nd nd - | diametro nominale dei trefoli > 3mm, resistenza a trazione caratteristica della singola barra ≥ 4.3 kn. decadimento di resistenza a trazione e del modulo elastico per l’ambiente umido, alcalino e salino < 10%. | rotolo - | nd - | nd - | nd | nd - | SI |  |  |  |  | nd | [8 empty] | materiali compositi |  | GFRP | nd | nd | 1.0 | NO | NO
LOM251.RM.30.10.25.Zd001.0250.b_CAM | Rete preformata di materiale composito resine - fibre di vetro (GFRP); geometria: maglia quadra monolitica; funzione: consolidamento strutturale; fornitura: rotolo; maglia [mm] = 66x66 ¦ altezza [cm] = 200 ¦ sezione nominale minima dei trefoli [mm²] = 8,9; resistenza caratteristica a trazione [Mpa] = 365 ¦ modulo elastico medio [Gpa] = 25 ¦ deformazione ultima media [%] = 1,45 ¦ resistenza a strappo nodo [kN] = 0,25; densità fibra [kg/m³] = 2600 ¦ densità matrice [kg/m³] = 1200 SPECIFICHE TECNICHE: diametro nominale dei trefoli > 3mm, resistenza a trazione caratteristica della singola barra ≥ 4.3 kn. decadimento di resistenza a trazione e del modulo elastico per l’ambiente umido, alcalino e salino < 10%. | 1 m² | 18.03 | 14.25 | 0 | RM.30.10.25.Zd001.0250.b_CAM | Rete preformata di materiale composito resine - fibre di vetro (GFRP); geometria: maglia quadra monolitica; funzione: consolidamento strutturale; fornitura: rotolo; maglia [mm] = 66x66 ¦ altezza [cm] = 200 ¦ sezione nominale minima dei trefoli [mm²] = 8,9; resistenza caratteristica a trazione [Mpa] = 365 ¦ modulo elastico medio [Gpa] = 25 ¦ deformazione ultima media [%] = 1,45 ¦ resistenza a strappo nodo [kN] = 0,25; densità fibra [kg/m³] = 2600 ¦ densità matrice [kg/m³] = 1200 SPECIFICHE TECNICHE: diametro nominale dei trefoli > 3mm, resistenza a trazione caratteristica della singola barra ≥ 4.3 kn. decadimento di resistenza a trazione e del modulo elastico per l’ambiente umido, alcalino e salino < 10%. |  | RISORSA MATERIALE | ARMATURE E RINFORZI | PRODOTTI | RETE | [7 empty] | 000000000 | NUOVA VOCE | nd | preformata | [10 empty] | 1 | m² | nd | consolidamento strutturale - | nd - | materiale composito resine - fibre di vetro (GFRP) | modulo elastico medio [Gpa] = 25.0 nd nd nd - resistenza caratteristica a trazione [Mpa] = 365.0 nd nd nd - deformazione ultima media [%] = 1.45 nd nd nd - resistenza a strappo nodo [kN] = 0.25 nd nd nd - | densità matrice [kg/m³] = 1200.0 nd nd nd - densità fibra [kg/m³] = 2600.0 nd nd nd - |  | maglia quadra monolitica - | maglia [mm] = 66x66 nd nd nd - sezione nominale minima dei trefoli [mm²] = 8.9 nd nd nd - altezza [cm] = 200.0 nd nd nd - | diametro nominale dei trefoli > 3mm, resistenza a trazione caratteristica della singola barra ≥ 4.3 kn. decadimento di resistenza a trazione e del modulo elastico per l’ambiente umido, alcalino e salino < 10%. | rotolo - | nd - | nd - | nd | nd - | SI |  |  |  |  | nd | [8 empty] | materiali compositi |  | GFRP | nd | nd | 1.0 | NO | NO
LOM251.RM.30.10.25.Zd001.0250.c_CAM | Rete preformata di materiale composito resine - fibre di vetro (GFRP); geometria: maglia quadra monolitica; funzione: consolidamento strutturale; fornitura: rotolo; maglia [mm] = 99x99 ¦ altezza [cm] = 200 ¦ sezione nominale minima dei trefoli [mm²] = 8,9; resistenza caratteristica a trazione [Mpa] = 365 ¦ modulo elastico medio [Gpa] = 25 ¦ deformazione ultima media [%] = 1,45 ¦ resistenza a strappo nodo [kN] = 0,25; densità fibra [kg/m³] = 2600 ¦ densità matrice [kg/m³] = 1200 SPECIFICHE TECNICHE: diametro nominale dei trefoli > 3mm, resistenza a trazione caratteristica della singola barra ≥ 4.3 kn. decadimento di resistenza a trazione e del modulo elastico per l’ambiente umido, alcalino e salino < 10%. | 1 m² | 13.48 | 10.65 | 0 | RM.30.10.25.Zd001.0250.c_CAM | Rete preformata di materiale composito resine - fibre di vetro (GFRP); geometria: maglia quadra monolitica; funzione: consolidamento strutturale; fornitura: rotolo; maglia [mm] = 99x99 ¦ altezza [cm] = 200 ¦ sezione nominale minima dei trefoli [mm²] = 8,9; resistenza caratteristica a trazione [Mpa] = 365 ¦ modulo elastico medio [Gpa] = 25 ¦ deformazione ultima media [%] = 1,45 ¦ resistenza a strappo nodo [kN] = 0,25; densità fibra [kg/m³] = 2600 ¦ densità matrice [kg/m³] = 1200 SPECIFICHE TECNICHE: diametro nominale dei trefoli > 3mm, resistenza a trazione caratteristica della singola barra ≥ 4.3 kn. decadimento di resistenza a trazione e del modulo elastico per l’ambiente umido, alcalino e salino < 10%. |  | RISORSA MATERIALE | ARMATURE E RINFORZI | PRODOTTI | RETE | [7 empty] | 000000000 | NUOVA VOCE | nd | preformata | [10 empty] | 1 | m² | nd | consolidamento strutturale - | nd - | materiale composito resine - fibre di vetro (GFRP) | resistenza caratteristica a trazione [Mpa] = 365.0 nd nd nd - deformazione ultima media [%] = 1.45 nd nd nd - modulo elastico medio [Gpa] = 25.0 nd nd nd - resistenza a strappo nodo [kN] = 0.25 nd nd nd - | densità fibra [kg/m³] = 2600.0 nd nd nd - densità matrice [kg/m³] = 1200.0 nd nd nd - |  | maglia quadra monolitica - | sezione nominale minima dei trefoli [mm²] = 8.9 nd nd nd - altezza [cm] = 200.0 nd nd nd - maglia [mm] = 99x99 nd nd nd - | diametro nominale dei trefoli > 3mm, resistenza a trazione caratteristica della singola barra ≥ 4.3 kn. decadimento di resistenza a trazione e del modulo elastico per l’ambiente umido, alcalino e salino < 10%. | rotolo - | nd - | nd - | nd | nd - | SI |  |  |  |  | nd | [8 empty] | materiali compositi |  | GFRP | nd | nd | 1.0 | NO | NO
LOM251.RM.30.10.25.Zd001.0255.a_CAM | Rete preformata di materiale composito resine - fibre di vetro (GFRP); geometria: maglia quadra monolitica; funzione: consolidamento strutturale; fornitura: rotolo; maglia [mm] = 66x66 ¦ altezza [cm] = 200 ¦ sezione nominale minima dei trefoli [mm²] = 14,1; resistenza caratteristica a trazione [Mpa] = 365 ¦ modulo elastico medio [Gpa] = 25 ¦ deformazione ultima media [%] = 1,45 ¦ resistenza a strappo nodo [kN] = 0,25; densità fibra [kg/m³] = 2600 ¦ densità matrice [kg/m³] = 1200 SPECIFICHE TECNICHE: diametro nominale dei trefoli > 4mm, resistenza a trazione caratteristica della singola barra ≥ 5.5 kn.decadimento di resistenza a trazione e del modulo elastico per l’ambiente umido, alcalino e salino < 15% | 1 m² | 27.58 | 21.8 | 0 | RM.30.10.25.Zd001.0255.a_CAM | Rete preformata di materiale composito resine - fibre di vetro (GFRP); geometria: maglia quadra monolitica; funzione: consolidamento strutturale; fornitura: rotolo; maglia [mm] = 66x66 ¦ altezza [cm] = 200 ¦ sezione nominale minima dei trefoli [mm²] = 14,1; resistenza caratteristica a trazione [Mpa] = 365 ¦ modulo elastico medio [Gpa] = 25 ¦ deformazione ultima media [%] = 1,45 ¦ resistenza a strappo nodo [kN] = 0,25; densità fibra [kg/m³] = 2600 ¦ densità matrice [kg/m³] = 1200 SPECIFICHE TECNICHE: diametro nominale dei trefoli > 4mm, resistenza a trazione caratteristica della singola barra ≥ 5.5 kn.decadimento di resistenza a trazione e del modulo elastico per l’ambiente umido, alcalino e salino < 15% |  | RISORSA MATERIALE | ARMATURE E RINFORZI | PRODOTTI | RETE | [7 empty] | 000000000 | NUOVA VOCE | nd | preformata | [10 empty] | 1 | m² | nd | consolidamento strutturale - | nd - | materiale composito resine - fibre di vetro (GFRP) | deformazione ultima media [%] = 1.45 nd nd nd - resistenza a strappo nodo [kN] = 0.25 nd nd nd - modulo elastico medio [Gpa] = 25.0 nd nd nd - resistenza caratteristica a trazione [Mpa] = 365.0 nd nd nd - | densità matrice [kg/m³] = 1200.0 nd nd nd - densità fibra [kg/m³] = 2600.0 nd nd nd - |  | maglia quadra monolitica - | sezione nominale minima dei trefoli [mm²] = 14.1 nd nd nd - altezza [cm] = 200.0 nd nd nd - maglia [mm] = 66x66 nd nd nd - | diametro nominale dei trefoli > 4mm, resistenza a trazione caratteristica della singola barra ≥ 5.5 kn.decadimento di resistenza a trazione e del modulo elastico per l’ambiente umido, alcalino e salino < 15% | rotolo - | nd - | nd - | nd | nd - | SI |  |  |  |  | nd | [8 empty] | materiali compositi |  | GFRP | nd | nd | 1.0 | NO | NO
LOM251.RM.30.10.25.Zd001.0255.b_CAM | Rete preformata di materiale composito resine - fibre di vetro (GFRP); geometria: maglia quadra monolitica; funzione: consolidamento strutturale; fornitura: rotolo; maglia [mm] = 99x99 ¦ altezza [cm] = 200 ¦ sezione nominale minima dei trefoli [mm²] = 14,1; resistenza caratteristica a trazione [Mpa] = 395 ¦ modulo elastico medio [Gpa] = 25,5 ¦ deformazione ultima media [%] = 1,5 ¦ resistenza a strappo nodo [kN] = 0,43; densità fibra [kg/m³] = 2600 ¦ densità matrice [kg/m³] = 1200 SPECIFICHE TECNICHE: diametro nominale dei trefoli > 4mm, resistenza a trazione caratteristica della singola barra ≥ 5.5 kn.decadimento di resistenza a trazione e del modulo elastico per l’ambiente umido, alcalino e salino < 15% | 1 m² | 20.93 | 16.55 | 0 | RM.30.10.25.Zd001.0255.b_CAM | Rete preformata di materiale composito resine - fibre di vetro (GFRP); geometria: maglia quadra monolitica; funzione: consolidamento strutturale; fornitura: rotolo; maglia [mm] = 99x99 ¦ altezza [cm] = 200 ¦ sezione nominale minima dei trefoli [mm²] = 14,1; resistenza caratteristica a trazione [Mpa] = 395 ¦ modulo elastico medio [Gpa] = 25,5 ¦ deformazione ultima media [%] = 1,5 ¦ resistenza a strappo nodo [kN] = 0,43; densità fibra [kg/m³] = 2600 ¦ densità matrice [kg/m³] = 1200 SPECIFICHE TECNICHE: diametro nominale dei trefoli > 4mm, resistenza a trazione caratteristica della singola barra ≥ 5.5 kn.decadimento di resistenza a trazione e del modulo elastico per l’ambiente umido, alcalino e salino < 15% |  | RISORSA MATERIALE | ARMATURE E RINFORZI | PRODOTTI | RETE | [7 empty] | 000000000 | NUOVA VOCE | nd | preformata | [10 empty] | 1 | m² | nd | consolidamento strutturale - | nd - | materiale composito resine - fibre di vetro (GFRP) | modulo elastico medio [Gpa] = 25.5 nd nd nd - deformazione ultima media [%] = 1.5 nd nd nd - resistenza caratteristica a trazione [Mpa] = 395.0 nd nd nd - resistenza a strappo nodo [kN] = 0.43 nd nd nd - | densità fibra [kg/m³] = 2600.0 nd nd nd - densità matrice [kg/m³] = 1200.0 nd nd nd - |  | maglia quadra monolitica - | altezza [cm] = 200.0 nd nd nd - maglia [mm] = 99x99 nd nd nd - sezione nominale minima dei trefoli [mm²] = 14.1 nd nd nd - | diametro nominale dei trefoli > 4mm, resistenza a trazione caratteristica della singola barra ≥ 5.5 kn.decadimento di resistenza a trazione e del modulo elastico per l’ambiente umido, alcalino e salino < 15% | rotolo - | nd - | nd - | nd | nd - | SI |  |  |  |  | nd | [8 empty] | materiali compositi |  | GFRP | nd | nd | 1.0 | NO | NO
LOM251.RM.30.10.25.Zd001.0260.-_CAM | Rete preformata di materiale composito resine - fibre di vetro (GFRP); geometria: maglia quadra monolitica; funzione: consolidamento strutturale; fornitura: pezzo; maglia [mm] = 33x33 ¦ altezza [cm] = 200 ¦ sezione nominale minima dei trefoli [mm²] = 8,9; resistenza caratteristica a trazione [Mpa] = 365 ¦ modulo elastico medio [Gpa] = 25 ¦ deformazione ultima media [%] = 1,45 ¦ resistenza a strappo nodo [kN] = 0,25; densità fibra [kg/m³] = 2600 ¦ densità matrice [kg/m³] = 1200 SPECIFICHE TECNICHE: diametro nominale dei trefoli > 3mm, resistenza a trazione caratteristica della singola barra ≥ 4.3 kn. decadimento di resistenza a trazione e del modulo elastico per l’ambiente umido, alcalino e salino < 10%. | 1 cad | 0.83 | 0.65 | 0 | RM.30.10.25.Zd001.0260.-_CAM | Rete preformata di materiale composito resine - fibre di vetro (GFRP); geometria: maglia quadra monolitica; funzione: consolidamento strutturale; fornitura: pezzo; maglia [mm] = 33x33 ¦ altezza [cm] = 200 ¦ sezione nominale minima dei trefoli [mm²] = 8,9; resistenza caratteristica a trazione [Mpa] = 365 ¦ modulo elastico medio [Gpa] = 25 ¦ deformazione ultima media [%] = 1,45 ¦ resistenza a strappo nodo [kN] = 0,25; densità fibra [kg/m³] = 2600 ¦ densità matrice [kg/m³] = 1200 SPECIFICHE TECNICHE: diametro nominale dei trefoli > 3mm, resistenza a trazione caratteristica della singola barra ≥ 4.3 kn. decadimento di resistenza a trazione e del modulo elastico per l’ambiente umido, alcalino e salino < 10%. |  | RISORSA MATERIALE | ARMATURE E RINFORZI | PRODOTTI | RETE | [7 empty] | 000000000 | NUOVA VOCE | nd | preformata | [10 empty] | 1 | cad | nd | consolidamento strutturale - | nd - | materiale composito resine - fibre di vetro (GFRP) | modulo elastico medio [Gpa] = 25.0 nd nd nd - deformazione ultima media [%] = 1.45 nd nd nd - resistenza caratteristica a trazione [Mpa] = 365.0 nd nd nd - resistenza a strappo nodo [kN] = 0.25 nd nd nd - | densità fibra [kg/m³] = 2600.0 nd nd nd - densità matrice [kg/m³] = 1200.0 nd nd nd - |  | maglia quadra monolitica - | altezza [cm] = 200.0 nd nd nd - sezione nominale minima dei trefoli [mm²] = 8.9 nd nd nd - maglia [mm] = 33x33 nd nd nd - | diametro nominale dei trefoli > 3mm, resistenza a trazione caratteristica della singola barra ≥ 4.3 kn. decadimento di resistenza a trazione e del modulo elastico per l’ambiente umido, alcalino e salino < 10%. | pezzo - | nd - | nd - | nd | nd - | SI |  |  |  |  | nd | [8 empty] | materiali compositi |  | GFRP | nd | nd | 1.0 | NO | NO
LOM251.RM.30.10.25.Zd001.0500.- | Rete sagomata di materiale composito resine - fibre di vetro (GFRP); funzione: rinforzo strutturale; impiego: murature ¦ sistema CRM ¦ intonaco armato; fornitura: in rotoli; dimensione x maglia [mm] = 8 ¦ dimensione y maglia [mm] = 12; forza in trama [kN/m] > 55 ¦ forza in ordito [kN/m] > 65 ¦ resistenza a taglio [kN] > 0,7 ¦ resistenza a taglio [kN] > 1,7; grammatura [g/m²] > 400 ¦ temperatura di transizione vetrosa [°C] > 65 SPECIFICHE TECNICHE: rete in materiale composito a base di fibra di vetro alcali. Certificato ETA secondo normativa EAD-340392-00-0104 | 1 m² | 22.14 | 17.5 | 0 | RM.30.10.25.Zd001.0500.- | Rete sagomata di materiale composito resine - fibre di vetro (GFRP); funzione: rinforzo strutturale; impiego: murature ¦ sistema CRM ¦ intonaco armato; fornitura: in rotoli; dimensione x maglia [mm] = 8 ¦ dimensione y maglia [mm] = 12; forza in trama [kN/m] > 55 ¦ forza in ordito [kN/m] > 65 ¦ resistenza a taglio [kN] > 0,7 ¦ resistenza a taglio [kN] > 1,7; grammatura [g/m²] > 400 ¦ temperatura di transizione vetrosa [°C] > 65 SPECIFICHE TECNICHE: rete in materiale composito a base di fibra di vetro alcali. Certificato ETA secondo normativa EAD-340392-00-0104 |  | RISORSA MATERIALE | ARMATURE E RINFORZI | PRODOTTI | RETE | [7 empty] | 000000000 | NUOVA VOCE | nd | sagomata | [10 empty] | 1 | m² | nd | rinforzo strutturale - | murature - sistema CRM - intonaco armato - | materiale composito resine - fibre di vetro (GFRP) | nd > 65.0 nd nd nd - nd > 0.7 nd nd nd - nd > 55.0 nd nd nd - nd > 1.7 nd nd nd - | grammatura [g/m²] > 400.0 nd nd nd - temperatura di transizione vetrosa [°C] > 65.0 nd nd nd - |  | nd - | dimensione y maglia [mm] = 12.0 nd nd nd - dimensione x maglia [mm] = 8.0 nd nd nd - | rete in materiale composito a base di fibra di vetro alcali. Certificato ETA secondo normativa EAD-340392-00-0104 | in rotoli - | nd - | nd - | nd | nd - | NO |  |  |  |  | nd |  |  |  |  | nd | nd | nd |  | nd | nd | sistema CRM ¦ intonaco armato ¦ rinforzo strutturale di muratura ¦ rete da rinforzo | nd | nd | nd | NO | NO
LOM251.RM.30.10.25.D0013.0000.a | Rete di plastica polipropilene (PP); impiego: riparazione fessure; altezza [cm] = 16 SPECIFICHE TECNICHE: flessibile ed elastica, per coprire le fessurazioni ed i movimenti del ritiro degli intonaci | 1 m | 1.33 | 1.05 | 0 | RM.30.10.25.D0013.0000.a | Rete di plastica polipropilene (PP); impiego: riparazione fessure; altezza [cm] = 16 SPECIFICHE TECNICHE: flessibile ed elastica, per coprire le fessurazioni ed i movimenti del ritiro degli intonaci |  | RISORSA MATERIALE | ARMATURE E RINFORZI | PRODOTTI | RETE | PLASTICA POLIPROPILENE (PP) | [6 empty] | MC.06.600.0035.a | Rete in polipropilene flessibile ed elastica realizzata per coprire le fessurazioni ed i movimenti del ritiro degli intonaci, altezza: - 16 cm | nd | nd | [10 empty] | 1 | m | nd | nd - | riparazione fessure - | plastica polipropilene (PP) | nd - | nd - |  | nd - | altezza [cm] = 16.0 nd nd nd - | flessibile ed elastica, per coprire le fessurazioni ed i movimenti del ritiro degli intonaci | nd - | nd - | nd - | nd | nd - | NO |  |  |  |  | nd |  |  |  |  | nd | nd | nd |  | nd | nd | nd | nd | nd | nd | NO | NO
LOM251.RM.30.10.25.D0013.0000.b | Rete di plastica polipropilene (PP); impiego: riparazione fessure; altezza [cm] = 33 SPECIFICHE TECNICHE: flessibile ed elastica, per coprire le fessurazioni ed i movimenti del ritiro degli intonaci | 1 m | 2.6 | 2.05 | 0 | RM.30.10.25.D0013.0000.b | Rete di plastica polipropilene (PP); impiego: riparazione fessure; altezza [cm] = 33 SPECIFICHE TECNICHE: flessibile ed elastica, per coprire le fessurazioni ed i movimenti del ritiro degli intonaci |  | RISORSA MATERIALE | ARMATURE E RINFORZI | PRODOTTI | RETE | PLASTICA POLIPROPILENE (PP) | [6 empty] | MC.06.600.0035.b | Rete in polipropilene flessibile ed elastica realizzata per coprire le fessurazioni ed i movimenti del ritiro degli intonaci, altezza: - 33 cm | nd | nd | [10 empty] | 1 | m | nd | nd - | riparazione fessure - | plastica polipropilene (PP) | nd - | nd - |  | nd - | altezza [cm] = 33.0 nd nd nd - | flessibile ed elastica, per coprire le fessurazioni ed i movimenti del ritiro degli intonaci | nd - | nd - | nd - | nd | nd - | NO |  |  |  |  | nd |  |  |  |  | nd | nd | nd |  | nd | nd | nd | nd | nd | nd | NO | NO
LOM251.RM.30.10.25.D0013.0000.c | Rete di plastica polipropilene (PP); impiego: riparazione fessure; altezza [cm] = 100 SPECIFICHE TECNICHE: flessibile ed elastica, per coprire le fessurazioni ed i movimenti del ritiro degli intonaci | 1 m² | 7.56 | 5.97 | 0 | RM.30.10.25.D0013.0000.c | Rete di plastica polipropilene (PP); impiego: riparazione fessure; altezza [cm] = 100 SPECIFICHE TECNICHE: flessibile ed elastica, per coprire le fessurazioni ed i movimenti del ritiro degli intonaci |  | RISORSA MATERIALE | ARMATURE E RINFORZI | PRODOTTI | RETE | PLASTICA POLIPROPILENE (PP) | [6 empty] | MC.06.600.0035.c | Rete in polipropilene flessibile ed elastica realizzata per coprire le fessurazioni ed i movimenti del ritiro degli intonaci, altezza: - 100 cm | nd | nd | [10 empty] | 1 | m² | nd | nd - | riparazione fessure - | plastica polipropilene (PP) | nd - | nd - |  | nd - | altezza [cm] = 100.0 nd nd nd - | flessibile ed elastica, per coprire le fessurazioni ed i movimenti del ritiro degli intonaci | nd - | nd - | nd - | nd | nd - | NO |  |  |  |  | nd |  |  |  |  | nd | nd | nd |  | nd | nd | nd | nd | nd | nd | NO | NO
LOM251.RM.30.10.25.Oa001.0000.-_CAM | Rete impregnato in situ di fibra sintetica di carbonio; funzione: consolidamento strutturale; fornitura: rotolo; altezza nastro [cm] = 100; classe dei rinforzi FRP realizzati in situ [classe] = 210C; peso della rete secca [g/m²] = 200 ¦ densità fibra [kg/m³] = 1780 SPECIFICHE TECNICHE: resistenza a trazione del laminato ffib ≥ 2900 mpa, modulo elastico del composito ef ≥ 280 gpa. | 1 m² | 33.02 | 26.1 | 0 | RM.30.10.25.Oa001.0000.-_CAM | Rete impregnato in situ di fibra sintetica di carbonio; funzione: consolidamento strutturale; fornitura: rotolo; altezza nastro [cm] = 100; classe dei rinforzi FRP realizzati in situ [classe] = 210C; peso della rete secca [g/m²] = 200 ¦ densità fibra [kg/m³] = 1780 SPECIFICHE TECNICHE: resistenza a trazione del laminato ffib ≥ 2900 mpa, modulo elastico del composito ef ≥ 280 gpa. |  | RISORSA MATERIALE | ARMATURE E RINFORZI | PRODOTTI | RETE | FIBRA SINTETICA DI CARBONIO | [6 empty] | 000000000 | NUOVA VOCE | nd | impregnato in situ | [10 empty] | 1 | m² | nd | consolidamento strutturale - | nd - | fibra sintetica di carbonio | classe dei rinforzi FRP realizzati in situ [classe] = 210C nd nd nd - | peso della rete secca [g/m²] = 200.0 nd nd nd - densità fibra [kg/m³] = 1780.0 nd nd nd - |  | nd - | altezza nastro [cm] = 100.0 nd nd nd - | resistenza a trazione del laminato ffib ≥ 2900 mpa, modulo elastico del composito ef ≥ 280 gpa. | rotolo - | nd - | nd - | nd | nd - | SI |  |  |  |  | nd | [8 empty] | materiali compositi |  | bidirezionale | nd | nd | 1.0 | NO | NO
LOM251.RM.30.10.25.Oa001.0250.- | Rete di fibra sintetica di carbonio; funzione: strutturale; dimensione x maglia [mm] = 10 ¦ dimensione y maglia [mm] = 10; resistenza a trazione [kN/m] = 260 ¦ modulo elastico [GPa] = 252; grammatura [g/m²] = 200 | 1 m² | 100.61 | 79.53 | 0 | RM.30.10.25.Oa001.0250.- | Rete di fibra sintetica di carbonio; funzione: strutturale; dimensione x maglia [mm] = 10 ¦ dimensione y maglia [mm] = 10; resistenza a trazione [kN/m] = 260 ¦ modulo elastico [GPa] = 252; grammatura [g/m²] = 200 |  | RISORSA MATERIALE | ARMATURE E RINFORZI | PRODOTTI | RETE | FIBRA SINTETICA DI CARBONIO | [6 empty] | MC.03.360.0030 | Rete in fibra di carbonio, grammatura 200 g/mq, maglia 10 x 10 mm, modulo elastico 252±2% GPa, resistenza a trazione 260 kN/m | nd | nd | [10 empty] | 1 | m² | nd | strutturale - | nd - | fibra sintetica di carbonio | resistenza a trazione [kN/m] = 260.0 nd nd nd - modulo elastico [GPa] = 252.0 nd nd nd - | grammatura [g/m²] = 200.0 nd nd nd - |  | nd - | dimensione y maglia [mm] = 10.0 nd nd nd - dimensione x maglia [mm] = 10.0 nd nd nd - | nd | nd - | nd - | nd - | nd | nd - | NO |  |  |  |  | nd |  |  |  |  | nd | nd | nd |  | nd | nd | nd | nd | nd | nd | NO | NO
LOM251.RM.30.10.25.Oa002.0000.- | Rete biassiale di fibra sintetica di vetro; funzione: miglioramento/adeguamento antisismico in basso spessore ¦ antisfondellamento ¦ antiribaltamento; impiego: rinforzo strutturale ¦ sistemi di presidio; altezza rete [mm] = 1 ¦ dimensione x maglia [mm] = 15 ¦ dimensione y maglia [mm] = 18; resistenza a trazione [kN/m] = 44 ¦ modulo elastico [GPa] = 73 ¦ allungamento a rottura [%] = 1,75; spessore equivalente ordito [mm] = 0,031 ¦ trama [mm] = 0,049 ¦ peso rete apprettata [g/m²] = 250 SPECIFICHE TECNICHE: rete in fibra sintetica di vetro alcali-resistente e aramide, specifica per edifici in conglomerato cementizio armato con tamponature in laterizio e strutture in murature; tolleranza peso rete apprettata [%] = -5 ÷ +5 | 1 m | 19.14 | 15.13 | 0 | RM.30.10.25.Oa002.0000.- | Rete biassiale di fibra sintetica di vetro; funzione: miglioramento/adeguamento antisismico in basso spessore ¦ antisfondellamento ¦ antiribaltamento; impiego: rinforzo strutturale ¦ sistemi di presidio; altezza rete [mm] = 1 ¦ dimensione x maglia [mm] = 15 ¦ dimensione y maglia [mm] = 18; resistenza a trazione [kN/m] = 44 ¦ modulo elastico [GPa] = 73 ¦ allungamento a rottura [%] = 1,75; spessore equivalente ordito [mm] = 0,031 ¦ trama [mm] = 0,049 ¦ peso rete apprettata [g/m²] = 250 SPECIFICHE TECNICHE: rete in fibra sintetica di vetro alcali-resistente e aramide, specifica per edifici in conglomerato cementizio armato con tamponature in laterizio e strutture in murature; tolleranza peso rete apprettata [%] = -5 ÷ +5 |  | RISORSA MATERIALE | ARMATURE E RINFORZI | PRODOTTI | RETE | FIBRA SINTETICA DI VETRO | [6 empty] | 000000000 | NUOVA VOCE | nd | biassiale | [10 empty] | 1 | m | nd | miglioramento/adeguamento antisismico in basso spessore - antisfondellamento - antiribaltamento - | rinforzo strutturale - sistemi di presidio - | fibra sintetica di vetro | allungamento a rottura [%] = 1.75 nd nd nd - resistenza a trazione [kN/m] = 44.0 nd nd nd - modulo elastico [GPa] = 73.0 nd nd nd - | spessore equivalente ordito [mm] = 0.031 nd nd nd - trama [mm] = 0.049 nd nd nd - peso rete apprettata [g/m²] = 250.0 nd nd nd - |  | nd - | dimensione x maglia [mm] = 15.0 nd nd nd - altezza rete [mm] = 1.0 nd nd nd - dimensione y maglia [mm] = 18.0 nd nd nd - | rete in fibra sintetica di vetro alcali-resistente e aramide, specifica per edifici in conglomerato cementizio armato con tamponature in laterizio e strutture in murature; tolleranza peso rete apprettata [%] = -5 ÷ +5 | nd - | nd - | nd - | nd | nd - | NO |  |  |  |  | nd | [8 empty] | nd |  | nd | nd | nd | nd | NO | NO
LOM251.RM.30.10.25.Oa002.0250.- | Rete di fibra sintetica di vetro; funzione: strutturale; impiego: rasature; grammatura [g/m²] ≤ 100 SPECIFICHE TECNICHE: fibra di vetro tessile, per rasature sottili | 1 m² | 1.65 | 1.3 | 0 | RM.30.10.25.Oa002.0250.- | Rete di fibra sintetica di vetro; funzione: strutturale; impiego: rasature; grammatura [g/m²] ≤ 100 SPECIFICHE TECNICHE: fibra di vetro tessile, per rasature sottili |  | RISORSA MATERIALE | ARMATURE E RINFORZI | PRODOTTI | RETE | FIBRA SINTETICA DI VETRO | [6 empty] | MC.06.600.0030.a | Rete in fibra di vetro tessile per armatura intonaci: - per rasature sottili, peso fino a 100 gr/m² | nd | nd | [10 empty] | 1 | m² | nd | strutturale - | rasature - | fibra sintetica di vetro | nd - | grammatura [g/m²] < 100.0 nd nd nd - |  | nd - | nd - | fibra di vetro tessile, per rasature sottili | nd - | nd - | nd - | nd | nd - | NO |  |  |  |  | nd |  |  |  |  | nd | nd | nd |  | nd | nd | nd | nd | nd | nd | NO | NO
LOM251.RM.30.10.25.Oa002.0255.- | Rete di fibra sintetica di vetro; funzione: strutturale; impiego: intonaco; grammatura [g/m²] ≤ 155 SPECIFICHE TECNICHE: fibra di vetro tessile, per intonaci a spessore | 1 m² | 2.56 | 2.03 | 0 | RM.30.10.25.Oa002.0255.- | Rete di fibra sintetica di vetro; funzione: strutturale; impiego: intonaco; grammatura [g/m²] ≤ 155 SPECIFICHE TECNICHE: fibra di vetro tessile, per intonaci a spessore |  | RISORSA MATERIALE | ARMATURE E RINFORZI | PRODOTTI | RETE | FIBRA SINTETICA DI VETRO | [6 empty] | MC.06.600.0030.b | Rete in fibra di vetro tessile per armatura intonaci: - per intonaci a spessore, peso fino a 155 gr/m² | nd | nd | [10 empty] | 1 | m² | nd | strutturale - | intonaco - | fibra sintetica di vetro | nd - | grammatura [g/m²] < 155.0 nd nd nd - |  | nd - | nd - | fibra di vetro tessile, per intonaci a spessore | nd - | nd - | nd - | nd | nd - | NO |  |  |  |  | nd |  |  |  |  | nd | nd | nd |  | nd | nd | nd | nd | nd | nd | NO | NO
LOM251.RM.30.10.25.Oa002.0260.- | Rete di fibra sintetica di vetro; impiego: rasature armate ¦ sistema a cappotto; grammatura [g/m²] = 155 SPECIFICHE TECNICHE: resistente agli alcali | 1 m² | 3.28 | 2.59 | 0 | RM.30.10.25.Oa002.0260.- | Rete di fibra sintetica di vetro; impiego: rasature armate ¦ sistema a cappotto; grammatura [g/m²] = 155 SPECIFICHE TECNICHE: resistente agli alcali |  | RISORSA MATERIALE | ARMATURE E RINFORZI | PRODOTTI | RETE | FIBRA SINTETICA DI VETRO | [6 empty] | MC.10.600.0060 | Rete in fibra di vetro resistente agli alcali idonea all’esecuzione di rasature armate, peso 155 g/m² | nd | nd | [10 empty] | 1 | m² | nd | nd - | rasature armate - sistema a cappotto - | fibra sintetica di vetro | nd - | grammatura [g/m²] = 155.0 nd nd nd - |  | nd - | nd - | resistente agli alcali | nd - | nd - | nd - | nd | nd - | NO |  |  |  |  | nd |  |  |  |  | nd | nd | nd |  | nd | nd | nd | nd | nd | nd | NO | NO
LOM251.RM.30.10.25.Oa002.0500.-_CAM | Rete secca di fibra sintetica di vetro; funzione: consolidamento strutturale; fornitura: rotolo; altezza nastro [cm] = 100; tensione di rottura a trazione della fibra [MPa] = 1400; peso del tessuto secco [g/m²] = 200 ¦ densità fibra [kg/m³] = 1780 SPECIFICHE TECNICHE: sezione del rinforzo 40 mm²/m per ciascuna delle due direzioni, peso di fibra nella rete 220 g/m² , carico di rottura della rete ≥ 56 kn/m per ciascuna direzione. realizzata con fibre di vetro alcalino resistenti, caratterizzata da tensione di rottura ≥ 1.400 mpa, modulo elastico ≥ 74 gpa, allungamento a rottura 2,0 %. | 1 m² | 17.34 | 13.7 | 0 | RM.30.10.25.Oa002.0500.-_CAM | Rete secca di fibra sintetica di vetro; funzione: consolidamento strutturale; fornitura: rotolo; altezza nastro [cm] = 100; tensione di rottura a trazione della fibra [MPa] = 1400; peso del tessuto secco [g/m²] = 200 ¦ densità fibra [kg/m³] = 1780 SPECIFICHE TECNICHE: sezione del rinforzo 40 mm²/m per ciascuna delle due direzioni, peso di fibra nella rete 220 g/m² , carico di rottura della rete ≥ 56 kn/m per ciascuna direzione. realizzata con fibre di vetro alcalino resistenti, caratterizzata da tensione di rottura ≥ 1.400 mpa, modulo elastico ≥ 74 gpa, allungamento a rottura 2,0 %. |  | RISORSA MATERIALE | ARMATURE E RINFORZI | PRODOTTI | RETE | FIBRA SINTETICA DI VETRO | [6 empty] | 000000000 | NUOVA VOCE | nd | secca | [10 empty] | 1 | m² | nd | consolidamento strutturale - | nd - | fibra sintetica di vetro | tensione di rottura a trazione della fibra [MPa] = 1400.0 nd nd nd - | peso del tessuto secco [g/m²] = 200.0 nd nd nd - densità fibra [kg/m³] = 1780.0 nd nd nd - |  | nd - | altezza nastro [cm] = 100.0 nd nd nd - | sezione del rinforzo 40 mm²/m per ciascuna delle due direzioni, peso di fibra nella rete 220 g/m² , carico di rottura della rete ≥ 56 kn/m per ciascuna direzione. realizzata con fibre di vetro alcalino resistenti, caratterizzata da tensione di rottura ≥ 1.400 mpa, modulo elastico ≥ 74 gpa, allungamento a rottura 2,0 %. | rotolo - | nd - | nd - | nd | nd - | SI |  |  |  |  | nd | [8 empty] | materiali compositi |  | bidirezionale | nd | nd | 1.0 | NO | NO
LOM251.RM.30.10.25.Oa002.0505.-_CAM | Rete secca di fibra sintetica di vetro; funzione: consolidamento strutturale; fornitura: rotolo; altezza nastro [cm] = 100; tensione di rottura a trazione della fibra [MPa] = 1400; peso del tessuto secco [g/m²] = 300 ¦ densità fibra [kg/m³] = 1780 SPECIFICHE TECNICHE: sezione del rinforzo 60 mm²/m per ciascuna delle due direzioni, peso di fibra nella rete 300 g/m² , carico di rottura della rete ≥ 84 kn/m per ciascuna direzione. realizzato con fibre di vetro ar (alcalino resistenti) con contenuto di ossido di zirconio superiore al 16 %, caratterizzate da tensione di rottura ≥ 1.400 mpa, modulo elastico ≥ 74 gpa, allungamento a rottura 2,0%. | 1 m² | 19.67 | 15.55 | 0 | RM.30.10.25.Oa002.0505.-_CAM | Rete secca di fibra sintetica di vetro; funzione: consolidamento strutturale; fornitura: rotolo; altezza nastro [cm] = 100; tensione di rottura a trazione della fibra [MPa] = 1400; peso del tessuto secco [g/m²] = 300 ¦ densità fibra [kg/m³] = 1780 SPECIFICHE TECNICHE: sezione del rinforzo 60 mm²/m per ciascuna delle due direzioni, peso di fibra nella rete 300 g/m² , carico di rottura della rete ≥ 84 kn/m per ciascuna direzione. realizzato con fibre di vetro ar (alcalino resistenti) con contenuto di ossido di zirconio superiore al 16 %, caratterizzate da tensione di rottura ≥ 1.400 mpa, modulo elastico ≥ 74 gpa, allungamento a rottura 2,0%. |  | RISORSA MATERIALE | ARMATURE E RINFORZI | PRODOTTI | RETE | FIBRA SINTETICA DI VETRO | [6 empty] | 000000000 | NUOVA VOCE | nd | secca | [10 empty] | 1 | m² | nd | consolidamento strutturale - | nd - | fibra sintetica di vetro | tensione di rottura a trazione della fibra [MPa] = 1400.0 nd nd nd - | densità fibra [kg/m³] = 1780.0 nd nd nd - peso del tessuto secco [g/m²] = 300.0 nd nd nd - |  | nd - | altezza nastro [cm] = 100.0 nd nd nd - | sezione del rinforzo 60 mm²/m per ciascuna delle due direzioni, peso di fibra nella rete 300 g/m² , carico di rottura della rete ≥ 84 kn/m per ciascuna direzione. realizzato con fibre di vetro ar (alcalino resistenti) con contenuto di ossido di zirconio superiore al 16 %, caratterizzate da tensione di rottura ≥ 1.400 mpa, modulo elastico ≥ 74 gpa, allungamento a rottura 2,0%. | rotolo - | nd - | nd - | nd | nd - | SI |  |  |  |  | nd | [8 empty] | materiali compositi |  | bidirezionale | nd | nd | 1.0 | NO | NO
LOM251.RM.30.10.25.Oa003.0000.a | Rete di fibra sintetica di vetro AR; funzione: consolidamento strutturale; impiego: interno ¦ esterno; fornitura: rotolo; maglia [mm] = 20x20 ¦ spessore equivalente - teq [mm] = 0,046; resistenza caratteristica a trazione - ordito [N/mm²] = 863 ¦ resistenza caratteristica a trazione - trama [N/mm²] = 575 ¦ modulo elastico medio - Em [Gpa] ≥ 64; peso del tessuto apprettato [g/m²] = 320 ¦ peso del tessuto greggio [g/m²] = 240 | 1 m² | 21.13 | 16.7 | 0 | RM.30.10.25.Oa003.0000.a | Rete di fibra sintetica di vetro AR; funzione: consolidamento strutturale; impiego: interno ¦ esterno; fornitura: rotolo; maglia [mm] = 20x20 ¦ spessore equivalente - teq [mm] = 0,046; resistenza caratteristica a trazione - ordito [N/mm²] = 863 ¦ resistenza caratteristica a trazione - trama [N/mm²] = 575 ¦ modulo elastico medio - Em [Gpa] ≥ 64; peso del tessuto apprettato [g/m²] = 320 ¦ peso del tessuto greggio [g/m²] = 240 |  | RISORSA MATERIALE | ARMATURE E RINFORZI | PRODOTTI | RETE | FIBRA SINTETICA DI VETRO AR | [6 empty] | 000000000 | NUOVA VOCE | nd | nd | [10 empty] | 1 | m² | nd | consolidamento strutturale - | interno - esterno - | fibra sintetica di vetro AR | resistenza caratteristica a trazione - ordito [N/mm²] = 863.0 nd nd nd - nd ≥ 64.0 nd nd nd - resistenza caratteristica a trazione - trama [N/mm²] = 575.0 nd nd nd - | peso del tessuto apprettato [g/m²] = 320.0 nd nd nd - peso del tessuto greggio [g/m²] = 240.0 nd nd nd - |  | nd - | spessore equivalente - teq [mm] = 0.046 nd nd nd - maglia [mm] = 20x20 nd nd nd - | nd | rotolo - | nd - | nd - | nd | nd - | NO |  |  |  |  | nd | [8 empty] | nd |  | nd | nd | nd | 1.3 | NO | NO
LOM251.RM.30.10.25.Oa003.0000.b | Rete di fibra sintetica di vetro AR; funzione: consolidamento strutturale; impiego: interno ¦ esterno; fornitura: rotolo; maglia [mm] = 16x16 ¦ spessore equivalente - teq [mm] = 0,099; resistenza caratteristica a trazione - ordito [N/mm²] = 963 ¦ modulo elastico medio - Em [Gpa] ≥ 56; peso del tessuto apprettato [g/m²] = 675 ¦ peso del tessuto greggio [g/m²] = 505 | 1 m² | 49.16 | 38.86 | 0 | RM.30.10.25.Oa003.0000.b | Rete di fibra sintetica di vetro AR; funzione: consolidamento strutturale; impiego: interno ¦ esterno; fornitura: rotolo; maglia [mm] = 16x16 ¦ spessore equivalente - teq [mm] = 0,099; resistenza caratteristica a trazione - ordito [N/mm²] = 963 ¦ modulo elastico medio - Em [Gpa] ≥ 56; peso del tessuto apprettato [g/m²] = 675 ¦ peso del tessuto greggio [g/m²] = 505 |  | RISORSA MATERIALE | ARMATURE E RINFORZI | PRODOTTI | RETE | FIBRA SINTETICA DI VETRO AR | [6 empty] | 000000000 | NUOVA VOCE | nd | nd | [10 empty] | 1 | m² | nd | consolidamento strutturale - | interno - esterno - | fibra sintetica di vetro AR | resistenza caratteristica a trazione - ordito [N/mm²] = 963.0 nd nd nd - nd ≥ 56.0 nd nd nd - | peso del tessuto greggio [g/m²] = 505.0 nd nd nd - peso del tessuto apprettato [g/m²] = 675.0 nd nd nd - |  | nd - | maglia [mm] = 16x16 nd nd nd - spessore equivalente - teq [mm] = 0.099 nd nd nd - | nd | rotolo - | nd - | nd - | nd | nd - | NO |  |  |  |  | nd | [8 empty] | nd |  | nd | nd | nd | 1.3 | NO | NO
LOM251.RM.30.10.25.Oa003.0000.c | Rete di fibra sintetica di vetro AR; funzione: consolidamento strutturale; impiego: interno ¦ esterno; fornitura: rotolo; maglia [mm] = 50x50 ¦ sezione nominale del singolo filo [mm²] > 2,8; resistenza caratteristica a trazione - Fu [N/mm²] > 56 ¦ modulo elastico medio - Em [Gpa] > 30; peso del tessuto apprettato [g/m²] = 335 ¦ peso del tessuto greggio [g/m²] = 235 | 1 m² | 22.58 | 17.85 | 0 | RM.30.10.25.Oa003.0000.c | Rete di fibra sintetica di vetro AR; funzione: consolidamento strutturale; impiego: interno ¦ esterno; fornitura: rotolo; maglia [mm] = 50x50 ¦ sezione nominale del singolo filo [mm²] > 2,8; resistenza caratteristica a trazione - Fu [N/mm²] > 56 ¦ modulo elastico medio - Em [Gpa] > 30; peso del tessuto apprettato [g/m²] = 335 ¦ peso del tessuto greggio [g/m²] = 235 |  | RISORSA MATERIALE | ARMATURE E RINFORZI | PRODOTTI | RETE | FIBRA SINTETICA DI VETRO AR | [6 empty] | 000000000 | NUOVA VOCE | nd | nd | [10 empty] | 1 | m² | nd | consolidamento strutturale - | interno - esterno - | fibra sintetica di vetro AR | nd > 56.0 nd nd nd - nd > 30.0 nd nd nd - | peso del tessuto apprettato [g/m²] = 335.0 nd nd nd - peso del tessuto greggio [g/m²] = 235.0 nd nd nd - |  | nd - | nd > 2.8 nd nd nd - maglia [mm] = 50x50 nd nd nd - | nd | rotolo - | nd - | nd - | nd | nd - | NO |  |  |  |  | nd | [8 empty] | nd |  | nd | nd | nd | 1.2 | NO | NO
LOM251.RM.30.10.25.Oa003.0005.a | Rete di fibra sintetica di vetro AR; funzione: strutturale; dimensione x maglia [mm] = 30 ¦ dimensione y maglia [mm] = 30; resistenza a trazione singola barra [kN] = 3,2 ¦ modulo elastico [GPa] = 33; contenuto di ossido di zirconio [%] ≥ 16 SPECIFICHE TECNICHE: contenuto di ossido di zirconio ≥16 % | 1 m² | 29.68 | 23.46 | 0 | RM.30.10.25.Oa003.0005.a | Rete di fibra sintetica di vetro AR; funzione: strutturale; dimensione x maglia [mm] = 30 ¦ dimensione y maglia [mm] = 30; resistenza a trazione singola barra [kN] = 3,2 ¦ modulo elastico [GPa] = 33; contenuto di ossido di zirconio [%] ≥ 16 SPECIFICHE TECNICHE: contenuto di ossido di zirconio ≥16 % |  | RISORSA MATERIALE | ARMATURE E RINFORZI | PRODOTTI | RETE | FIBRA SINTETICA DI VETRO AR | [6 empty] | MC.03.360.0040 | Rete in fibra di vetro A.R. contenuto di ossido di zirconio ≥16 %, maglia 30 x 30 mm, modulo elastico 33 Gpa, resistenza a trazione singola barra 3,20 kN | nd | nd | [10 empty] | 1 | m² | nd | strutturale - | nd - | fibra sintetica di vetro AR | resistenza a trazione singola barra [kN] = 3.2 nd nd nd - modulo elastico [GPa] = 33.0 nd nd nd - | contenuto di ossido di zirconio [%] > 16.0 nd nd nd - |  | nd - | dimensione x maglia [mm] = 30.0 nd nd nd - dimensione y maglia [mm] = 30.0 nd nd nd - | contenuto di ossido di zirconio ≥16 % | nd - | nd - | nd - | nd | nd - | NO |  |  |  |  | nd |  |  |  |  | nd | nd | nd |  | nd | nd | nd | nd | nd | nd | NO | NO
LOM251.RM.30.10.25.Oa003.0005.b | Rete di fibra sintetica di vetro AR; funzione: strutturale; dimensione x maglia [mm] = 40 ¦ dimensione y maglia [mm] = 40; resistenza a trazione singola barra [kN] = 2,25 ¦ modulo elastico [GPa] = 33; contenuto di ossido di zirconio [%] ≥ 16 SPECIFICHE TECNICHE: contenuto di ossido di zirconio ≥16 % | 1 m² | 19.12 | 15.11 | 0 | RM.30.10.25.Oa003.0005.b | Rete di fibra sintetica di vetro AR; funzione: strutturale; dimensione x maglia [mm] = 40 ¦ dimensione y maglia [mm] = 40; resistenza a trazione singola barra [kN] = 2,25 ¦ modulo elastico [GPa] = 33; contenuto di ossido di zirconio [%] ≥ 16 SPECIFICHE TECNICHE: contenuto di ossido di zirconio ≥16 % |  | RISORSA MATERIALE | ARMATURE E RINFORZI | PRODOTTI | RETE | FIBRA SINTETICA DI VETRO AR | [6 empty] | MC.03.360.0050 | Rete in fibra di vetro A.R. contenuto di ossido di zirconio ≥16 %, maglia 40 x 40 mm, modulo elastico 33 Gpa, resistenza a trazione singola barra 2,25 Kn | nd | nd | [10 empty] | 1 | m² | nd | strutturale - | nd - | fibra sintetica di vetro AR | modulo elastico [GPa] = 33.0 nd nd nd - resistenza a trazione singola barra [kN] = 2.25 nd nd nd - | contenuto di ossido di zirconio [%] > 16.0 nd nd nd - |  | nd - | dimensione y maglia [mm] = 40.0 nd nd nd - dimensione x maglia [mm] = 40.0 nd nd nd - | contenuto di ossido di zirconio ≥16 % | nd - | nd - | nd - | nd | nd - | NO |  |  |  |  | nd |  |  |  |  | nd | nd | nd |  | nd | nd | nd | nd | nd | nd | NO | NO
LOM251.RM.30.10.25.Oa003.0250.- | Rete sagomata di fibra sintetica di vetro AR; funzione: rinforzo strutturale; impiego: murature ¦ sistema CRM ¦ intonaco armato; fornitura: in rotoli; dimensione x maglia [mm] = 8 ¦ dimensione y maglia [mm] = 8; forza in trama [kN/m] > 55 ¦ forza in ordito [kN/m] > 65 ¦ resistenza a taglio [kN] > 0,7 ¦ resistenza a taglio [kN] > 1,7; grammatura [g/m²] > 400 ¦ temperatura di transizione vetrosa [°C] > 65 SPECIFICHE TECNICHE: rete in materiale composito a base di fibra di vetro alcali. Certificato ETA secondo normativa EAD-340392-00-0104 | 1 m² | 53.1 | 41.97 | 0 | RM.30.10.25.Oa003.0250.- | Rete sagomata di fibra sintetica di vetro AR; funzione: rinforzo strutturale; impiego: murature ¦ sistema CRM ¦ intonaco armato; fornitura: in rotoli; dimensione x maglia [mm] = 8 ¦ dimensione y maglia [mm] = 8; forza in trama [kN/m] > 55 ¦ forza in ordito [kN/m] > 65 ¦ resistenza a taglio [kN] > 0,7 ¦ resistenza a taglio [kN] > 1,7; grammatura [g/m²] > 400 ¦ temperatura di transizione vetrosa [°C] > 65 SPECIFICHE TECNICHE: rete in materiale composito a base di fibra di vetro alcali. Certificato ETA secondo normativa EAD-340392-00-0104 |  | RISORSA MATERIALE | ARMATURE E RINFORZI | PRODOTTI | RETE | FIBRA SINTETICA DI VETRO AR | [6 empty] | MC.03.360.0020 | Rete in fibra di vetro A.R., contenuto di zirconio 16 %, grammatura 250 g/mq, maglia 21 x 21 mm, modulo elastico 67 GPa, resistenza a trazione 35 kN/m | nd | sagomata | [10 empty] | 1 | m² | nd | rinforzo strutturale - | murature - sistema CRM - intonaco armato - | fibra sintetica di vetro AR | nd > 65.0 nd nd nd - nd > 55.0 nd nd nd - nd > 1.7 nd nd nd - nd > 0.7 nd nd nd - | grammatura [g/m²] > 400.0 nd nd nd - temperatura di transizione vetrosa [°C] > 65.0 nd nd nd - |  | nd - | dimensione y maglia [mm] = 8.0 nd nd nd - dimensione x maglia [mm] = 8.0 nd nd nd - | rete in materiale composito a base di fibra di vetro alcali. Certificato ETA secondo normativa EAD-340392-00-0104 | in rotoli - | nd - | nd - | nd | nd - | NO |  |  |  |  | nd |  |  |  |  | nd | nd | nd |  | nd | nd | sistema CRM ¦ intonaco armato ¦ rinforzo strutturale di muratura ¦ rete da rinforzo | nd | nd | nd | NO | NO
LOM251.RM.30.10.25.Oa006.0000.- | Rete biassiale di fibra sintetica di basalto; funzione: antisfondellamento ¦ antiribaltamento ¦ riparazione elementi strutturali ¦ presidio elementi non strutturali; impiego: rinforzo strutturale ¦ sistemi di presidio; altezza rete [mm] = 1 ¦ dimensione x maglia [mm] = 22 ¦ dimensione y maglia [mm] = 22; resistenza a trazione [MPa] ≥ 1250 ¦ modulo elastico [GPa] = 56 ¦ deformazione ultima a rottura [%] ≥ 2,5; spessore equivalente nastro [mm] = 0,023 SPECIFICHE TECNICHE: rete in fibra sintetica di basalto alcali-resistente | 1 m | 13.43 | 10.62 | 0 | RM.30.10.25.Oa006.0000.- | Rete biassiale di fibra sintetica di basalto; funzione: antisfondellamento ¦ antiribaltamento ¦ riparazione elementi strutturali ¦ presidio elementi non strutturali; impiego: rinforzo strutturale ¦ sistemi di presidio; altezza rete [mm] = 1 ¦ dimensione x maglia [mm] = 22 ¦ dimensione y maglia [mm] = 22; resistenza a trazione [MPa] ≥ 1250 ¦ modulo elastico [GPa] = 56 ¦ deformazione ultima a rottura [%] ≥ 2,5; spessore equivalente nastro [mm] = 0,023 SPECIFICHE TECNICHE: rete in fibra sintetica di basalto alcali-resistente |  | RISORSA MATERIALE | ARMATURE E RINFORZI | PRODOTTI | RETE | FIBRA SINTETICA DI BASALTO | [6 empty] | 000000000 | NUOVA VOCE | nd | biassiale | [10 empty] | 1 | m | nd | antisfondellamento - antiribaltamento - riparazione elementi strutturali - presidio elementi non strutturali - | rinforzo strutturale - sistemi di presidio - | fibra sintetica di basalto | nd ≥ 2.5 nd nd nd - modulo elastico [GPa] = 56.0 nd nd nd - nd ≥ 1250.0 nd nd nd - | spessore equivalente nastro [mm] = 0.023 nd nd nd - |  | nd - | dimensione x maglia [mm] = 22.0 nd nd nd - dimensione y maglia [mm] = 22.0 nd nd nd - altezza rete [mm] = 1.0 nd nd nd - | rete in fibra sintetica di basalto alcali-resistente | nd - | nd - | nd - | nd | nd - | NO |  |  |  |  | nd | [8 empty] | nd |  | nd | nd | nd | nd | NO | NO
LOM251.RM.30.10.25.Oa006.0005.- | Rete biassiale di fibra sintetica di basalto; funzione: riparazione elementi strutturali; impiego: rinforzo strutturale; altezza rete [mm] = 1 ¦ dimensione x maglia [mm] = 15 ¦ dimensione y maglia [mm] = 15; resistenza a trazione filo [MPa] > 750 ¦ modulo elastico [GPa] = 87 ¦ deformazione ultima a rottura [%] ≥ 1,9; spessore equivalente nastro [mm] = 0,064 ¦ peso netto fibra [g/m²] = 400 SPECIFICHE TECNICHE: rete con trattamento protettivo alcali-resistente con resina all'acqua priva di solventi, e microfili di lega ferrosa acciaio inox AINSI 304 termofissati fra di loro | 1 m | 43.08 | 34.05 | 0 | RM.30.10.25.Oa006.0005.- | Rete biassiale di fibra sintetica di basalto; funzione: riparazione elementi strutturali; impiego: rinforzo strutturale; altezza rete [mm] = 1 ¦ dimensione x maglia [mm] = 15 ¦ dimensione y maglia [mm] = 15; resistenza a trazione filo [MPa] > 750 ¦ modulo elastico [GPa] = 87 ¦ deformazione ultima a rottura [%] ≥ 1,9; spessore equivalente nastro [mm] = 0,064 ¦ peso netto fibra [g/m²] = 400 SPECIFICHE TECNICHE: rete con trattamento protettivo alcali-resistente con resina all'acqua priva di solventi, e microfili di lega ferrosa acciaio inox AINSI 304 termofissati fra di loro |  | RISORSA MATERIALE | ARMATURE E RINFORZI | PRODOTTI | RETE | FIBRA SINTETICA DI BASALTO | [6 empty] | 000000000 | NUOVA VOCE | nd | biassiale | [10 empty] | 1 | m | nd | riparazione elementi strutturali - | rinforzo strutturale - | fibra sintetica di basalto | modulo elastico [GPa] = 87.0 nd nd nd - nd ≥ 1.9 nd nd nd - nd > 750.0 nd nd nd - | spessore equivalente nastro [mm] = 0.064 nd nd nd - peso netto fibra [g/m²] = 400.0 nd nd nd - |  | nd - | altezza rete [mm] = 1.0 nd nd nd - dimensione y maglia [mm] = 15.0 nd nd nd - dimensione x maglia [mm] = 15.0 nd nd nd - | rete con trattamento protettivo alcali-resistente con resina all'acqua priva di solventi, e microfili di lega ferrosa acciaio inox AINSI 304 termofissati fra di loro | nd - | nd - | nd - | nd | nd - | NO |  |  |  |  | nd | [8 empty] | nd |  | nd | nd | nd | nd | NO | NO
LOM251.RM.30.10.25.Oa006.0010.- | Rete biassiale di fibra sintetica di basalto; funzione: riparazione elementi strutturali ¦ antisfondellamento ¦ antiribaltamento; impiego: rinforzo strutturale ¦ sistemi di presidio; altezza rete [mm] = 1 ¦ dimensione x maglia [mm] = 17 ¦ dimensione y maglia [mm] = 17; resistenza a trazione [MPa] ≥ 1700 ¦ modulo elastico [GPa] = 70 ¦ deformazione ultima a rottura [%] ≥ 1,9; spessore equivalente nastro [mm] = 0,032 ¦ peso netto fibra [g/m²] = 200 SPECIFICHE TECNICHE: rete con trattamento protettivo alcali-resistente con resina all'acqua priva di solventi, e microfili di lega ferrosa acciaio inox AINSI 304 termofissati fra di loro | 1 m | 25.47 | 20.13 | 0 | RM.30.10.25.Oa006.0010.- | Rete biassiale di fibra sintetica di basalto; funzione: riparazione elementi strutturali ¦ antisfondellamento ¦ antiribaltamento; impiego: rinforzo strutturale ¦ sistemi di presidio; altezza rete [mm] = 1 ¦ dimensione x maglia [mm] = 17 ¦ dimensione y maglia [mm] = 17; resistenza a trazione [MPa] ≥ 1700 ¦ modulo elastico [GPa] = 70 ¦ deformazione ultima a rottura [%] ≥ 1,9; spessore equivalente nastro [mm] = 0,032 ¦ peso netto fibra [g/m²] = 200 SPECIFICHE TECNICHE: rete con trattamento protettivo alcali-resistente con resina all'acqua priva di solventi, e microfili di lega ferrosa acciaio inox AINSI 304 termofissati fra di loro |  | RISORSA MATERIALE | ARMATURE E RINFORZI | PRODOTTI | RETE | FIBRA SINTETICA DI BASALTO | [6 empty] | 000000000 | NUOVA VOCE | nd | biassiale | [10 empty] | 1 | m | nd | riparazione elementi strutturali - antisfondellamento - antiribaltamento - | rinforzo strutturale - sistemi di presidio - | fibra sintetica di basalto | modulo elastico [GPa] = 70.0 nd nd nd - nd ≥ 1.9 nd nd nd - nd ≥ 1700.0 nd nd nd - | peso netto fibra [g/m²] = 200.0 nd nd nd - spessore equivalente nastro [mm] = 0.032 nd nd nd - |  | nd - | dimensione y maglia [mm] = 17.0 nd nd nd - dimensione x maglia [mm] = 17.0 nd nd nd - altezza rete [mm] = 1.0 nd nd nd - | rete con trattamento protettivo alcali-resistente con resina all'acqua priva di solventi, e microfili di lega ferrosa acciaio inox AINSI 304 termofissati fra di loro | nd - | nd - | nd - | nd | nd - | NO |  |  |  |  | nd | [8 empty] | nd |  | nd | nd | nd | nd | NO | NO
LOM251.RM.30.10.25.Oa006.0250.- | Rete di fibra sintetica di basalto; funzione: strutturale; dimensione x maglia [mm] = 6 ¦ dimensione y maglia [mm] = 6; resistenza a trazione [kN/m] = 60 ¦ modulo elastico [GPa] = 89; grammatura [g/m²] = 250 | 1 m² | 29.34 | 23.19 | 0 | RM.30.10.25.Oa006.0250.- | Rete di fibra sintetica di basalto; funzione: strutturale; dimensione x maglia [mm] = 6 ¦ dimensione y maglia [mm] = 6; resistenza a trazione [kN/m] = 60 ¦ modulo elastico [GPa] = 89; grammatura [g/m²] = 250 |  | RISORSA MATERIALE | ARMATURE E RINFORZI | PRODOTTI | RETE | FIBRA SINTETICA DI BASALTO | [6 empty] | MC.03.360.0010 | Rete in fibra di basalto, grammatura 250 g/mq, maglia 6 x 6 mm, modulo elastico 89 GPa, resistenza a trazione 60 kN/m | nd | nd | [10 empty] | 1 | m² | nd | strutturale - | nd - | fibra sintetica di basalto | modulo elastico [GPa] = 89.0 nd nd nd - resistenza a trazione [kN/m] = 60.0 nd nd nd - | grammatura [g/m²] = 250.0 nd nd nd - |  | nd - | dimensione x maglia [mm] = 6.0 nd nd nd - dimensione y maglia [mm] = 6.0 nd nd nd - | nd | nd - | nd - | nd - | nd | nd - | NO |  |  |  |  | nd |  |  |  |  | nd | nd | nd |  | nd | nd | nd | nd | nd | nd | NO | NO
LOM251.RM.30.10.25.Oa016.0000.- | Rete bidirezionale di fibra sintetica poliparafenilenbenzobisoxazolo (PBO); funzione: rinforzo strutturale a basso spessore; impiego: murature ¦ sistemi FRCM; fornitura: in rotoli; modulo elastico [GPa] = 282 ¦ tensione ultima a trazione composito [MPa] = 2400 ¦ tensione limite convenzionale [MPa] > 1662 ¦ deformazione limite convenzionale [%] > 0,59; densità [g/cm³] = 1,56 ¦ grammatura [g/m²] > 40 ¦ spessore equivalente [mm²/mm] = 0,014 SPECIFICHE TECNICHE: certificato con CVT in kit per sistema FRCM | 1 m² | 103.73 | 82 | 0 | RM.30.10.25.Oa016.0000.- | Rete bidirezionale di fibra sintetica poliparafenilenbenzobisoxazolo (PBO); funzione: rinforzo strutturale a basso spessore; impiego: murature ¦ sistemi FRCM; fornitura: in rotoli; modulo elastico [GPa] = 282 ¦ tensione ultima a trazione composito [MPa] = 2400 ¦ tensione limite convenzionale [MPa] > 1662 ¦ deformazione limite convenzionale [%] > 0,59; densità [g/cm³] = 1,56 ¦ grammatura [g/m²] > 40 ¦ spessore equivalente [mm²/mm] = 0,014 SPECIFICHE TECNICHE: certificato con CVT in kit per sistema FRCM |  | RISORSA MATERIALE | ARMATURE E RINFORZI | PRODOTTI | RETE | FIBRA SINTETICA POLIPARAFENILENBENZOBISOXAZOLO (PBO) | [6 empty] | 000000000 | NUOVA VOCE | nd | bidirezionale | [10 empty] | 1 | m² | nd | rinforzo strutturale a basso spessore - | murature - sistemi FRCM - | fibra sintetica poliparafenilenbenzobisoxazolo (PBO) | modulo elastico (rete secca) [GPa] = 282.0 nd nd nd - tensione ultima a trazione composito (σu) [MPa] = 2400.0 nd nd nd - nd > 0.59 nd nd nd - nd > 1662.0 nd nd nd - | spessore equivalente (in trama/ordito) [mm²/mm] = 0.014 nd nd nd - densità [g/cm³] = 1.56 nd nd nd - grammatura [g/m²] > 40.0 nd nd nd - |  | nd - | nd - | certificato con CVT in kit per sistema FRCM | in rotoli - | nd - | nd - | nd | nd - | NO |  |  |  |  | nd |  |  |  |  | nd | nd | nd |  | nd | nd | rinforzo strutturale a basso spessore ¦ sistemi FRCM ¦ Fibrorinforzato | nd | nd | nd | NO | NO
LOM251.RM.30.10.25.Oa016.0250.a | Rete monodirezionale di fibra sintetica poliparafenilenbenzobisoxazolo (PBO); funzione: rinforzo strutturale a basso spessore; impiego: murature ¦ sistemi FRCM; fornitura: in rotoli; modulo elastico [GPa] = 280 ¦ tensione ultima a trazione composito [MPa] = 2435 ¦ tensione limite convenzionale [MPa] > 1880 ¦ deformazione limite convenzionale [%] > 0,66; densità [g/cm³] = 1,56 ¦ grammatura [g/m²] > 40 ¦ spessore equivalente [mm²/mm] = 0,028 SPECIFICHE TECNICHE: certificato con CVT in kit per sistema FRCM | 1 m² | 106.26 | 84 | 0 | RM.30.10.25.Oa016.0250.a | Rete monodirezionale di fibra sintetica poliparafenilenbenzobisoxazolo (PBO); funzione: rinforzo strutturale a basso spessore; impiego: murature ¦ sistemi FRCM; fornitura: in rotoli; modulo elastico [GPa] = 280 ¦ tensione ultima a trazione composito [MPa] = 2435 ¦ tensione limite convenzionale [MPa] > 1880 ¦ deformazione limite convenzionale [%] > 0,66; densità [g/cm³] = 1,56 ¦ grammatura [g/m²] > 40 ¦ spessore equivalente [mm²/mm] = 0,028 SPECIFICHE TECNICHE: certificato con CVT in kit per sistema FRCM |  | RISORSA MATERIALE | ARMATURE E RINFORZI | PRODOTTI | RETE | FIBRA SINTETICA POLIPARAFENILENBENZOBISOXAZOLO (PBO) | [6 empty] | 000000000 | NUOVA VOCE | nd | monodirezionale | [10 empty] | 1 | m² | nd | rinforzo strutturale a basso spessore - | murature - sistemi FRCM - | fibra sintetica poliparafenilenbenzobisoxazolo (PBO) | nd > 1880.0 nd nd nd - nd > 0.66 nd nd nd - tensione ultima a trazione composito (σu) [MPa] = 2435.0 nd nd nd - modulo elastico (rete secca) [GPa] = 280.0 nd nd nd - | grammatura [g/m²] > 40.0 nd nd nd - densità [g/cm³] = 1.56 nd nd nd - spessore equivalente [mm²/mm] = 0.028 nd nd nd - |  | nd - | nd - | certificato con CVT in kit per sistema FRCM | in rotoli - | nd - | nd - | nd | nd - | NO |  |  |  |  | nd |  |  |  |  | nd | nd | nd |  | nd | nd | rinforzo strutturale a basso spessore ¦ sistemi FRCM ¦ Fibrorinforzato | nd | nd | nd | NO | NO
LOM251.RM.30.10.25.Oa016.0250.b | Rete monodirezionale di fibra sintetica poliparafenilenbenzobisoxazolo (PBO); funzione: rinforzo strutturale a basso spessore; impiego: murature ¦ sistemi FRCM; fornitura: in rotoli; modulo elastico [GPa] = 228 ¦ tensione ultima a trazione composito [MPa] = 2270 ¦ tensione limite convenzionale [MPa] > 1770 ¦ deformazione limite convenzionale [%] > 0,78; densità [g/cm³] = 1,56 ¦ grammatura [g/m²] > 40 ¦ spessore equivalente [mm²/mm] = 0,028 SPECIFICHE TECNICHE: certificato con CVT in kit per sistema FRCM | 1 m² | 189.75 | 150 | 0 | RM.30.10.25.Oa016.0250.b | Rete monodirezionale di fibra sintetica poliparafenilenbenzobisoxazolo (PBO); funzione: rinforzo strutturale a basso spessore; impiego: murature ¦ sistemi FRCM; fornitura: in rotoli; modulo elastico [GPa] = 228 ¦ tensione ultima a trazione composito [MPa] = 2270 ¦ tensione limite convenzionale [MPa] > 1770 ¦ deformazione limite convenzionale [%] > 0,78; densità [g/cm³] = 1,56 ¦ grammatura [g/m²] > 40 ¦ spessore equivalente [mm²/mm] = 0,028 SPECIFICHE TECNICHE: certificato con CVT in kit per sistema FRCM |  | RISORSA MATERIALE | ARMATURE E RINFORZI | PRODOTTI | RETE | FIBRA SINTETICA POLIPARAFENILENBENZOBISOXAZOLO (PBO) | [6 empty] | 000000000 | NUOVA VOCE | nd | monodirezionale | [10 empty] | 1 | m² | nd | rinforzo strutturale a basso spessore - | murature - sistemi FRCM - | fibra sintetica poliparafenilenbenzobisoxazolo (PBO) | nd > 1770.0 nd nd nd - tensione ultima a trazione composito (σu) [MPa] = 2270.0 nd nd nd - nd > 0.78 nd nd nd - modulo elastico (rete secca) [GPa] = 228.0 nd nd nd - | grammatura [g/m²] > 40.0 nd nd nd - spessore equivalente [mm²/mm] = 0.028 nd nd nd - densità [g/cm³] = 1.56 nd nd nd - |  | nd - | nd - | certificato con CVT in kit per sistema FRCM | in rotoli - | nd - | nd - | nd | nd - | NO |  |  |  |  | nd |  |  |  |  | nd | nd | nd |  | nd | nd | rinforzo strutturale a basso spessore ¦ sistemi FRCM ¦ Fibrorinforzato | nd | nd | nd | NO | NO
LOM251.RM.30.10.25.R0000.0000.- | Rete di metallo generico; peso [g/m²] = 850 | 1 m² | 2.6 | 2.05 | 0 | RM.30.10.25.R0000.0000.- | Rete di metallo generico; peso [g/m²] = 850 |  | RISORSA MATERIALE | ARMATURE E RINFORZI | PRODOTTI | RETE | METALLO GENERICO | [6 empty] | 000000000 | NUOVA VOCE | nd | nd | [10 empty] | 1 | m² | nd | nd - | nd - | metallo generico | nd - | peso [g/m²] = 850.0 nd nd nd - |  | nd - | nd - | nd | nd - | nd - | nd - | nd | nd - | NO |  |  |  |  | nd |  |  |  |  | ND | ND | ND |  | nd | nd | nd | nd | nd | nd | NO | NO
LOM251.RM.30.10.25.Sb012.0000.- | Rete elettrosaldata di lega ferrosa acciaio inox AISI 304L; funzione: strutturale ¦ armatura; impiego: strutture in conglomerato cementizio armato | 1 kg | 6.22 | 4.91 | 0 | RM.30.10.25.Sb012.0000.- | Rete elettrosaldata di lega ferrosa acciaio inox AISI 304L; funzione: strutturale ¦ armatura; impiego: strutture in conglomerato cementizio armato |  | RISORSA MATERIALE | ARMATURE E RINFORZI | PRODOTTI | RETE | LEGA FERROSA ACCIAIO INOX AISI 304L | [6 empty] | MC.04.015.0020.a | Rete elettrosaldata di acciaio inox, utilizzabile per strutture in calcestruzzo armato in conformità a quanto previsto nelle "Norme tecniche per le costruzioni - paragrafo 11.3.2.8.1 - È ammesso l’impiego di acciai inossidabili di natura austenitica o austeno-ferritica, purché le caratteristiche meccaniche siano conformi alle prescrizioni relative agli acciai di cui al paragrafo 11.3.2.1, con l’avvertenza di sostituire al termine f t della Tab. 11.3.Ib, solo nel calcolo del rapporto f t / f y , il termine f 7% , tensione corrispondente ad un allungamento totale pari al 7%. La saldabilità di tali acciai va documentata attraverso prove di saldabilità certificate da un laboratorio di cui all’art. 59 del DPR n. 380/2001 ed effettuate su campioni realizzati con gli specifici procedimenti di saldatura previsti dal fabbricante per l’utilizzo in cantiere o nei Centri di trasformazione. - AISI 304L | nd | elettrosaldata | [10 empty] | 1 | kg | nd | strutturale - armatura - | strutture in conglomerato cementizio armato - | lega ferrosa acciaio inox AISI 304L | nd - | nd - |  | nd - | nd - | nd | nd - | nd - | nd - | nd | nd - | NO |  |  |  |  | nd |  |  |  |  | nd | nd | nd |  | nd | nd | acciaio inossidabile | nd | nd | nd | NO | NO
LOM251.RM.30.10.25.Sb014.0000.- | Rete elettrosaldata di lega ferrosa acciaio inox AISI 316L; funzione: strutturale ¦ armatura; impiego: strutture in conglomerato cementizio armato | 1 kg | 8.27 | 6.54 | 0 | RM.30.10.25.Sb014.0000.- | Rete elettrosaldata di lega ferrosa acciaio inox AISI 316L; funzione: strutturale ¦ armatura; impiego: strutture in conglomerato cementizio armato |  | RISORSA MATERIALE | ARMATURE E RINFORZI | PRODOTTI | RETE | LEGA FERROSA ACCIAIO INOX AISI 316L | [6 empty] | MC.04.015.0020.b | Rete elettrosaldata di acciaio inox, utilizzabile per strutture in calcestruzzo armato in conformità a quanto previsto nelle "Norme tecniche per le costruzioni - paragrafo 11.3.2.8.1 - È ammesso l’impiego di acciai inossidabili di natura austenitica o austeno-ferritica, purché le caratteristiche meccaniche siano conformi alle prescrizioni relative agli acciai di cui al paragrafo 11.3.2.1, con l’avvertenza di sostituire al termine f t della Tab. 11.3.Ib, solo nel calcolo del rapporto f t / f y , il termine f 7% , tensione corrispondente ad un allungamento totale pari al 7%. La saldabilità di tali acciai va documentata attraverso prove di saldabilità certificate da un laboratorio di cui all’art. 59 del DPR n. 380/2001 ed effettuate su campioni realizzati con gli specifici procedimenti di saldatura previsti dal fabbricante per l’utilizzo in cantiere o nei Centri di trasformazione. - AISI 316L | nd | elettrosaldata | [10 empty] | 1 | kg | nd | strutturale - armatura - | strutture in conglomerato cementizio armato - | lega ferrosa acciaio inox AISI 316L | nd - | nd - |  | nd - | nd - | nd | nd - | nd - | nd - | nd | nd - | NO |  |  |  |  | nd |  |  |  |  | nd | nd | nd |  | nd | nd | acciaio inossidabile | nd | nd | nd | NO | NO
LOM251.RM.30.10.25.Sb016.0000.-_CAM | Rete elettrosaldata di lega ferrosa acciaio B450A; geometria: nervata; funzione: strutturale ¦ armatura; impiego: strutture in conglomerato cementizio armato | 100 kg | 89.71 | 70.91 | 0 | RM.30.10.25.Sb016.0000.-_CAM | Rete elettrosaldata di lega ferrosa acciaio B450A; geometria: nervata; funzione: strutturale ¦ armatura; impiego: strutture in conglomerato cementizio armato |  | RISORSA MATERIALE | ARMATURE E RINFORZI | PRODOTTI | RETE | LEGA FERROSA ACCIAIO B450A | [6 empty] | MC.04.010.0010.b | Tondino in acciaio nervato, rispondente ai Criteri Ambientali Minimi di cui al Decreto 23 giugno 2022 del Ministero della Transizione Ecologica, con caratteristiche rispondenti alla norma UNI EN 10080 e prodotto con sistemi di controllo di produzione in stabilimento di cui al D.M. 17/01/2018 del tipo: - rete di acciaio elettrosaldata B450A o B450C | nd | elettrosaldata | [10 empty] | 100 | kg | nd | strutturale - armatura - | strutture in conglomerato cementizio armato - | lega ferrosa acciaio B450A | nd - | nd - |  | nervata - | nd - | nd | nd - | nd - | nd - | d.m. 17/01/2018 | nd - | SI |  |  |  |  | nd |  |  |  |  | nd | nd | nd |  | nd | nd | nd | nd | nd | nd | NO | NO
LOM251.RM.30.10.25.Sb017.0000.-_CAM | Rete elettrosaldata di lega ferrosa acciaio B450C; geometria: nervata; funzione: strutturale ¦ armatura; impiego: strutture in conglomerato cementizio armato | 100 kg | 172.03 | 135.99 | 0 | RM.30.10.25.Sb017.0000.-_CAM | Rete elettrosaldata di lega ferrosa acciaio B450C; geometria: nervata; funzione: strutturale ¦ armatura; impiego: strutture in conglomerato cementizio armato |  | RISORSA MATERIALE | ARMATURE E RINFORZI | PRODOTTI | RETE | LEGA FERROSA ACCIAIO B450C | [6 empty] | 000000000 | NUOVA VOCE | nd | elettrosaldata | [10 empty] | 100 | kg | nd | strutturale - armatura - | strutture in conglomerato cementizio armato - | lega ferrosa acciaio B450C | nd - | nd - |  | nervata - | nd - | nd | nd - | nd - | nd - | d.m. 17/01/2018 | nd - | SI |  |  |  |  | nd |  |  |  |  | nd | nd | nd |  | nd | nd | nd | nd | nd | nd | NO | NO
LOM251.RM.30.10.30.Oa001.0000.-_CAM | Tessuto impregnato in situ di fibra sintetica di carbonio; funzione: consolidamento strutturale; fornitura: rotolo; altezza nastro [cm] = 20 ÷ 50; classe dei rinforzi FRP realizzati in situ [classe] = 210C; peso del tessuto secco [g/m²] = 300 ¦ densità fibra [kg/m³] = 1780 SPECIFICHE TECNICHE: resistenza a trazione del laminato ffib ≥ 3000 mpa, modulo elastico del composito ef ≥ 265 gpa. | 1 m² | 45.54 | 36 | 0 | RM.30.10.30.Oa001.0000.-_CAM | Tessuto impregnato in situ di fibra sintetica di carbonio; funzione: consolidamento strutturale; fornitura: rotolo; altezza nastro [cm] = 20 ÷ 50; classe dei rinforzi FRP realizzati in situ [classe] = 210C; peso del tessuto secco [g/m²] = 300 ¦ densità fibra [kg/m³] = 1780 SPECIFICHE TECNICHE: resistenza a trazione del laminato ffib ≥ 3000 mpa, modulo elastico del composito ef ≥ 265 gpa. |  | RISORSA MATERIALE | ARMATURE E RINFORZI | PRODOTTI | TESSUTO | FIBRA SINTETICA DI CARBONIO | [6 empty] | 000000000 | NUOVA VOCE | nd | impregnato in situ | [10 empty] | 1 | m² | nd | consolidamento strutturale - | nd - | fibra sintetica di carbonio | classe dei rinforzi FRP realizzati in situ [classe] = 210C nd nd nd - | peso del tessuto secco [g/m²] = 300.0 nd nd nd - densità fibra [kg/m³] = 1780.0 nd nd nd - |  | nd - | altezza nastro [cm] = 20.0 ÷ 50.0 nd - | resistenza a trazione del laminato ffib ≥ 3000 mpa, modulo elastico del composito ef ≥ 265 gpa. | rotolo - | nd - | nd - | nd | nd - | SI |  |  |  |  | nd | [8 empty] | materiali compositi |  | nastro | nd | nd | 1.0 | NO | NO
LOM251.RM.30.10.30.Oa001.0005.-_CAM | Tessuto impregnato in situ di fibra sintetica di carbonio; funzione: consolidamento strutturale; fornitura: rotolo; altezza nastro [cm] = 20 ÷ 50; classe dei rinforzi FRP realizzati in situ [classe] = 210C; peso del tessuto secco [g/m²] = 400 ¦ densità fibra [kg/m³] = 1780 SPECIFICHE TECNICHE: resistenza a trazione del laminato ffib ≥ 3300 mpa, modulo elastico del composito ef ≥ 265 gpa. | 1 m² | 56.61 | 44.75 | 0 | RM.30.10.30.Oa001.0005.-_CAM | Tessuto impregnato in situ di fibra sintetica di carbonio; funzione: consolidamento strutturale; fornitura: rotolo; altezza nastro [cm] = 20 ÷ 50; classe dei rinforzi FRP realizzati in situ [classe] = 210C; peso del tessuto secco [g/m²] = 400 ¦ densità fibra [kg/m³] = 1780 SPECIFICHE TECNICHE: resistenza a trazione del laminato ffib ≥ 3300 mpa, modulo elastico del composito ef ≥ 265 gpa. |  | RISORSA MATERIALE | ARMATURE E RINFORZI | PRODOTTI | TESSUTO | FIBRA SINTETICA DI CARBONIO | [6 empty] | 000000000 | NUOVA VOCE | nd | impregnato in situ | [10 empty] | 1 | m² | nd | consolidamento strutturale - | nd - | fibra sintetica di carbonio | classe dei rinforzi FRP realizzati in situ [classe] = 210C nd nd nd - | densità fibra [kg/m³] = 1780.0 nd nd nd - peso del tessuto secco [g/m²] = 400.0 nd nd nd - |  | nd - | altezza nastro [cm] = 20.0 ÷ 50.0 nd - | resistenza a trazione del laminato ffib ≥ 3300 mpa, modulo elastico del composito ef ≥ 265 gpa. | rotolo - | nd - | nd - | nd | nd - | SI |  |  |  |  | nd | [8 empty] | materiali compositi |  | nastro | nd | nd | 1.0 | NO | NO
LOM251.RM.30.10.30.Oa001.0010.-_CAM | Tessuto impregnato in situ di fibra sintetica di carbonio; funzione: consolidamento strutturale; fornitura: rotolo; altezza nastro [cm] = 20 ÷ 50; classe dei rinforzi FRP realizzati in situ [classe] = 210C; peso del tessuto secco [g/m²] = 600 ¦ densità fibra [kg/m³] = 1780 SPECIFICHE TECNICHE: resistenza a trazione del laminato ffib ≥ 3200 mpa, modulo elastico del composito ef ≥ 265 gpa. | 1 m² | 77.8 | 61.5 | 0 | RM.30.10.30.Oa001.0010.-_CAM | Tessuto impregnato in situ di fibra sintetica di carbonio; funzione: consolidamento strutturale; fornitura: rotolo; altezza nastro [cm] = 20 ÷ 50; classe dei rinforzi FRP realizzati in situ [classe] = 210C; peso del tessuto secco [g/m²] = 600 ¦ densità fibra [kg/m³] = 1780 SPECIFICHE TECNICHE: resistenza a trazione del laminato ffib ≥ 3200 mpa, modulo elastico del composito ef ≥ 265 gpa. |  | RISORSA MATERIALE | ARMATURE E RINFORZI | PRODOTTI | TESSUTO | FIBRA SINTETICA DI CARBONIO | [6 empty] | 000000000 | NUOVA VOCE | nd | impregnato in situ | [10 empty] | 1 | m² | nd | consolidamento strutturale - | nd - | fibra sintetica di carbonio | classe dei rinforzi FRP realizzati in situ [classe] = 210C nd nd nd - | peso del tessuto secco [g/m²] = 600.0 nd nd nd - densità fibra [kg/m³] = 1780.0 nd nd nd - |  | nd - | altezza nastro [cm] = 20.0 ÷ 50.0 nd - | resistenza a trazione del laminato ffib ≥ 3200 mpa, modulo elastico del composito ef ≥ 265 gpa. | rotolo - | nd - | nd - | nd | nd - | SI |  |  |  |  | nd | [8 empty] | materiali compositi |  | nastro | nd | nd | 1.0 | NO | NO
LOM251.RM.30.10.30.Oa001.0015.-_CAM | Tessuto impregnato in situ di fibra sintetica di carbonio; funzione: consolidamento strutturale; fornitura: rotolo; altezza nastro [cm] = 20 ÷ 50; classe dei rinforzi FRP realizzati in situ [classe] = 350/2800C; peso del tessuto secco [g/m²] = 300 ¦ densità fibra [kg/m³] = 1780 SPECIFICHE TECNICHE: resistenza a trazione del laminato ffib ≥ 2900 mpa, modulo elastico del composito ef ≥ 390 gpa | 1 m² | 135.04 | 106.75 | 0 | RM.30.10.30.Oa001.0015.-_CAM | Tessuto impregnato in situ di fibra sintetica di carbonio; funzione: consolidamento strutturale; fornitura: rotolo; altezza nastro [cm] = 20 ÷ 50; classe dei rinforzi FRP realizzati in situ [classe] = 350/2800C; peso del tessuto secco [g/m²] = 300 ¦ densità fibra [kg/m³] = 1780 SPECIFICHE TECNICHE: resistenza a trazione del laminato ffib ≥ 2900 mpa, modulo elastico del composito ef ≥ 390 gpa |  | RISORSA MATERIALE | ARMATURE E RINFORZI | PRODOTTI | TESSUTO | FIBRA SINTETICA DI CARBONIO | [6 empty] | 000000000 | NUOVA VOCE | nd | impregnato in situ | [10 empty] | 1 | m² | nd | consolidamento strutturale - | nd - | fibra sintetica di carbonio | classe dei rinforzi FRP realizzati in situ [classe] = 350/2800C nd nd nd - | peso del tessuto secco [g/m²] = 300.0 nd nd nd - densità fibra [kg/m³] = 1780.0 nd nd nd - |  | nd - | altezza nastro [cm] = 20.0 ÷ 50.0 nd - | resistenza a trazione del laminato ffib ≥ 2900 mpa, modulo elastico del composito ef ≥ 390 gpa | rotolo - | nd - | nd - | nd | nd - | SI |  |  |  |  | nd | [8 empty] | materiali compositi |  | nastro | nd | nd | 1.0 | NO | NO
LOM251.RM.30.10.30.Oa001.0020.-_CAM | Tessuto impregnato in situ di fibra sintetica di carbonio; funzione: consolidamento strutturale; fornitura: rotolo; altezza nastro [cm] = 20 ÷ 50; classe dei rinforzi FRP realizzati in situ [classe] = 350/2800C; peso del tessuto secco [g/m²] = 400 ¦ densità fibra [kg/m³] = 1780 SPECIFICHE TECNICHE: resistenza a trazione del laminato ffib ≥ 2900 mpa, modulo elastico del composito ef ≥ 390 gpa. | 1 m² | 182.16 | 144 | 0 | RM.30.10.30.Oa001.0020.-_CAM | Tessuto impregnato in situ di fibra sintetica di carbonio; funzione: consolidamento strutturale; fornitura: rotolo; altezza nastro [cm] = 20 ÷ 50; classe dei rinforzi FRP realizzati in situ [classe] = 350/2800C; peso del tessuto secco [g/m²] = 400 ¦ densità fibra [kg/m³] = 1780 SPECIFICHE TECNICHE: resistenza a trazione del laminato ffib ≥ 2900 mpa, modulo elastico del composito ef ≥ 390 gpa. |  | RISORSA MATERIALE | ARMATURE E RINFORZI | PRODOTTI | TESSUTO | FIBRA SINTETICA DI CARBONIO | [6 empty] | 000000000 | NUOVA VOCE | nd | impregnato in situ | [10 empty] | 1 | m² | nd | consolidamento strutturale - | nd - | fibra sintetica di carbonio | classe dei rinforzi FRP realizzati in situ [classe] = 350/2800C nd nd nd - | densità fibra [kg/m³] = 1780.0 nd nd nd - peso del tessuto secco [g/m²] = 400.0 nd nd nd - |  | nd - | altezza nastro [cm] = 20.0 ÷ 50.0 nd - | resistenza a trazione del laminato ffib ≥ 2900 mpa, modulo elastico del composito ef ≥ 390 gpa. | rotolo - | nd - | nd - | nd | nd - | SI |  |  |  |  | nd | [8 empty] | materiali compositi |  | nastro | nd | nd | 1.0 | NO | NO
LOM251.RM.30.10.30.Oa001.0025.-_CAM | Tessuto impregnato in situ di fibra sintetica di carbonio; funzione: consolidamento strutturale; fornitura: rotolo; altezza nastro [cm] = 20 ÷ 50; classe dei rinforzi FRP realizzati in situ [classe] = 350/2800C; peso del tessuto secco [g/m²] = 600 ¦ densità fibra [kg/m³] = 1780 SPECIFICHE TECNICHE: resistenza a trazione del laminato ffib ≥ 3200 mpa, modulo elastico del composito ef ≥ 400 gpa. | 1 m² | 263.12 | 208 | 0 | RM.30.10.30.Oa001.0025.-_CAM | Tessuto impregnato in situ di fibra sintetica di carbonio; funzione: consolidamento strutturale; fornitura: rotolo; altezza nastro [cm] = 20 ÷ 50; classe dei rinforzi FRP realizzati in situ [classe] = 350/2800C; peso del tessuto secco [g/m²] = 600 ¦ densità fibra [kg/m³] = 1780 SPECIFICHE TECNICHE: resistenza a trazione del laminato ffib ≥ 3200 mpa, modulo elastico del composito ef ≥ 400 gpa. |  | RISORSA MATERIALE | ARMATURE E RINFORZI | PRODOTTI | TESSUTO | FIBRA SINTETICA DI CARBONIO | [6 empty] | 000000000 | NUOVA VOCE | nd | impregnato in situ | [10 empty] | 1 | m² | nd | consolidamento strutturale - | nd - | fibra sintetica di carbonio | classe dei rinforzi FRP realizzati in situ [classe] = 350/2800C nd nd nd - | densità fibra [kg/m³] = 1780.0 nd nd nd - peso del tessuto secco [g/m²] = 600.0 nd nd nd - |  | nd - | altezza nastro [cm] = 20.0 ÷ 50.0 nd - | resistenza a trazione del laminato ffib ≥ 3200 mpa, modulo elastico del composito ef ≥ 400 gpa. | rotolo - | nd - | nd - | nd | nd - | SI |  |  |  |  | nd | [8 empty] | materiali compositi |  | nastro | nd | nd | 1.0 | NO | NO
LOM251.RM.30.10.30.Oa001.0030.- | Tessuto impregnato in situ di fibra sintetica di carbonio; funzione: consolidamento strutturale; fornitura: rotolo; altezza nastro [cm] = 127; classe dei rinforzi FRP realizzati in situ [classe] = 210C; peso del tessuto secco [g/m²] = 400 ¦ densità fibra [kg/m³] = 1780 SPECIFICHE TECNICHE: resistenza a trazione del laminato ffib ≥ 4000 mpa, modulo elastico del composito ef ≥ 340 gpa. | 1 m² | 69.14 | 54.65 | 0 | RM.30.10.30.Oa001.0030.- | Tessuto impregnato in situ di fibra sintetica di carbonio; funzione: consolidamento strutturale; fornitura: rotolo; altezza nastro [cm] = 127; classe dei rinforzi FRP realizzati in situ [classe] = 210C; peso del tessuto secco [g/m²] = 400 ¦ densità fibra [kg/m³] = 1780 SPECIFICHE TECNICHE: resistenza a trazione del laminato ffib ≥ 4000 mpa, modulo elastico del composito ef ≥ 340 gpa. |  | RISORSA MATERIALE | ARMATURE E RINFORZI | PRODOTTI | TESSUTO | FIBRA SINTETICA DI CARBONIO | [6 empty] | 000000000 | NUOVA VOCE | nd | impregnato in situ | [10 empty] | 1 | m² | nd | consolidamento strutturale - | nd - | fibra sintetica di carbonio | classe dei rinforzi FRP realizzati in situ [classe] = 210C nd nd nd - | densità fibra [kg/m³] = 1780.0 nd nd nd - peso del tessuto secco [g/m²] = 400.0 nd nd nd - |  | nd - | altezza nastro [cm] = 127.0 nd nd nd - | resistenza a trazione del laminato ffib ≥ 4000 mpa, modulo elastico del composito ef ≥ 340 gpa. | rotolo - | nd - | nd - | nd | nd - | NO |  |  |  |  | nd | [8 empty] | materiali compositi |  | nastro | nd | nd | 1.0 | NO | NO
LOM251.RM.30.10.30.Oa001.0250.a | Tessuto di fibra sintetica di carbonio; geometria: unidirezionale; funzione: rinforzo; impiego: strutture; spessore [mm] = 40; resistenza meccanica a trazione [Mpa] ≥ 4900 ¦ modulo elastico a trazione [GPa] = 252 ¦ resistenza trazione [classe] = 210C; peso specifico [g/m³] = 300 | 1 m² | 105.22 | 83.17 | 0 | RM.30.10.30.Oa001.0250.a | Tessuto di fibra sintetica di carbonio; geometria: unidirezionale; funzione: rinforzo; impiego: strutture; spessore [mm] = 40; resistenza meccanica a trazione [Mpa] ≥ 4900 ¦ modulo elastico a trazione [GPa] = 252 ¦ resistenza trazione [classe] = 210C; peso specifico [g/m³] = 300 |  | RISORSA MATERIALE | ARMATURE E RINFORZI | PRODOTTI | TESSUTO | FIBRA SINTETICA DI CARBONIO | [6 empty] | MC.03.350.0015.a | Tessuto unidirezionale in materiale composito fibrorinforzato FRP. Tipo: - tessuto in fibra di carbonio 300 g/m², modulo elastico a trazione 252±2% GPa, resistenza meccanica a trazione ≥4900 N/mm² (dati tessuto secco), classe 210C | nd | nd | [10 empty] | 1 | m² | nd | rinforzo - | strutture - | fibra sintetica di carbonio | modulo elastico a trazione [GPa] = 252.0 nd nd nd - nd ≥ 4900.0 nd nd nd - resistenza trazione [classe] = 210C nd nd nd - | peso specifico [g/m³] = 300.0 nd nd nd - |  | unidirezionale - | spessore [mm] = 40.0 nd nd nd - | nd | nd - | nd - | nd - | nd | nd - | NO |  |  |  |  | nd |  |  |  |  | nd | nd | nd |  | nd | nd | nd | nd | nd | nd | NO | NO
LOM251.RM.30.10.30.Oa001.0250.b | Tessuto di fibra sintetica di carbonio; geometria: unidirezionale; funzione: rinforzo; impiego: strutture; resistenza meccanica a trazione [Mpa] ≥ 4900 ¦ modulo elastico a trazione [GPa] = 252 ¦ resistenza trazione [classe] = 210C; peso specifico [g/m³] = 600 | 1 m² | 207.72 | 164.21 | 0 | RM.30.10.30.Oa001.0250.b | Tessuto di fibra sintetica di carbonio; geometria: unidirezionale; funzione: rinforzo; impiego: strutture; resistenza meccanica a trazione [Mpa] ≥ 4900 ¦ modulo elastico a trazione [GPa] = 252 ¦ resistenza trazione [classe] = 210C; peso specifico [g/m³] = 600 |  | RISORSA MATERIALE | ARMATURE E RINFORZI | PRODOTTI | TESSUTO | FIBRA SINTETICA DI CARBONIO | [6 empty] | MC.03.350.0015.b | Tessuto unidirezionale in materiale composito fibrorinforzato FRP. Tipo: - tessuto in fibra di carbonio 600 g/m², modulo elastico a trazione 252±2% GPa, resistenza meccanica a trazione ≥4900 N/mm² (dati tessuto secco), classe 210C | nd | nd | [10 empty] | 1 | m² | nd | rinforzo - | strutture - | fibra sintetica di carbonio | modulo elastico a trazione [GPa] = 252.0 nd nd nd - resistenza trazione [classe] = 210C nd nd nd - nd ≥ 4900.0 nd nd nd - | peso specifico [g/m³] = 600.0 nd nd nd - |  | unidirezionale - | nd - | nd | nd - | nd - | nd - | nd | nd - | NO |  |  |  |  | nd |  |  |  |  | nd | nd | nd |  | nd | nd | nd | nd | nd | nd | NO | NO
LOM251.RM.30.10.30.Oa001.0250.c | Tessuto di fibra sintetica di carbonio; geometria: unidirezionale; funzione: rinforzo; impiego: strutture; resistenza meccanica a trazione [Mpa] ≥ 4410 ¦ modulo elastico a trazione [GPa] = 390 ¦ resistenza trazione [classe] = 350/2800C; peso specifico [g/m³] = 300 | 1 m² | 278.66 | 220.29 | 0 | RM.30.10.30.Oa001.0250.c | Tessuto di fibra sintetica di carbonio; geometria: unidirezionale; funzione: rinforzo; impiego: strutture; resistenza meccanica a trazione [Mpa] ≥ 4410 ¦ modulo elastico a trazione [GPa] = 390 ¦ resistenza trazione [classe] = 350/2800C; peso specifico [g/m³] = 300 |  | RISORSA MATERIALE | ARMATURE E RINFORZI | PRODOTTI | TESSUTO | FIBRA SINTETICA DI CARBONIO | [6 empty] | MC.03.350.0015.c | Tessuto unidirezionale in materiale composito fibrorinforzato FRP. Tipo: - tessuto in fibra di carbonio 300 g/m², modulo elastico a trazione 390 GPa (alto modulo), resistenza meccanica a trazione ≥ 4410 N/mm² (dati tessuto secco), classe 350/2800C | nd | nd | [10 empty] | 1 | m² | nd | rinforzo - | strutture - | fibra sintetica di carbonio | resistenza trazione [classe] = 350/2800C nd nd nd - modulo elastico a trazione [GPa] = 390.0 nd nd nd - nd ≥ 4410.0 nd nd nd - | peso specifico [g/m³] = 300.0 nd nd nd - |  | unidirezionale - | nd - | nd | nd - | nd - | nd - | nd | nd - | NO |  |  |  |  | nd |  |  |  |  | nd | nd | nd |  | nd | nd | nd | nd | nd | nd | NO | NO
LOM251.RM.30.10.30.Oa001.0250.d | Tessuto di fibra sintetica di carbonio; geometria: unidirezionale; funzione: rinforzo; impiego: strutture; resistenza meccanica a trazione [Mpa] ≥ 4410 ¦ modulo elastico a trazione [GPa] = 390 ¦ resistenza trazione [classe] = 350/2800C; peso specifico [g/m³] = 600 | 1 m² | 557.3 | 440.56 | 0 | RM.30.10.30.Oa001.0250.d | Tessuto di fibra sintetica di carbonio; geometria: unidirezionale; funzione: rinforzo; impiego: strutture; resistenza meccanica a trazione [Mpa] ≥ 4410 ¦ modulo elastico a trazione [GPa] = 390 ¦ resistenza trazione [classe] = 350/2800C; peso specifico [g/m³] = 600 |  | RISORSA MATERIALE | ARMATURE E RINFORZI | PRODOTTI | TESSUTO | FIBRA SINTETICA DI CARBONIO | [6 empty] | MC.03.350.0015.d | Tessuto unidirezionale in materiale composito fibrorinforzato FRP. Tipo: - tessuto in fibra di carbonio 600 g/m², modulo elastico a trazione 390 GPa (alto modulo), resistenza meccanica a trazione ≥4410 N/mm² (dati tessuto secco), classe 350/2800C | nd | nd | [10 empty] | 1 | m² | nd | rinforzo - | strutture - | fibra sintetica di carbonio | modulo elastico a trazione [GPa] = 390.0 nd nd nd - resistenza trazione [classe] = 350/2800C nd nd nd - nd ≥ 4410.0 nd nd nd - | peso specifico [g/m³] = 600.0 nd nd nd - |  | unidirezionale - | nd - | nd | nd - | nd - | nd - | nd | nd - | NO |  |  |  |  | nd |  |  |  |  | nd | nd | nd |  | nd | nd | nd | nd | nd | nd | NO | NO
LOM251.RM.30.10.30.Oa001.0255.a | Tessuto di fibra sintetica di carbonio; geometria: biassiale; funzione: rinforzo; impiego: strutture; resistenza meccanica a trazione [Mpa] = 4900 ¦ modulo elastico a trazione [GPa] = 252 ¦ resistenza trazione [classe] = 210C; peso specifico [g/m³] = 300 | 1 m² | 103.88 | 82.12 | 0 | RM.30.10.30.Oa001.0255.a | Tessuto di fibra sintetica di carbonio; geometria: biassiale; funzione: rinforzo; impiego: strutture; resistenza meccanica a trazione [Mpa] = 4900 ¦ modulo elastico a trazione [GPa] = 252 ¦ resistenza trazione [classe] = 210C; peso specifico [g/m³] = 300 |  | RISORSA MATERIALE | ARMATURE E RINFORZI | PRODOTTI | TESSUTO | FIBRA SINTETICA DI CARBONIO | [6 empty] | MC.03.350.0055.a | Tessuto in materiale composito fibrorinforzato FRP. Tipo: - bi-assiale in fibra di carbonio 300 g/m², modulo elastico a trazione 252 GPa, resistenza meccanica a trazione ≥4900 N/mm² (dati tessuto secco), classe 210C | nd | nd | [10 empty] | 1 | m² | nd | rinforzo - | strutture - | fibra sintetica di carbonio | resistenza trazione [classe] = 210C nd nd nd - modulo elastico a trazione [GPa] = 252.0 nd nd nd - resistenza meccanica a trazione [Mpa] = 4900.0 nd nd nd - | peso specifico [g/m³] = 300.0 nd nd nd - |  | biassiale - | nd - | nd | nd - | nd - | nd - | nd | nd - | NO |  |  |  |  | nd |  |  |  |  | nd | nd | nd |  | nd | nd | nd | nd | nd | nd | NO | NO
LOM251.RM.30.10.30.Oa001.0255.b | Tessuto di fibra sintetica di carbonio; geometria: biassiale; funzione: rinforzo; impiego: strutture; resistenza meccanica a trazione [Mpa] = 4800 ¦ modulo elastico a trazione [GPa] = 230 ¦ resistenza trazione [classe] = 210C; peso specifico [g/m³] = 360 | 1 m² | 185.5 | 146.64 | 0 | RM.30.10.30.Oa001.0255.b | Tessuto di fibra sintetica di carbonio; geometria: biassiale; funzione: rinforzo; impiego: strutture; resistenza meccanica a trazione [Mpa] = 4800 ¦ modulo elastico a trazione [GPa] = 230 ¦ resistenza trazione [classe] = 210C; peso specifico [g/m³] = 360 |  | RISORSA MATERIALE | ARMATURE E RINFORZI | PRODOTTI | TESSUTO | FIBRA SINTETICA DI CARBONIO | [6 empty] | MC.03.350.0055.b | Tessuto in materiale composito fibrorinforzato FRP. Tipo: - bi-assiale in fibra di carbonio 360 g/m², modulo elastico a trazione 230 GPa, resistenza meccanica a trazione ≥4800 N/mm² (dati tessuto secco), classe 210C | nd | nd | [10 empty] | 1 | m² | nd | rinforzo - | strutture - | fibra sintetica di carbonio | modulo elastico a trazione [GPa] = 230.0 nd nd nd - resistenza trazione [classe] = 210C nd nd nd - resistenza meccanica a trazione [Mpa] = 4800.0 nd nd nd - | peso specifico [g/m³] = 360.0 nd nd nd - |  | biassiale - | nd - | nd | nd - | nd - | nd - | nd | nd - | NO |  |  |  |  | nd |  |  |  |  | nd | nd | nd |  | nd | nd | nd | nd | nd | nd | NO | NO
LOM251.RM.30.10.30.Oa001.0260.- | Tessuto di fibra sintetica di carbonio; geometria: quadriassiale; funzione: rinforzo; impiego: strutture; resistenza meccanica a trazione [Mpa] = 4800 ¦ modulo elastico a trazione [GPa] = 230 ¦ resistenza trazione [classe] = 210C; peso specifico [g/m³] = 380 | 1 m² | 165.68 | 130.97 | 0 | RM.30.10.30.Oa001.0260.- | Tessuto di fibra sintetica di carbonio; geometria: quadriassiale; funzione: rinforzo; impiego: strutture; resistenza meccanica a trazione [Mpa] = 4800 ¦ modulo elastico a trazione [GPa] = 230 ¦ resistenza trazione [classe] = 210C; peso specifico [g/m³] = 380 |  | RISORSA MATERIALE | ARMATURE E RINFORZI | PRODOTTI | TESSUTO | FIBRA SINTETICA DI CARBONIO | [6 empty] | MC.03.350.0055.c | Tessuto in materiale composito fibrorinforzato FRP. Tipo: - tessuto quadri-assiale in fibra di carbonio 380 g/m², modulo elastico a trazione 230 GPa, resistenza meccanica a trazione ≥4800 N/mm² (dati tessuto secco), classe 210C | nd | nd | [10 empty] | 1 | m² | nd | rinforzo - | strutture - | fibra sintetica di carbonio | resistenza meccanica a trazione [Mpa] = 4800.0 nd nd nd - resistenza trazione [classe] = 210C nd nd nd - modulo elastico a trazione [GPa] = 230.0 nd nd nd - | peso specifico [g/m³] = 380.0 nd nd nd - |  | quadriassiale - | nd - | nd | nd - | nd - | nd - | nd | nd - | NO |  |  |  |  | nd |  |  |  |  | nd | nd | nd |  | nd | nd | nd | nd | nd | nd | NO | NO
LOM251.RM.30.10.30.Oa001.0265.a | Tessuto di fibra sintetica di carbonio; geometria: unidirezionale; funzione: rinforzo; impiego: strutture; resistenza meccanica a trazione [Mpa] ≥ 4900 ¦ modulo elastico a trazione [GPa] = 252+2% ¦ resistenza [classe] = 210C; peso specifico [g/m³] = 400 | 1 m² | 93.42 | 73.85 | 0 | RM.30.10.30.Oa001.0265.a | Tessuto di fibra sintetica di carbonio; geometria: unidirezionale; funzione: rinforzo; impiego: strutture; resistenza meccanica a trazione [Mpa] ≥ 4900 ¦ modulo elastico a trazione [GPa] = 252+2% ¦ resistenza [classe] = 210C; peso specifico [g/m³] = 400 |  | RISORSA MATERIALE | ARMATURE E RINFORZI | PRODOTTI | TESSUTO | FIBRA SINTETICA DI CARBONIO | [6 empty] | 000000000 | NUOVA VOCE | nd | nd | [10 empty] | 1 | m² | nd | rinforzo - | strutture - | fibra sintetica di carbonio | resistenza [classe] = 210C nd nd nd - nd ≥ 4900.0 nd nd nd - modulo elastico a trazione [GPa] = 252+2% nd nd nd - | peso specifico [g/m³] = 400.0 nd nd nd - |  | unidirezionale - | nd - | nd | nd - | nd - | nd - | nd | nd - | NO |  |  |  |  | nd |  |  |  |  | nd | nd | nd |  | nd | nd | nd | nd | nd | nd | NO | NO
LOM251.RM.30.10.30.Oa001.0265.b | Tessuto di fibra sintetica di carbonio; geometria: unidirezionale; funzione: rinforzo; impiego: strutture; resistenza meccanica a trazione [Mpa] ≥ 4900 ¦ modulo elastico a trazione [GPa] = 252+2% ¦ resistenza [classe] = 210C; peso specifico [g/m³] = 800 | 1 m² | 212.52 | 168 | 0 | RM.30.10.30.Oa001.0265.b | Tessuto di fibra sintetica di carbonio; geometria: unidirezionale; funzione: rinforzo; impiego: strutture; resistenza meccanica a trazione [Mpa] ≥ 4900 ¦ modulo elastico a trazione [GPa] = 252+2% ¦ resistenza [classe] = 210C; peso specifico [g/m³] = 800 |  | RISORSA MATERIALE | ARMATURE E RINFORZI | PRODOTTI | TESSUTO | FIBRA SINTETICA DI CARBONIO | [6 empty] | 000000000 | NUOVA VOCE | nd | nd | [10 empty] | 1 | m² | nd | rinforzo - | strutture - | fibra sintetica di carbonio | nd ≥ 4900.0 nd nd nd - resistenza [classe] = 210C nd nd nd - modulo elastico a trazione [GPa] = 252+2% nd nd nd - | peso specifico [g/m³] = 800.0 nd nd nd - |  | unidirezionale - | nd - | nd | nd - | nd - | nd - | nd | nd - | NO |  |  |  |  | nd |  |  |  |  | nd | nd | nd |  | nd | nd | nd | nd | nd | nd | NO | NO
LOM251.RM.30.10.30.Oa001.0265.c | Tessuto di fibra sintetica di carbonio; geometria: unidirezionale; funzione: rinforzo; impiego: strutture; resistenza meccanica a trazione [Mpa] ≥ 4410 ¦ modulo elastico a trazione [GPa] = 390 ¦ resistenza [classe] = 350/2800C; peso specifico [g/m³] = 400 | 1 m² | 212.52 | 168 | 0 | RM.30.10.30.Oa001.0265.c | Tessuto di fibra sintetica di carbonio; geometria: unidirezionale; funzione: rinforzo; impiego: strutture; resistenza meccanica a trazione [Mpa] ≥ 4410 ¦ modulo elastico a trazione [GPa] = 390 ¦ resistenza [classe] = 350/2800C; peso specifico [g/m³] = 400 |  | RISORSA MATERIALE | ARMATURE E RINFORZI | PRODOTTI | TESSUTO | FIBRA SINTETICA DI CARBONIO | [6 empty] | 000000000 | NUOVA VOCE | nd | nd | [10 empty] | 1 | m² | nd | rinforzo - | strutture - | fibra sintetica di carbonio | nd ≥ 4410.0 nd nd nd - modulo elastico a trazione (alto modulo) [GPa] = 390.0 nd nd nd - resistenza [classe] = 350/2800C nd nd nd - | peso specifico [g/m³] = 400.0 nd nd nd - |  | unidirezionale - | nd - | nd | nd - | nd - | nd - | nd | nd - | NO |  |  |  |  | nd |  |  |  |  | nd | nd | nd |  | nd | nd | nd | nd | nd | nd | NO | NO
LOM251.RM.30.10.30.Oa002.0000.a | Tessuto di fibra sintetica di vetro; geometria: unidirezionale; funzione: rinforzo; impiego: strutture; resistenza meccanica a trazione [Mpa] = 2560 ¦ modulo elastico a trazione [GPa] = 80,7 ¦ resistenza trazione [classe] = 60G; peso specifico [g/m³] = 900 | 1 m² | 33.7 | 26.64 | 0 | RM.30.10.30.Oa002.0000.a | Tessuto di fibra sintetica di vetro; geometria: unidirezionale; funzione: rinforzo; impiego: strutture; resistenza meccanica a trazione [Mpa] = 2560 ¦ modulo elastico a trazione [GPa] = 80,7 ¦ resistenza trazione [classe] = 60G; peso specifico [g/m³] = 900 |  | RISORSA MATERIALE | ARMATURE E RINFORZI | PRODOTTI | TESSUTO | FIBRA SINTETICA DI VETRO | [6 empty] | MC.03.350.0015.e | Tessuto unidirezionale in materiale composito fibrorinforzato FRP. Tipo: - tessuto in fibra di vetro 900 g/m², modulo elastico a trazione 80,7 GPa, resistenza meccanica a trazione ≥2560 N/mm² (dati tessuto secco), classe 60G | nd | nd | [10 empty] | 1 | m² | nd | rinforzo - | strutture - | fibra sintetica di vetro | resistenza trazione [classe] = 60G nd nd nd - resistenza meccanica a trazione [Mpa] = 2560.0 nd nd nd - modulo elastico a trazione [GPa] = 80.7 nd nd nd - | peso specifico [g/m³] = 900.0 nd nd nd - |  | unidirezionale - | nd - | nd | nd - | nd - | nd - | nd | nd - | NO |  |  |  |  | nd |  |  |  |  | nd | nd | nd |  | nd | nd | nd | nd | nd | nd | NO | NO
LOM251.RM.30.10.30.Oa002.0000.b | Tessuto di fibra sintetica di vetro; geometria: unidirezionale; funzione: rinforzo; impiego: strutture; resistenza meccanica a trazione [Mpa] ≥ 2500 ¦ modulo elastico a trazione [GPa] = 71 ¦ resistenza [classe] = 60G; peso specifico [g/m³] = 300 | 1 m² | 13.29 | 10.5 | 0 | RM.30.10.30.Oa002.0000.b | Tessuto di fibra sintetica di vetro; geometria: unidirezionale; funzione: rinforzo; impiego: strutture; resistenza meccanica a trazione [Mpa] ≥ 2500 ¦ modulo elastico a trazione [GPa] = 71 ¦ resistenza [classe] = 60G; peso specifico [g/m³] = 300 |  | RISORSA MATERIALE | ARMATURE E RINFORZI | PRODOTTI | TESSUTO | FIBRA SINTETICA DI VETRO | [6 empty] | 000000000 | NUOVA VOCE | nd | nd | [10 empty] | 1 | m² | nd | rinforzo - | strutture - | fibra sintetica di vetro | resistenza [classe] = 60G nd nd nd - modulo elastico a trazione (alto modulo) [GPa] = 71.0 nd nd nd - nd ≥ 2500.0 nd nd nd - | peso specifico [g/m³] = 300.0 nd nd nd - |  | unidirezionale - | nd - | nd | nd - | nd - | nd - | nd | nd - | NO |  |  |  |  | nd |  |  |  |  | nd | nd | nd |  | nd | nd | nd | nd | nd | nd | NO | NO
LOM251.RM.30.10.30.Oa006.0000.a | Tessuto di fibra sintetica di basalto; geometria: unidirezionale; funzione: rinforzo; impiego: strutture; resistenza meccanica a trazione [Mpa] = 2500 ¦ modulo elastico a trazione [GPa] = 70; peso specifico [g/m³] = 400 | 1 m² | 36.21 | 28.63 | 0 | RM.30.10.30.Oa006.0000.a | Tessuto di fibra sintetica di basalto; geometria: unidirezionale; funzione: rinforzo; impiego: strutture; resistenza meccanica a trazione [Mpa] = 2500 ¦ modulo elastico a trazione [GPa] = 70; peso specifico [g/m³] = 400 |  | RISORSA MATERIALE | ARMATURE E RINFORZI | PRODOTTI | TESSUTO | FIBRA SINTETICA DI BASALTO | [6 empty] | MC.03.350.0060.a | Tessuto unidirezionale in fibra di basalto, modulo elastico a trazione 70 GPa, resistenza meccanica a trazione ≥ 2500 N/mm² (dati tessuto secco). Peso: - 400 g/m² | nd | nd | [10 empty] | 1 | m² | nd | rinforzo - | strutture - | fibra sintetica di basalto | resistenza meccanica a trazione [Mpa] = 2500.0 nd nd nd - modulo elastico a trazione [GPa] = 70.0 nd nd nd - | peso specifico [g/m³] = 400.0 nd nd nd - |  | unidirezionale - | nd - | nd | nd - | nd - | nd - | nd | nd - | NO |  |  |  |  | nd |  |  |  |  | nd | nd | nd |  | nd | nd | nd | nd | nd | nd | NO | NO
LOM251.RM.30.10.30.Oa006.0000.b | Tessuto di fibra sintetica di basalto; geometria: unidirezionale; funzione: rinforzo; impiego: strutture; resistenza meccanica a trazione [Mpa] = 2500 ¦ modulo elastico a trazione [GPa] = 70; peso specifico [g/m³] = 600 | 1 m² | 51.96 | 41.08 | 0 | RM.30.10.30.Oa006.0000.b | Tessuto di fibra sintetica di basalto; geometria: unidirezionale; funzione: rinforzo; impiego: strutture; resistenza meccanica a trazione [Mpa] = 2500 ¦ modulo elastico a trazione [GPa] = 70; peso specifico [g/m³] = 600 |  | RISORSA MATERIALE | ARMATURE E RINFORZI | PRODOTTI | TESSUTO | FIBRA SINTETICA DI BASALTO | [6 empty] | MC.03.350.0060.b | Tessuto unidirezionale in fibra di basalto, modulo elastico a trazione 70 GPa, resistenza meccanica a trazione ≥ 2500 N/mm² (dati tessuto secco). Peso: - 600 g/m² | nd | nd | [10 empty] | 1 | m² | nd | rinforzo - | strutture - | fibra sintetica di basalto | modulo elastico a trazione [GPa] = 70.0 nd nd nd - resistenza meccanica a trazione [Mpa] = 2500.0 nd nd nd - | peso specifico [g/m³] = 600.0 nd nd nd - |  | unidirezionale - | nd - | nd | nd - | nd - | nd - | nd | nd - | NO |  |  |  |  | nd |  |  |  |  | nd | nd | nd |  | nd | nd | nd | nd | nd | nd | NO | NO
LOM251.RM.30.10.30.Oa008.0000.a | Tessuto di fibra sintetica di acciaio galvanizzato; geometria: unidirezionale; funzione: rinforzo; impiego: strutture; resistenza meccanica a trazione [Mpa] = 2580 ¦ modulo elastico a trazione [GPa] = 200; peso specifico [g/m³] = 650 | 1 m² | 47.7 | 37.7 | 0 | RM.30.10.30.Oa008.0000.a | Tessuto di fibra sintetica di acciaio galvanizzato; geometria: unidirezionale; funzione: rinforzo; impiego: strutture; resistenza meccanica a trazione [Mpa] = 2580 ¦ modulo elastico a trazione [GPa] = 200; peso specifico [g/m³] = 650 |  | RISORSA MATERIALE | ARMATURE E RINFORZI | PRODOTTI | TESSUTO | FIBRA SINTETICA DI ACCIAIO GALVANIZZATO | [6 empty] | MC.03.350.0065.a | Tessuto unidirezionale in fibre di acciaio galvanizzato, modulo elastico a trazione 200 GPa, resistenza meccanica a trazione ≥2580 N/mm² (dati tessuto secco). Peso: - 650 g/m² | nd | nd | [10 empty] | 1 | m² | nd | rinforzo - | strutture - | fibra sintetica di acciaio galvanizzato | modulo elastico a trazione [GPa] = 200.0 nd nd nd - resistenza meccanica a trazione [Mpa] = 2580.0 nd nd nd - | peso specifico [g/m³] = 650.0 nd nd nd - |  | unidirezionale - | nd - | nd | nd - | nd - | nd - | nd | nd - | NO |  |  |  |  | nd |  |  |  |  | nd | nd | nd |  | nd | nd | nd | nd | nd | nd | NO | NO
LOM251.RM.30.10.30.Oa008.0000.b | Tessuto di fibra sintetica di acciaio galvanizzato; geometria: unidirezionale; funzione: rinforzo; impiego: strutture; resistenza meccanica a trazione [Mpa] = 2580 ¦ modulo elastico a trazione [GPa] = 200; peso specifico [g/m³] = 200 | 1 m² | 105.74 | 83.59 | 0 | RM.30.10.30.Oa008.0000.b | Tessuto di fibra sintetica di acciaio galvanizzato; geometria: unidirezionale; funzione: rinforzo; impiego: strutture; resistenza meccanica a trazione [Mpa] = 2580 ¦ modulo elastico a trazione [GPa] = 200; peso specifico [g/m³] = 200 |  | RISORSA MATERIALE | ARMATURE E RINFORZI | PRODOTTI | TESSUTO | FIBRA SINTETICA DI ACCIAIO GALVANIZZATO | [6 empty] | MC.03.350.0065.b | Tessuto unidirezionale in fibre di acciaio galvanizzato, modulo elastico a trazione 200 GPa, resistenza meccanica a trazione ≥2580 N/mm² (dati tessuto secco). Peso: - 2000 g/m² | nd | nd | [10 empty] | 1 | m² | nd | rinforzo - | strutture - | fibra sintetica di acciaio galvanizzato | modulo elastico a trazione [GPa] = 200.0 nd nd nd - resistenza meccanica a trazione [Mpa] = 2580.0 nd nd nd - | peso specifico [g/m³] = 200.0 nd nd nd - |  | unidirezionale - | nd - | nd | nd - | nd - | nd - | nd | nd - | NO |  |  |  |  | nd |  |  |  |  | nd | nd | nd |  | nd | nd | nd | nd | nd | nd | NO | NO
LOM251.RM.30.10.30.Oa008.0000.c | Tessuto di fibra sintetica di acciaio galvanizzato; geometria: unidirezionale; funzione: rinforzo; impiego: strutture; larghezza tessuto [cm] = 30; resistenza meccanica a trazione [Mpa] ≥ 3000 ¦ modulo elastico [GPa] > 190; peso specifico [g/m³] = 3300 | 1 m | 49.58 | 39.19 | 0 | RM.30.10.30.Oa008.0000.c | Tessuto di fibra sintetica di acciaio galvanizzato; geometria: unidirezionale; funzione: rinforzo; impiego: strutture; larghezza tessuto [cm] = 30; resistenza meccanica a trazione [Mpa] ≥ 3000 ¦ modulo elastico [GPa] > 190; peso specifico [g/m³] = 3300 |  | RISORSA MATERIALE | ARMATURE E RINFORZI | PRODOTTI | TESSUTO | FIBRA SINTETICA DI ACCIAIO GALVANIZZATO | [6 empty] | 000000000 | NUOVA VOCE | nd | nd | [10 empty] | 1 | m | nd | rinforzo - | strutture - | fibra sintetica di acciaio galvanizzato | nd ≥ 3000.0 nd nd nd - nd > 190.0 nd nd nd - | peso specifico [g/m³] = 3300.0 nd nd nd - |  | unidirezionale - | larghezza tessuto [cm] = 30.0 nd nd nd - | nd | nd - | nd - | nd - | nd | nd - | NO |  |  |  |  | nd |  |  |  |  | nd | nd | nd |  | nd | nd | nd | nd | nd | nd | NO | NO
LOM251.RM.30.10.30.Oa008.0000.d | Tessuto di fibra sintetica di acciaio galvanizzato; geometria: unidirezionale; funzione: rinforzo; impiego: strutture; larghezza tessuto [cm] = 30; resistenza meccanica a trazione [Mpa] ≥ 3000 ¦ modulo elastico [GPa] > 190; peso specifico [g/m³] = 2000 | 1 m | 38.56 | 30.48 | 0 | RM.30.10.30.Oa008.0000.d | Tessuto di fibra sintetica di acciaio galvanizzato; geometria: unidirezionale; funzione: rinforzo; impiego: strutture; larghezza tessuto [cm] = 30; resistenza meccanica a trazione [Mpa] ≥ 3000 ¦ modulo elastico [GPa] > 190; peso specifico [g/m³] = 2000 |  | RISORSA MATERIALE | ARMATURE E RINFORZI | PRODOTTI | TESSUTO | FIBRA SINTETICA DI ACCIAIO GALVANIZZATO | [6 empty] | 000000000 | NUOVA VOCE | nd | nd | [10 empty] | 1 | m | nd | rinforzo - | strutture - | fibra sintetica di acciaio galvanizzato | nd ≥ 3000.0 nd nd nd - nd > 190.0 nd nd nd - | peso specifico [g/m³] = 2000.0 nd nd nd - |  | unidirezionale - | larghezza tessuto [cm] = 30.0 nd nd nd - | nd | nd - | nd - | nd - | nd | nd - | NO |  |  |  |  | nd |  |  |  |  | nd | nd | nd |  | nd | nd | nd | nd | nd | nd | NO | NO
LOM251.RM.30.10.30.Oa008.0000.e | Tessuto di fibra sintetica di acciaio galvanizzato; geometria: unidirezionale; funzione: rinforzo; impiego: strutture; larghezza tessuto [cm] = 30; resistenza meccanica a trazione [Mpa] ≥ 3000 ¦ modulo elastico [GPa] > 190; peso specifico [g/m³] = 1200 | 1 m | 32.91 | 26.02 | 0 | RM.30.10.30.Oa008.0000.e | Tessuto di fibra sintetica di acciaio galvanizzato; geometria: unidirezionale; funzione: rinforzo; impiego: strutture; larghezza tessuto [cm] = 30; resistenza meccanica a trazione [Mpa] ≥ 3000 ¦ modulo elastico [GPa] > 190; peso specifico [g/m³] = 1200 |  | RISORSA MATERIALE | ARMATURE E RINFORZI | PRODOTTI | TESSUTO | FIBRA SINTETICA DI ACCIAIO GALVANIZZATO | [6 empty] | 000000000 | NUOVA VOCE | nd | nd | [10 empty] | 1 | m | nd | rinforzo - | strutture - | fibra sintetica di acciaio galvanizzato | nd ≥ 3000.0 nd nd nd - nd > 190.0 nd nd nd - | peso specifico [g/m³] = 1200.0 nd nd nd - |  | unidirezionale - | larghezza tessuto [cm] = 30.0 nd nd nd - | nd | nd - | nd - | nd - | nd | nd - | NO |  |  |  |  | nd |  |  |  |  | nd | nd | nd |  | nd | nd | nd | nd | nd | nd | NO | NO
LOM251.RM.30.10.30.Oa008.0000.f | Tessuto di fibra sintetica di acciaio galvanizzato; geometria: unidirezionale; funzione: rinforzo; impiego: strutture; larghezza tessuto [cm] = 30; resistenza meccanica a trazione [Mpa] ≥ 3000 ¦ modulo elastico [GPa] > 190; peso specifico [g/m³] = 670 | 1 m | 21.82 | 17.25 | 0 | RM.30.10.30.Oa008.0000.f | Tessuto di fibra sintetica di acciaio galvanizzato; geometria: unidirezionale; funzione: rinforzo; impiego: strutture; larghezza tessuto [cm] = 30; resistenza meccanica a trazione [Mpa] ≥ 3000 ¦ modulo elastico [GPa] > 190; peso specifico [g/m³] = 670 |  | RISORSA MATERIALE | ARMATURE E RINFORZI | PRODOTTI | TESSUTO | FIBRA SINTETICA DI ACCIAIO GALVANIZZATO | [6 empty] | 000000000 | NUOVA VOCE | nd | nd | [10 empty] | 1 | m | nd | rinforzo - | strutture - | fibra sintetica di acciaio galvanizzato | nd > 190.0 nd nd nd - nd ≥ 3000.0 nd nd nd - | peso specifico [g/m³] = 670.0 nd nd nd - |  | unidirezionale - | larghezza tessuto [cm] = 30.0 nd nd nd - | nd | nd - | nd - | nd - | nd | nd - | NO |  |  |  |  | nd |  |  |  |  | nd | nd | nd |  | nd | nd | nd | nd | nd | nd | NO | NO
LOM251.RM.30.10.35.Sb001.0000.- | Tubo di lega ferrosa acciaio generico; funzione: armatura non valvolata; impiego: micropali SPECIFICHE TECNICHE: anima tubolare tipo s355 | 1 kg | 1.4 | 1.1 | 0 | RM.30.10.35.Sb001.0000.- | Tubo di lega ferrosa acciaio generico; funzione: armatura non valvolata; impiego: micropali SPECIFICHE TECNICHE: anima tubolare tipo s355 |  | RISORSA MATERIALE | ARMATURE E RINFORZI | PRODOTTI | TUBO | LEGA FERROSA ACCIAIO GENERICO | [6 empty] | 000000000 | NUOVA VOCE | nd | nd | [10 empty] | 1 | kg | nd | armatura non valvolata - | micropali - | lega ferrosa acciaio generico | nd - | nd - |  | nd - | nd - | anima tubolare tipo s355 | nd - | nd - | nd - | nd | nd - | NO |  |  |  |  | nd |  |  |  |  | ND | ND | ND |  | nd | nd | nd | nd | nd | nd | NO | NO
LOM251.RM.30.10.35.Sb001.0005.- | Tubo di lega ferrosa acciaio generico; funzione: rivestimento provvisorio; impiego: micropali | 1 m | 18.4 | 14.55 | 0 | RM.30.10.35.Sb001.0005.- | Tubo di lega ferrosa acciaio generico; funzione: rivestimento provvisorio; impiego: micropali |  | RISORSA MATERIALE | ARMATURE E RINFORZI | PRODOTTI | TUBO | LEGA FERROSA ACCIAIO GENERICO | [6 empty] | 000000000 | NUOVA VOCE | nd | nd | [10 empty] | 1 | m | nd | rivestimento provvisorio - | micropali - | lega ferrosa acciaio generico | nd - | nd - |  | nd - | nd - | nd | nd - | nd - | nd - | nd | nd - | NO |  |  |  |  | nd |  |  |  |  | ND | ND | ND |  | nd | nd | nd | nd | nd | nd | NO | NO
LOM251.RM.30.10.35.Sb001.0010.- | Tubo di lega ferrosa acciaio generico; funzione: armatura valvolata; impiego: micropali SPECIFICHE TECNICHE: anima tubolare tipo s355 | 100 kg | 129.8 | 102.61 | 0 | RM.30.10.35.Sb001.0010.- | Tubo di lega ferrosa acciaio generico; funzione: armatura valvolata; impiego: micropali SPECIFICHE TECNICHE: anima tubolare tipo s355 |  | RISORSA MATERIALE | ARMATURE E RINFORZI | PRODOTTI | TUBO | LEGA FERROSA ACCIAIO GENERICO | [6 empty] | MC.04.010.0020.a | Acciai per armature opere in c.a.fondazioni speciali, pali, tiranti, ecc. - anima tubolare tipo S355 per armatura valvolata di micropali | nd | nd | [10 empty] | 100 | kg | nd | armatura valvolata - | micropali - | lega ferrosa acciaio generico | nd - | nd - |  | nd - | nd - | anima tubolare tipo s355 | nd - | nd - | nd - | nd | nd - | NO |  |  |  |  | nd |  |  |  |  | nd | nd | nd |  | nd | nd | nd | nd | nd | nd | NO | NO
LOM251.RM.30.10.40.Ca002.0000.-_CAM | Resina bicomponente di resina sintetica epossidica tixotropica; funzione: incollaggio strutturale; fornitura: latta; resistenza alla compressione [Mpa] = 30; densità matrice [kg/m³] = 1200 SPECIFICHE TECNICHE: temperatura di transizione vetrosa tg ≤ 58 °c | 1 kg | 25.81 | 20.4 | 0 | RM.30.10.40.Ca002.0000.-_CAM | Resina bicomponente di resina sintetica epossidica tixotropica; funzione: incollaggio strutturale; fornitura: latta; resistenza alla compressione [Mpa] = 30; densità matrice [kg/m³] = 1200 SPECIFICHE TECNICHE: temperatura di transizione vetrosa tg ≤ 58 °c |  | RISORSA MATERIALE | ARMATURE E RINFORZI | PRODOTTI | RESINA | RESINA SINTETICA EPOSSIDICA TIXOTROPICA | [6 empty] | 000000000 | NUOVA VOCE | nd | bicomponente | [10 empty] | 1 | kg | nd | incollaggio strutturale - | nd - | resina sintetica epossidica tixotropica | resistenza alla compressione [Mpa] = 30.0 nd nd nd - | densità matrice [kg/m³] = 1200.0 nd nd nd - |  | nd - | nd - | temperatura di transizione vetrosa tg ≤ 58 °c | latta - | nd - | nd - | nd | nd - | SI |  |  |  |  | nd | [8 empty] | materiali compositi |  | resina | nd | nd | 0,5 ÷ 1,2 | NO | NO
LOM251.RM.30.10.40.Ca002.0005.-_CAM | Resina bicomponente di resina sintetica epossidica tixotropica; funzione: incollaggio strutturale; fornitura: latta/cartuccia; resistenza alla compressione [Mpa] = 30; densità matrice [kg/m³] = 1200 SPECIFICHE TECNICHE: temperatura di transizione vetrosa tg ≤ 63 °c | 1 kg | 48.07 | 38 | 0 | RM.30.10.40.Ca002.0005.-_CAM | Resina bicomponente di resina sintetica epossidica tixotropica; funzione: incollaggio strutturale; fornitura: latta/cartuccia; resistenza alla compressione [Mpa] = 30; densità matrice [kg/m³] = 1200 SPECIFICHE TECNICHE: temperatura di transizione vetrosa tg ≤ 63 °c |  | RISORSA MATERIALE | ARMATURE E RINFORZI | PRODOTTI | RESINA | RESINA SINTETICA EPOSSIDICA TIXOTROPICA | [6 empty] | 000000000 | NUOVA VOCE | nd | bicomponente | [10 empty] | 1 | kg | nd | incollaggio strutturale - | nd - | resina sintetica epossidica tixotropica | resistenza alla compressione [Mpa] = 30.0 nd nd nd - | densità matrice [kg/m³] = 1200.0 nd nd nd - |  | nd - | nd - | temperatura di transizione vetrosa tg ≤ 63 °c | latta/cartuccia - | nd - | nd - | nd | nd - | SI |  |  |  |  | nd | [8 empty] | materiali compositi |  | resina | nd | nd | 0,15 ÷ 0,45 | NO | NO
LOM251.RM.30.10.40.Ca015.0000.- | Resina bicomponente di resina sintetica vinilica/vinilestere (VE); funzione: incollaggio strutturale; fornitura: cartuccia; forza di estrazione dei connettori da supporto laterizio - lanc=300mm [kN] = 21,3; densità matrice [kg/m³] = 1200 | 1 kg | 60.75 | 48.03 | 0 | RM.30.10.40.Ca015.0000.- | Resina bicomponente di resina sintetica vinilica/vinilestere (VE); funzione: incollaggio strutturale; fornitura: cartuccia; forza di estrazione dei connettori da supporto laterizio - lanc=300mm [kN] = 21,3; densità matrice [kg/m³] = 1200 |  | RISORSA MATERIALE | ARMATURE E RINFORZI | PRODOTTI | RESINA | RESINA SINTETICA VINILICA/VINILESTERE (VE) | [6 empty] | 000000000 | NUOVA VOCE | nd | bicomponente | [10 empty] | 1 | kg | nd | incollaggio strutturale - | nd - | resina sintetica vinilica/vinilestere (VE) | forza di estrazione dei connettori da supporto laterizio - lanc=300mm [kN] = 21.3 nd nd nd - | densità matrice [kg/m³] = 1200.0 nd nd nd - |  | nd - | nd - | nd | cartuccia - | nd - | nd - | nd | nd - | NO |  |  |  |  | nd | [8 empty] | materiali compositi |  | resina | nd | nd | 0.25 | NO | NO
LOM251.RM.30.10.08.Zd001.0000.a_CAM | Angolare preformato di materiale composito resine - fibre di vetro (GFRP); geometria: maglia quadra monolitica; funzione: consolidamento strutturale; fornitura: pezzo; maglia [mm] = 33x33 ¦ altezza [cm] = 200 ¦ larghezza [cm] = 33x33; resistenza caratteristica a trazione [Mpa] = 365 ¦ modulo elastico medio [Gpa] = 25 ¦ deformazione ultima media [%] = 1,45 ¦ resistenza a strappo nodo [kN] = 0,25 ¦ resistenza caratteristica a trazione dell'angolare [kN] = 5,8; densità fibra [kg/m³] = 2600 ¦ densità matrice [kg/m³] = 1200 SPECIFICHE TECNICHE: resistenza caratteristica a rottura dell’elemento d’angolo ≥ 5.8 kn, tensione a trazione caratteristica del composito 365 mpa, sezione nominale della singola barra ≥ 8.9 mm², modulo elastico a trazione equivalente ≥ 25000 n/mm², resistenza a trazione caratteristica della singola barra ≥ 4.3 kn, allungamento caratteristico a rottura 1.45%, resistenza caratteristica a strappo del nodo ≥ 0.25 kn. decadimento di resistenza a trazione e del modulo elastico per l’ambiente umido, alcalino e salino < 10%. | 1 m | 39.22 | 31 | 0 | RM.30.10.08.Zd001.0000.a_CAM | Angolare preformato di materiale composito resine - fibre di vetro (GFRP); geometria: maglia quadra monolitica; funzione: consolidamento strutturale; fornitura: pezzo; maglia [mm] = 33x33 ¦ altezza [cm] = 200 ¦ larghezza [cm] = 33x33; resistenza caratteristica a trazione [Mpa] = 365 ¦ modulo elastico medio [Gpa] = 25 ¦ deformazione ultima media [%] = 1,45 ¦ resistenza a strappo nodo [kN] = 0,25 ¦ resistenza caratteristica a trazione dell'angolare [kN] = 5,8; densità fibra [kg/m³] = 2600 ¦ densità matrice [kg/m³] = 1200 SPECIFICHE TECNICHE: resistenza caratteristica a rottura dell’elemento d’angolo ≥ 5.8 kn, tensione a trazione caratteristica del composito 365 mpa, sezione nominale della singola barra ≥ 8.9 mm², modulo elastico a trazione equivalente ≥ 25000 n/mm², resistenza a trazione caratteristica della singola barra ≥ 4.3 kn, allungamento caratteristico a rottura 1.45%, resistenza caratteristica a strappo del nodo ≥ 0.25 kn. decadimento di resistenza a trazione e del modulo elastico per l’ambiente umido, alcalino e salino < 10%. |  | RISORSA MATERIALE | ARMATURE E RINFORZI | PRODOTTI | ANGOLARE | [7 empty] | 000000000 | NUOVA VOCE | nd | preformato | [10 empty] | 1 | m | nd | consolidamento strutturale - | nd - | materiale composito resine - fibre di vetro (GFRP) | resistenza caratteristica a trazione dell'angolare [kN] = 5.8 nd nd nd - resistenza caratteristica a trazione [Mpa] = 365.0 nd nd nd - deformazione ultima media [%] = 1.45 nd nd nd - modulo elastico medio [Gpa] = 25.0 nd nd nd - resistenza a strappo nodo [kN] = 0.25 nd nd nd - | densità fibra [kg/m³] = 2600.0 nd nd nd - densità matrice [kg/m³] = 1200.0 nd nd nd - |  | maglia quadra monolitica - | larghezza [cm] = 33x33 nd nd nd - maglia [mm] = 33x33 nd nd nd - altezza [cm] = 200.0 nd nd nd - | resistenza caratteristica a rottura dell’elemento d’angolo ≥ 5.8 kn, tensione a trazione caratteristica del composito 365 mpa, sezione nominale della singola barra ≥ 8.9 mm², modulo elastico a trazione equivalente ≥ 25000 n/mm², resistenza a trazione caratteristica della singola barra ≥ 4.3 kn, allungamento caratteristico a rottura 1.45%, resistenza caratteristica a strappo del nodo ≥ 0.25 kn. decadimento di resistenza a trazione e del modulo elastico per l’ambiente umido, alcalino e salino < 10%. | pezzo - | nd - | nd - | nd | nd - | SI |  |  |  |  | nd |  |  |  |  | nd | nd | nd |  | materiali compositi | nd | nd | nd | nd | 1.0 | NO | NO
LOM251.RM.30.10.08.Zd002.0000.a_CAM | Angolare preformato di materiale composito resine - fibre di carbonio (CFRP); geometria: maglia quadra monolitica; funzione: consolidamento strutturale; fornitura: pezzo; maglia [mm] = 66x66 ¦ altezza [cm] = 200 ¦ sezione nominale minima dei trefoli [mm²] = 10,2; resistenza caratteristica a trazione [Mpa] = 800 ¦ modulo elastico medio [Gpa] = 80 ¦ deformazione ultima media [%] = 1,1; densità fibra [kg/m³] = 1780 ¦ densità matrice [kg/m³] = 1200 | 1 m² | 28.97 | 22.9 | 0 | RM.30.10.08.Zd002.0000.a_CAM | Angolare preformato di materiale composito resine - fibre di carbonio (CFRP); geometria: maglia quadra monolitica; funzione: consolidamento strutturale; fornitura: pezzo; maglia [mm] = 66x66 ¦ altezza [cm] = 200 ¦ sezione nominale minima dei trefoli [mm²] = 10,2; resistenza caratteristica a trazione [Mpa] = 800 ¦ modulo elastico medio [Gpa] = 80 ¦ deformazione ultima media [%] = 1,1; densità fibra [kg/m³] = 1780 ¦ densità matrice [kg/m³] = 1200 |  | RISORSA MATERIALE | ARMATURE E RINFORZI | PRODOTTI | ANGOLARE | [7 empty] | 000000000 | NUOVA VOCE | nd | preformato | [10 empty] | 1 | m² | nd | consolidamento strutturale - | nd - | materiale composito resine - fibre di carbonio (CFRP) | deformazione ultima media [%] = 1.1 nd nd nd - resistenza caratteristica a trazione [Mpa] = 800.0 nd nd nd - modulo elastico medio [Gpa] = 80.0 nd nd nd - | densità matrice [kg/m³] = 1200.0 nd nd nd - densità fibra [kg/m³] = 1780.0 nd nd nd - |  | maglia quadra monolitica - | sezione nominale minima dei trefoli [mm²] = 10.2 nd nd nd - altezza [cm] = 200.0 nd nd nd - maglia [mm] = 66x66 nd nd nd - | nd | pezzo - | nd - | nd - | nd | nd - | SI |  |  |  |  | nd |  |  |  |  | nd | nd | nd |  | materiali compositi | nd | nd | nd | nd | 1.0 | NO | NO
LOM251.RM.30.10.08.Zd001.0000.b_CAM | Angolare preformato di materiale composito resine - fibre di vetro (GFRP); geometria: maglia quadra monolitica; funzione: consolidamento strutturale; fornitura: pezzo; maglia [mm] = 66x66 ¦ altezza [cm] = 200 ¦ larghezza [cm] = 33x33; resistenza caratteristica a trazione [Mpa] = 365 ¦ modulo elastico medio [Gpa] = 25 ¦ deformazione ultima media [%] = 1,45 ¦ resistenza a strappo nodo [kN] = 0,25 ¦ resistenza caratteristica a trazione dell'angolare [kN] = 5,8; densità fibra [kg/m³] = 2600 ¦ densità matrice [kg/m³] = 1200 SPECIFICHE TECNICHE: resistenza caratteristica a rottura dell’elemento d’angolo ≥ 5.8 kn, tensione a trazione caratteristica del composito 365 mpa, sezione nominale della singola barra ≥ 8.9 mm², modulo elastico a trazione equivalente ≥ 25000 n/mm², resistenza a trazione caratteristica della singola barra ≥ 4.3 kn, allungamento caratteristico a rottura 1.45%, resistenza caratteristica a strappo del nodo ≥ 0.25 kn. decadimento di resistenza a trazione e del modulo elastico per l’ambiente umido, alcalino e salino < 10%. | 1 m | 22.45 | 17.75 | 0 | RM.30.10.08.Zd001.0000.b_CAM | Angolare preformato di materiale composito resine - fibre di vetro (GFRP); geometria: maglia quadra monolitica; funzione: consolidamento strutturale; fornitura: pezzo; maglia [mm] = 66x66 ¦ altezza [cm] = 200 ¦ larghezza [cm] = 33x33; resistenza caratteristica a trazione [Mpa] = 365 ¦ modulo elastico medio [Gpa] = 25 ¦ deformazione ultima media [%] = 1,45 ¦ resistenza a strappo nodo [kN] = 0,25 ¦ resistenza caratteristica a trazione dell'angolare [kN] = 5,8; densità fibra [kg/m³] = 2600 ¦ densità matrice [kg/m³] = 1200 SPECIFICHE TECNICHE: resistenza caratteristica a rottura dell’elemento d’angolo ≥ 5.8 kn, tensione a trazione caratteristica del composito 365 mpa, sezione nominale della singola barra ≥ 8.9 mm², modulo elastico a trazione equivalente ≥ 25000 n/mm², resistenza a trazione caratteristica della singola barra ≥ 4.3 kn, allungamento caratteristico a rottura 1.45%, resistenza caratteristica a strappo del nodo ≥ 0.25 kn. decadimento di resistenza a trazione e del modulo elastico per l’ambiente umido, alcalino e salino < 10%. |  | RISORSA MATERIALE | ARMATURE E RINFORZI | PRODOTTI | ANGOLARE | [7 empty] | 000000000 | NUOVA VOCE | nd | preformato | [10 empty] | 1 | m | nd | consolidamento strutturale - | nd - | materiale composito resine - fibre di vetro (GFRP) | deformazione ultima media [%] = 1.45 nd nd nd - modulo elastico medio [Gpa] = 25.0 nd nd nd - resistenza caratteristica a trazione [Mpa] = 365.0 nd nd nd - resistenza caratteristica a trazione dell'angolare [kN] = 5.8 nd nd nd - resistenza a strappo nodo [kN] = 0.25 nd nd nd - | densità matrice [kg/m³] = 1200.0 nd nd nd - densità fibra [kg/m³] = 2600.0 nd nd nd - |  | maglia quadra monolitica - | larghezza [cm] = 33x33 nd nd nd - maglia [mm] = 66x66 nd nd nd - altezza [cm] = 200.0 nd nd nd - | resistenza caratteristica a rottura dell’elemento d’angolo ≥ 5.8 kn, tensione a trazione caratteristica del composito 365 mpa, sezione nominale della singola barra ≥ 8.9 mm², modulo elastico a trazione equivalente ≥ 25000 n/mm², resistenza a trazione caratteristica della singola barra ≥ 4.3 kn, allungamento caratteristico a rottura 1.45%, resistenza caratteristica a strappo del nodo ≥ 0.25 kn. decadimento di resistenza a trazione e del modulo elastico per l’ambiente umido, alcalino e salino < 10%. | pezzo - | nd - | nd - | nd | nd - | SI |  |  |  |  | nd |  |  |  |  | nd | nd | nd |  | materiali compositi | nd | nd | nd | nd | 1.0 | NO | NO
LOM251.RM.30.10.08.Zd002.0000.b_CAM | Angolare preformato di materiale composito resine - fibre di carbonio (CFRP); geometria: maglia quadra monolitica; funzione: consolidamento strutturale; fornitura: pezzo; maglia [mm] = 99x99 ¦ altezza [cm] = 200 ¦ sezione nominale minima dei trefoli [mm²] = 10,2; resistenza caratteristica a trazione [Mpa] = 800 ¦ modulo elastico medio [Gpa] = 80 ¦ deformazione ultima media [%] = 1,1; densità fibra [kg/m³] = 1780 ¦ densità matrice [kg/m³] = 1200 | 1 m² | 19.23 | 15.2 | 0 | RM.30.10.08.Zd002.0000.b_CAM | Angolare preformato di materiale composito resine - fibre di carbonio (CFRP); geometria: maglia quadra monolitica; funzione: consolidamento strutturale; fornitura: pezzo; maglia [mm] = 99x99 ¦ altezza [cm] = 200 ¦ sezione nominale minima dei trefoli [mm²] = 10,2; resistenza caratteristica a trazione [Mpa] = 800 ¦ modulo elastico medio [Gpa] = 80 ¦ deformazione ultima media [%] = 1,1; densità fibra [kg/m³] = 1780 ¦ densità matrice [kg/m³] = 1200 |  | RISORSA MATERIALE | ARMATURE E RINFORZI | PRODOTTI | ANGOLARE | [7 empty] | 000000000 | NUOVA VOCE | nd | preformato | [10 empty] | 1 | m² | nd | consolidamento strutturale - | nd - | materiale composito resine - fibre di carbonio (CFRP) | resistenza caratteristica a trazione [Mpa] = 800.0 nd nd nd - modulo elastico medio [Gpa] = 80.0 nd nd nd - deformazione ultima media [%] = 1.1 nd nd nd - | densità matrice [kg/m³] = 1200.0 nd nd nd - densità fibra [kg/m³] = 1780.0 nd nd nd - |  | maglia quadra monolitica - | sezione nominale minima dei trefoli [mm²] = 10.2 nd nd nd - maglia [mm] = 99x99 nd nd nd - altezza [cm] = 200.0 nd nd nd - | nd | pezzo - | nd - | nd - | nd | nd - | SI |  |  |  |  | nd |  |  |  |  | nd | nd | nd |  | materiali compositi | nd | nd | nd | nd | 1.0 | NO | NO
LOM251.RM.30.10.08.Zd001.0000.c_CAM | Angolare preformato di materiale composito resine - fibre di vetro (GFRP); geometria: maglia quadra monolitica; funzione: consolidamento strutturale; fornitura: pezzo; maglia [mm] = 99x99 ¦ altezza [cm] = 200 ¦ larghezza [cm] = 33x33; resistenza caratteristica a trazione [Mpa] = 365 ¦ modulo elastico medio [Gpa] = 25 ¦ deformazione ultima media [%] = 1,45 ¦ resistenza a strappo nodo [kN] = 0,25 ¦ resistenza caratteristica a trazione dell'angolare [kN] = 5,8; densità fibra [kg/m³] = 2600 ¦ densità matrice [kg/m³] = 1200 SPECIFICHE TECNICHE: resistenza caratteristica a rottura dell’elemento d’angolo ≥ 5.8 kn, tensione a trazione caratteristica del composito 365 mpa, sezione nominale della singola barra ≥ 8.9 mm², modulo elastico a trazione equivalente ≥ 25000 n/mm², resistenza a trazione caratteristica della singola barra ≥ 4.3 kn, allungamento caratteristico a rottura 1.45%, resistenza caratteristica a strappo del nodo ≥ 0.25 kn. decadimento di resistenza a trazione e del modulo elastico per l’ambiente umido, alcalino e salino < 10%. | 1 m | 17.71 | 14 | 0 | RM.30.10.08.Zd001.0000.c_CAM | Angolare preformato di materiale composito resine - fibre di vetro (GFRP); geometria: maglia quadra monolitica; funzione: consolidamento strutturale; fornitura: pezzo; maglia [mm] = 99x99 ¦ altezza [cm] = 200 ¦ larghezza [cm] = 33x33; resistenza caratteristica a trazione [Mpa] = 365 ¦ modulo elastico medio [Gpa] = 25 ¦ deformazione ultima media [%] = 1,45 ¦ resistenza a strappo nodo [kN] = 0,25 ¦ resistenza caratteristica a trazione dell'angolare [kN] = 5,8; densità fibra [kg/m³] = 2600 ¦ densità matrice [kg/m³] = 1200 SPECIFICHE TECNICHE: resistenza caratteristica a rottura dell’elemento d’angolo ≥ 5.8 kn, tensione a trazione caratteristica del composito 365 mpa, sezione nominale della singola barra ≥ 8.9 mm², modulo elastico a trazione equivalente ≥ 25000 n/mm², resistenza a trazione caratteristica della singola barra ≥ 4.3 kn, allungamento caratteristico a rottura 1.45%, resistenza caratteristica a strappo del nodo ≥ 0.25 kn. decadimento di resistenza a trazione e del modulo elastico per l’ambiente umido, alcalino e salino < 10%. |  | RISORSA MATERIALE | ARMATURE E RINFORZI | PRODOTTI | ANGOLARE | [7 empty] | 000000000 | NUOVA VOCE | nd | preformato | [10 empty] | 1 | m | nd | consolidamento strutturale - | nd - | materiale composito resine - fibre di vetro (GFRP) | resistenza caratteristica a trazione [Mpa] = 365.0 nd nd nd - deformazione ultima media [%] = 1.45 nd nd nd - resistenza caratteristica a trazione dell'angolare [kN] = 5.8 nd nd nd - resistenza a strappo nodo [kN] = 0.25 nd nd nd - modulo elastico medio [Gpa] = 25.0 nd nd nd - | densità matrice [kg/m³] = 1200.0 nd nd nd - densità fibra [kg/m³] = 2600.0 nd nd nd - |  | maglia quadra monolitica - | larghezza [cm] = 33x33 nd nd nd - maglia [mm] = 99x99 nd nd nd - altezza [cm] = 200.0 nd nd nd - | resistenza caratteristica a rottura dell’elemento d’angolo ≥ 5.8 kn, tensione a trazione caratteristica del composito 365 mpa, sezione nominale della singola barra ≥ 8.9 mm², modulo elastico a trazione equivalente ≥ 25000 n/mm², resistenza a trazione caratteristica della singola barra ≥ 4.3 kn, allungamento caratteristico a rottura 1.45%, resistenza caratteristica a strappo del nodo ≥ 0.25 kn. decadimento di resistenza a trazione e del modulo elastico per l’ambiente umido, alcalino e salino < 10%. | pezzo - | nd - | nd - | nd | nd - | SI |  |  |  |  | nd |  |  |  |  | nd | nd | nd |  | materiali compositi | nd | nd | nd | nd | 1.0 | NO | NO
LOM251.RM.30.10.08.Zd001.0005.a_CAM | Angolare preformato di materiale composito resine - fibre di vetro (GFRP); geometria: maglia quadra monolitica; funzione: consolidamento strutturale; fornitura: pezzo; maglia [mm] = 66x66 ¦ altezza [cm] = 200 ¦ larghezza [cm] = 33x33; resistenza caratteristica a trazione [Mpa] = 395 ¦ modulo elastico medio [Gpa] = 25,5 ¦ deformazione ultima media [%] = 1,5 ¦ resistenza a strappo nodo [kN] = 0,43 ¦ resistenza caratteristica a trazione dell'angolare [kN] = 8,5; densità fibra [kg/m³] = 2600 ¦ densità matrice [kg/m³] = 1200 SPECIFICHE TECNICHE: resistenza caratteristica a rottura dell’elemento d’angolo ≥ 8.5 kn, tensione a trazione caratteristica del composito 395 mpa, sezione nominale della singola barra ≥ 14.1 mm², modulo elastico a trazione equivalente ≥ 25500 n/mm², resistenza a trazione caratteristica della singola barra ≥ 5.5 kn, allungamento caratteristico a rottura 1.5 %, resistenza caratteristica a strappo del nodo ≥ 0.43 kn. decadimento di resistenza a trazione e del modulo elastico per l’ambiente umido, alcalino e salino < 15%. | 1 m | 35.74 | 28.25 | 0 | RM.30.10.08.Zd001.0005.a_CAM | Angolare preformato di materiale composito resine - fibre di vetro (GFRP); geometria: maglia quadra monolitica; funzione: consolidamento strutturale; fornitura: pezzo; maglia [mm] = 66x66 ¦ altezza [cm] = 200 ¦ larghezza [cm] = 33x33; resistenza caratteristica a trazione [Mpa] = 395 ¦ modulo elastico medio [Gpa] = 25,5 ¦ deformazione ultima media [%] = 1,5 ¦ resistenza a strappo nodo [kN] = 0,43 ¦ resistenza caratteristica a trazione dell'angolare [kN] = 8,5; densità fibra [kg/m³] = 2600 ¦ densità matrice [kg/m³] = 1200 SPECIFICHE TECNICHE: resistenza caratteristica a rottura dell’elemento d’angolo ≥ 8.5 kn, tensione a trazione caratteristica del composito 395 mpa, sezione nominale della singola barra ≥ 14.1 mm², modulo elastico a trazione equivalente ≥ 25500 n/mm², resistenza a trazione caratteristica della singola barra ≥ 5.5 kn, allungamento caratteristico a rottura 1.5 %, resistenza caratteristica a strappo del nodo ≥ 0.43 kn. decadimento di resistenza a trazione e del modulo elastico per l’ambiente umido, alcalino e salino < 15%. |  | RISORSA MATERIALE | ARMATURE E RINFORZI | PRODOTTI | ANGOLARE | [7 empty] | 000000000 | NUOVA VOCE | nd | preformato | [10 empty] | 1 | m | nd | consolidamento strutturale - | nd - | materiale composito resine - fibre di vetro (GFRP) | resistenza caratteristica a trazione dell'angolare [kN] = 8.5 nd nd nd - modulo elastico medio [Gpa] = 25.5 nd nd nd - resistenza caratteristica a trazione [Mpa] = 395.0 nd nd nd - resistenza a strappo nodo [kN] = 0.43 nd nd nd - deformazione ultima media [%] = 1.5 nd nd nd - | densità fibra [kg/m³] = 2600.0 nd nd nd - densità matrice [kg/m³] = 1200.0 nd nd nd - |  | maglia quadra monolitica - | maglia [mm] = 66x66 nd nd nd - altezza [cm] = 200.0 nd nd nd - larghezza [cm] = 33x33 nd nd nd - | resistenza caratteristica a rottura dell’elemento d’angolo ≥ 8.5 kn, tensione a trazione caratteristica del composito 395 mpa, sezione nominale della singola barra ≥ 14.1 mm², modulo elastico a trazione equivalente ≥ 25500 n/mm², resistenza a trazione caratteristica della singola barra ≥ 5.5 kn, allungamento caratteristico a rottura 1.5 %, resistenza caratteristica a strappo del nodo ≥ 0.43 kn. decadimento di resistenza a trazione e del modulo elastico per l’ambiente umido, alcalino e salino < 15%. | pezzo - | nd - | nd - | nd | nd - | SI |  |  |  |  | nd |  |  |  |  | nd | nd | nd |  | materiali compositi | nd | nd | nd | nd | 1.0 | NO | NO
LOM251.RM.30.10.08.Zd001.0005.b_CAM | Angolare preformato di materiale composito resine - fibre di vetro (GFRP); geometria: maglia quadra monolitica; funzione: consolidamento strutturale; fornitura: pezzo; maglia [mm] = 99x99 ¦ altezza [cm] = 200 ¦ larghezza [cm] = 33x33; resistenza caratteristica a trazione [Mpa] = 395 ¦ modulo elastico medio [Gpa] = 25,5 ¦ deformazione ultima media [%] = 1,5 ¦ resistenza a strappo nodo [kN] = 0,43 ¦ resistenza caratteristica a trazione dell'angolare [kN] = 8,5; densità fibra [kg/m³] = 2600 ¦ densità matrice [kg/m³] = 1200 SPECIFICHE TECNICHE: resistenza caratteristica a rottura dell’elemento d’angolo ≥ 8.5 kn, tensione a trazione caratteristica del composito 395 mpa, sezione nominale della singola barra ≥ 14.1 mm², modulo elastico a trazione equivalente ≥ 25500 n/mm², resistenza a trazione caratteristica della singola barra ≥ 5.5 kn, allungamento caratteristico a rottura 1.5 %, resistenza caratteristica a strappo del nodo ≥ 0.43 kn. decadimento di resistenza a trazione e del modulo elastico per l’ambiente umido, alcalino e salino < 15%. | 1 m | 27.32 | 21.6 | 0 | RM.30.10.08.Zd001.0005.b_CAM | Angolare preformato di materiale composito resine - fibre di vetro (GFRP); geometria: maglia quadra monolitica; funzione: consolidamento strutturale; fornitura: pezzo; maglia [mm] = 99x99 ¦ altezza [cm] = 200 ¦ larghezza [cm] = 33x33; resistenza caratteristica a trazione [Mpa] = 395 ¦ modulo elastico medio [Gpa] = 25,5 ¦ deformazione ultima media [%] = 1,5 ¦ resistenza a strappo nodo [kN] = 0,43 ¦ resistenza caratteristica a trazione dell'angolare [kN] = 8,5; densità fibra [kg/m³] = 2600 ¦ densità matrice [kg/m³] = 1200 SPECIFICHE TECNICHE: resistenza caratteristica a rottura dell’elemento d’angolo ≥ 8.5 kn, tensione a trazione caratteristica del composito 395 mpa, sezione nominale della singola barra ≥ 14.1 mm², modulo elastico a trazione equivalente ≥ 25500 n/mm², resistenza a trazione caratteristica della singola barra ≥ 5.5 kn, allungamento caratteristico a rottura 1.5 %, resistenza caratteristica a strappo del nodo ≥ 0.43 kn. decadimento di resistenza a trazione e del modulo elastico per l’ambiente umido, alcalino e salino < 15%. |  | RISORSA MATERIALE | ARMATURE E RINFORZI | PRODOTTI | ANGOLARE | [7 empty] | 000000000 | NUOVA VOCE | nd | preformato | [10 empty] | 1 | m | nd | consolidamento strutturale - | nd - | materiale composito resine - fibre di vetro (GFRP) | resistenza a strappo nodo [kN] = 0.43 nd nd nd - resistenza caratteristica a trazione dell'angolare [kN] = 8.5 nd nd nd - resistenza caratteristica a trazione [Mpa] = 395.0 nd nd nd - deformazione ultima media [%] = 1.5 nd nd nd - modulo elastico medio [Gpa] = 25.5 nd nd nd - | densità matrice [kg/m³] = 1200.0 nd nd nd - densità fibra [kg/m³] = 2600.0 nd nd nd - |  | maglia quadra monolitica - | larghezza [cm] = 33x33 nd nd nd - altezza [cm] = 200.0 nd nd nd - maglia [mm] = 99x99 nd nd nd - | resistenza caratteristica a rottura dell’elemento d’angolo ≥ 8.5 kn, tensione a trazione caratteristica del composito 395 mpa, sezione nominale della singola barra ≥ 14.1 mm², modulo elastico a trazione equivalente ≥ 25500 n/mm², resistenza a trazione caratteristica della singola barra ≥ 5.5 kn, allungamento caratteristico a rottura 1.5 %, resistenza caratteristica a strappo del nodo ≥ 0.43 kn. decadimento di resistenza a trazione e del modulo elastico per l’ambiente umido, alcalino e salino < 15%. | pezzo - | nd - | nd - | nd | nd - | SI |  |  |  |  | nd |  |  |  |  | nd | nd | nd |  | materiali compositi | nd | nd | nd | nd | 1.0 | NO | NO
LOM251.RM.30.10.32.Zd001.0000.a_CAM | Profilo pultruso di materiale composito resine - fibre di vetro (GFRP); geometria: profilo; funzione: consolidamento strutturale; fornitura: pezzo; resistenza a trazione in direzione longitudinale [MPa] = 395 ¦ resistenza a flessione in direzione longitudinale [MPa] = 320 ¦ coefficiente di dilatazione termica in direzione longitudinale [K-110-6] = 6 ¦ grado di reticolazione [%] ≥ 94 SPECIFICHE TECNICHE: colori standard di riferimento ral 1023 giallo, ral 7035 grigio | 1 m | 58.44 | 46.2 | 0 | RM.30.10.32.Zd001.0000.a_CAM | Profilo pultruso di materiale composito resine - fibre di vetro (GFRP); geometria: profilo; funzione: consolidamento strutturale; fornitura: pezzo; resistenza a trazione in direzione longitudinale [MPa] = 395 ¦ resistenza a flessione in direzione longitudinale [MPa] = 320 ¦ coefficiente di dilatazione termica in direzione longitudinale [K-110-6] = 6 ¦ grado di reticolazione [%] ≥ 94 SPECIFICHE TECNICHE: colori standard di riferimento ral 1023 giallo, ral 7035 grigio |  | RISORSA MATERIALE | ARMATURE E RINFORZI | PRODOTTI | PROFILO | [7 empty] | 000000000 | NUOVA VOCE | nd | pultruso | [10 empty] | 1 | m | nd | consolidamento strutturale - | nd - | materiale composito resine - fibre di vetro (GFRP) | coefficiente di dilatazione termica in direzione longitudinale [K-110-6] = 6.0 nd nd nd - resistenza a trazione in direzione longitudinale [MPa] = 395.0 nd nd nd - nd ≥ 94.0 nd nd nd - resistenza a flessione in direzione longitudinale [MPa] = 320.0 nd nd nd - | nd - |  | profilo - | nd - | colori standard di riferimento ral 1023 giallo, ral 7035 grigio | pezzo - | nd - | nd - | nd | nd - | SI |  |  |  |  | nd | [8 empty] | materiali compositi |  | pultruso | nd | nd | 1.0 | NO | NO
LOM251.RM.30.10.32.Zd001.0000.b_CAM | Profilo pultruso di materiale composito resine - fibre di vetro (GFRP); geometria: profilo; funzione: consolidamento strutturale; fornitura: pezzo; resistenza a trazione in direzione longitudinale [MPa] = 395 ¦ resistenza a flessione in direzione longitudinale [MPa] = 320 ¦ coefficiente di dilatazione termica in direzione longitudinale [K-110-6] = 6 ¦ grado di reticolazione [%] ≥ 94 ¦ modulo efficace sezione intera [Gpa] = 33 SPECIFICHE TECNICHE: colori standard di riferimento ral 1023 giallo, ral 7035 grigio | 1 m | 128.15 | 101.3 | 0 | RM.30.10.32.Zd001.0000.b_CAM | Profilo pultruso di materiale composito resine - fibre di vetro (GFRP); geometria: profilo; funzione: consolidamento strutturale; fornitura: pezzo; resistenza a trazione in direzione longitudinale [MPa] = 395 ¦ resistenza a flessione in direzione longitudinale [MPa] = 320 ¦ coefficiente di dilatazione termica in direzione longitudinale [K-110-6] = 6 ¦ grado di reticolazione [%] ≥ 94 ¦ modulo efficace sezione intera [Gpa] = 33 SPECIFICHE TECNICHE: colori standard di riferimento ral 1023 giallo, ral 7035 grigio |  | RISORSA MATERIALE | ARMATURE E RINFORZI | PRODOTTI | PROFILO | [7 empty] | 000000000 | NUOVA VOCE | nd | pultruso | [10 empty] | 1 | m | nd | consolidamento strutturale - | nd - | materiale composito resine - fibre di vetro (GFRP) | resistenza a flessione in direzione longitudinale [MPa] = 320.0 nd nd nd - modulo efficace sezione intera [Gpa] = 33.0 nd nd nd - coefficiente di dilatazione termica in direzione longitudinale [K-110-6] = 6.0 nd nd nd - nd ≥ 94.0 nd nd nd - resistenza a trazione in direzione longitudinale [MPa] = 395.0 nd nd nd - | nd - |  | profilo - | nd - | colori standard di riferimento ral 1023 giallo, ral 7035 grigio | pezzo - | nd - | nd - | nd | nd - | SI |  |  |  |  | nd | [8 empty] | materiali compositi |  | pultruso | nd | nd | 1.0 | NO | NO
LOM251.RM.30.10.32.Zd001.0000.c_CAM | Profilo pultruso di materiale composito resine - fibre di vetro (GFRP); geometria: profilo; funzione: consolidamento strutturale; fornitura: pezzo; resistenza a trazione in direzione longitudinale [MPa] = 395 ¦ resistenza a flessione in direzione longitudinale [MPa] = 320 ¦ coefficiente di dilatazione termica in direzione longitudinale [K-110-6] = 6 ¦ grado di reticolazione [%] ≥ 94 ¦ modulo efficace sezione intera [Gpa] = 33 SPECIFICHE TECNICHE: colori standard di riferimento ral 1023 giallo, ral 7035 grigio | 1 m | 71.67 | 56.65 | 0 | RM.30.10.32.Zd001.0000.c_CAM | Profilo pultruso di materiale composito resine - fibre di vetro (GFRP); geometria: profilo; funzione: consolidamento strutturale; fornitura: pezzo; resistenza a trazione in direzione longitudinale [MPa] = 395 ¦ resistenza a flessione in direzione longitudinale [MPa] = 320 ¦ coefficiente di dilatazione termica in direzione longitudinale [K-110-6] = 6 ¦ grado di reticolazione [%] ≥ 94 ¦ modulo efficace sezione intera [Gpa] = 33 SPECIFICHE TECNICHE: colori standard di riferimento ral 1023 giallo, ral 7035 grigio |  | RISORSA MATERIALE | ARMATURE E RINFORZI | PRODOTTI | PROFILO | [7 empty] | 000000000 | NUOVA VOCE | nd | pultruso | [10 empty] | 1 | m | nd | consolidamento strutturale - | nd - | materiale composito resine - fibre di vetro (GFRP) | coefficiente di dilatazione termica in direzione longitudinale [K-110-6] = 6.0 nd nd nd - resistenza a flessione in direzione longitudinale [MPa] = 320.0 nd nd nd - modulo efficace sezione intera [Gpa] = 33.0 nd nd nd - resistenza a trazione in direzione longitudinale [MPa] = 395.0 nd nd nd - nd ≥ 94.0 nd nd nd - | nd - |  | profilo - | nd - | colori standard di riferimento ral 1023 giallo, ral 7035 grigio | pezzo - | nd - | nd - | nd | nd - | SI |  |  |  |  | nd | [8 empty] | materiali compositi |  | pultruso | nd | nd | 1.0 | NO | NO
LOM251.RM.30.10.32.Zd001.0000.d_CAM | Profilo pultruso di materiale composito resine - fibre di vetro (GFRP); geometria: profilo; funzione: consolidamento strutturale; fornitura: pezzo; resistenza a trazione in direzione longitudinale [MPa] = 395 ¦ resistenza a flessione in direzione longitudinale [MPa] = 320 ¦ coefficiente di dilatazione termica in direzione longitudinale [K-110-6] = 6 ¦ grado di reticolazione [%] ≥ 94 ¦ modulo efficace sezione intera [Gpa] = 33 SPECIFICHE TECNICHE: colori standard di riferimento ral 1023 giallo, ral 7035 grigio | 1 m | 34.54 | 27.3 | 0 | RM.30.10.32.Zd001.0000.d_CAM | Profilo pultruso di materiale composito resine - fibre di vetro (GFRP); geometria: profilo; funzione: consolidamento strutturale; fornitura: pezzo; resistenza a trazione in direzione longitudinale [MPa] = 395 ¦ resistenza a flessione in direzione longitudinale [MPa] = 320 ¦ coefficiente di dilatazione termica in direzione longitudinale [K-110-6] = 6 ¦ grado di reticolazione [%] ≥ 94 ¦ modulo efficace sezione intera [Gpa] = 33 SPECIFICHE TECNICHE: colori standard di riferimento ral 1023 giallo, ral 7035 grigio |  | RISORSA MATERIALE | ARMATURE E RINFORZI | PRODOTTI | PROFILO | [7 empty] | 000000000 | NUOVA VOCE | nd | pultruso | [10 empty] | 1 | m | nd | consolidamento strutturale - | nd - | materiale composito resine - fibre di vetro (GFRP) | modulo efficace sezione intera [Gpa] = 33.0 nd nd nd - coefficiente di dilatazione termica in direzione longitudinale [K-110-6] = 6.0 nd nd nd - resistenza a flessione in direzione longitudinale [MPa] = 320.0 nd nd nd - nd ≥ 94.0 nd nd nd - resistenza a trazione in direzione longitudinale [MPa] = 395.0 nd nd nd - | nd - |  | profilo - | nd - | colori standard di riferimento ral 1023 giallo, ral 7035 grigio | pezzo - | nd - | nd - | nd | nd - | SI |  |  |  |  | nd | [8 empty] | materiali compositi |  | pultruso | nd | nd | 1.0 | NO | NO
LOM251.RM.30.10.42.Ca001.0000.-_CAM | Primer bicomponente di resina sintetica epossidica (EP); funzione: incollaggio strutturale; fornitura: latta; resistenza alla compressione [Mpa] = 30; densità matrice [kg/m³] = 1200 SPECIFICHE TECNICHE: temperatura di transizione vetrosa tg ≤ 58 °c | 1 kg | 25.49 | 20.15 | 0 | RM.30.10.42.Ca001.0000.-_CAM | Primer bicomponente di resina sintetica epossidica (EP); funzione: incollaggio strutturale; fornitura: latta; resistenza alla compressione [Mpa] = 30; densità matrice [kg/m³] = 1200 SPECIFICHE TECNICHE: temperatura di transizione vetrosa tg ≤ 58 °c |  | RISORSA MATERIALE | ARMATURE E RINFORZI | PRODOTTI | PRIMER | RESINA SINTETICA EPOSSIDICA (EP) | [6 empty] | 000000000 | NUOVA VOCE | nd | bicomponente | [10 empty] | 1 | kg | nd | incollaggio strutturale - | nd - | resina sintetica epossidica (EP) | resistenza alla compressione [Mpa] = 30.0 nd nd nd - | densità matrice [kg/m³] = 1200.0 nd nd nd - |  | nd - | nd - | temperatura di transizione vetrosa tg ≤ 58 °c | latta - | nd - | nd - | nd | nd - | SI |  |  |  |  | nd | [8 empty] | materiali compositi |  | resina | nd | nd | 0.3 | NO | NO
LOM251.RM.30.15.00.Ca017.0000.- | Giunto di resina sintetica polivinilcloruro (PVC); geometria: profilato; funzione: ripresa ¦ dilatazione; impiego: getti in conglomerato cementizio armato; tenuta idraulica [ATM] ≤ 3 SPECIFICHE TECNICHE: per realizzare giunti di ripresa e di dilatazione nei getti in cemento armato | 1 m | 6.52 | 5.16 | 0 | RM.30.15.00.Ca017.0000.- | Giunto di resina sintetica polivinilcloruro (PVC); geometria: profilato; funzione: ripresa ¦ dilatazione; impiego: getti in conglomerato cementizio armato; tenuta idraulica [ATM] ≤ 3 SPECIFICHE TECNICHE: per realizzare giunti di ripresa e di dilatazione nei getti in cemento armato |  | RISORSA MATERIALE | ARMATURE E RINFORZI | ACCESSORI | GIUNTO | RESINA SINTETICA POLIVINILCLORURO (PVC) | [6 empty] | MC.07.010.0010.a | Profilati in PVC speciale per realizzare giunti di ripresa e di dilatazione nei getti in cemento armato, assicurando la perfetta tenuta idraulica fino a 3 atm: - per giunti di ripresa | nd | nd | [10 empty] | 1 | m | nd | ripresa - dilatazione - | getti in conglomerato cementizio armato - | resina sintetica polivinilcloruro (PVC) | nd ≤ 3.0 nd nd nd - | nd - |  | profilato - | nd - | per realizzare giunti di ripresa e di dilatazione nei getti in cemento armato | nd - | nd - | nd - | nd | nd - | NO |  |  |  |  | nd |  |  |  |  | nd | nd | nd |  | nd | nd | nd | nd | nd | nd | NO | NO
LOM251.RM.30.15.00.Ca017.0005.- | Giunto di resina sintetica polivinilcloruro (PVC); geometria: profilato; funzione: dilatazione; impiego: getti in conglomerato cementizio armato; tenuta idraulica [ATM] ≤ 3 SPECIFICHE TECNICHE: per giunti di dilatazione di 2/4 cm | 1 m | 9.78 | 7.73 | 0 | RM.30.15.00.Ca017.0005.- | Giunto di resina sintetica polivinilcloruro (PVC); geometria: profilato; funzione: dilatazione; impiego: getti in conglomerato cementizio armato; tenuta idraulica [ATM] ≤ 3 SPECIFICHE TECNICHE: per giunti di dilatazione di 2/4 cm |  | RISORSA MATERIALE | ARMATURE E RINFORZI | ACCESSORI | GIUNTO | RESINA SINTETICA POLIVINILCLORURO (PVC) | [6 empty] | MC.07.010.0010.b | Profilati in PVC speciale per realizzare giunti di ripresa e di dilatazione nei getti in cemento armato, assicurando la perfetta tenuta idraulica fino a 3 atm: - per giunti di dilatazione di 2/4 cm | nd | nd | [10 empty] | 1 | m | nd | dilatazione - | getti in conglomerato cementizio armato - | resina sintetica polivinilcloruro (PVC) | nd ≤ 3.0 nd nd nd - | nd - |  | profilato - | nd - | per giunti di dilatazione di 2/4 cm | nd - | nd - | nd - | nd | nd - | NO |  |  |  |  | nd |  |  |  |  | nd | nd | nd |  | nd | nd | nd | nd | nd | nd | NO | NO
LOM251.RM.30.15.00.D0000.0000.- | Giunto di plastica generico; geometria: profilo scatolare SPECIFICHE TECNICHE: autosigillante a tenuta idraulica ¦ composto da due elementi di materiale plastico con interposta una guarnizione idroespandente a base di argilla bentonite di sodio naturale ¦ per controllo e sigillo dei fenomeni di ritiro delle murature in calcestruzzo | 1 m | 27.91 | 22.06 | 0 | RM.30.15.00.D0000.0000.- | Giunto di plastica generico; geometria: profilo scatolare SPECIFICHE TECNICHE: autosigillante a tenuta idraulica ¦ composto da due elementi di materiale plastico con interposta una guarnizione idroespandente a base di argilla bentonite di sodio naturale ¦ per controllo e sigillo dei fenomeni di ritiro delle murature in calcestruzzo |  | RISORSA MATERIALE | ARMATURE E RINFORZI | ACCESSORI | GIUNTO | PLASTICA GENERICO | [6 empty] | MC.07.010.0030 | Profilo scatolare plastico autosigillante a tenuta idraulica, composto da due elementi di materiale plastico con interposta una guarnizione idroespandente a base di bentonite di sodio naturale, per controllo e sigillo dei fenomeni di ritiro delle murature in calcestruzzo. | nd | nd | [10 empty] | 1 | m | nd | nd - | nd - | plastica generico | nd - | nd - |  | profilo scatolare - | nd - | autosigillante a tenuta idraulica ¦ composto da due elementi di materiale plastico con interposta una guarnizione idroespandente a base di argilla bentonite di sodio naturale ¦ per controllo e sigillo dei fenomeni di ritiro delle murature in calcestruzzo | nd - | nd - | nd - | nd | nd - | NO |  |  |  |  | nd |  |  |  |  | nd | nd | nd |  | nd | nd | nd | nd | nd | nd | NO | NO
LOM251.RM.30.15.00.E0000.0000.- | Giunto di gomma generico; funzione: impermeabilizzante; impiego: ponti ¦ viadotti; escursione [mm] = 50 SPECIFICHE TECNICHE: giunto di dilatazione ¦ costituito da elementi in gomma generico rinforzati con inseriti metallici vulcanizzati | 1 m | 506.56 | 400.44 | 0 | RM.30.15.00.E0000.0000.- | Giunto di gomma generico; funzione: impermeabilizzante; impiego: ponti ¦ viadotti; escursione [mm] = 50 SPECIFICHE TECNICHE: giunto di dilatazione ¦ costituito da elementi in gomma generico rinforzati con inseriti metallici vulcanizzati |  | RISORSA MATERIALE | ARMATURE E RINFORZI | ACCESSORI | GIUNTO | GOMMA GENERICO | [6 empty] | MU.04.270.0010.a | Giunto di dilatazione impermeabile per impalcati di ponti e viadotti, costituito da elementi in gomma rinforzati con inseriti metallici vulcanizzati: - giunti con escursione fino a 50 mm | nd | nd | [10 empty] | 1 | m | nd | impermeabilizzante - | ponti - viadotti - | gomma generico | escursione [mm] = 50.0 nd nd nd - | nd - |  | nd - | nd - | giunto di dilatazione ¦ costituito da elementi in gomma generico rinforzati con inseriti metallici vulcanizzati | nd - | nd - | nd - | nd | nd - | NO |  |  |  |  | nd |  |  |  |  | nd | nd | nd |  | nd | nd | nd | nd | nd | nd | NO | NO
LOM251.RM.30.15.00.E0000.0005.a | Giunto di gomma generico; funzione: impermeabilizzante; escursione [mm] = 70 SPECIFICHE TECNICHE: giunto di dilatazione ¦ costituito da elementi in gomma generico rinforzati con inseriti metallici vulcanizzati | 1 m | 675.37 | 533.89 | 0 | RM.30.15.00.E0000.0005.a | Giunto di gomma generico; funzione: impermeabilizzante; escursione [mm] = 70 SPECIFICHE TECNICHE: giunto di dilatazione ¦ costituito da elementi in gomma generico rinforzati con inseriti metallici vulcanizzati |  | RISORSA MATERIALE | ARMATURE E RINFORZI | ACCESSORI | GIUNTO | GOMMA GENERICO | [6 empty] | MU.04.270.0010.b | Giunto di dilatazione impermeabile per impalcati di ponti e viadotti, costituito da elementi in gomma rinforzati con inseriti metallici vulcanizzati: - giunti con escursione fino a 70 mm | nd | nd | [10 empty] | 1 | m | nd | impermeabilizzante - | nd - | gomma generico | escursione [mm] = 70.0 nd nd nd - | nd - |  | nd - | nd - | giunto di dilatazione ¦ costituito da elementi in gomma generico rinforzati con inseriti metallici vulcanizzati | nd - | nd - | nd - | nd | nd - | NO |  |  |  |  | nd |  |  |  |  | nd | nd | nd |  | nd | nd | nd | nd | nd | nd | NO | NO
LOM251.RM.30.15.00.E0000.0005.b | Giunto di gomma generico; funzione: impermeabilizzante; escursione [mm] = 100 SPECIFICHE TECNICHE: giunto di dilatazione ¦ costituito da elementi in gomma generico rinforzati con inseriti metallici vulcanizzati | 1 m | 956.79 | 756.36 | 0 | RM.30.15.00.E0000.0005.b | Giunto di gomma generico; funzione: impermeabilizzante; escursione [mm] = 100 SPECIFICHE TECNICHE: giunto di dilatazione ¦ costituito da elementi in gomma generico rinforzati con inseriti metallici vulcanizzati |  | RISORSA MATERIALE | ARMATURE E RINFORZI | ACCESSORI | GIUNTO | GOMMA GENERICO | [6 empty] | MU.04.270.0010.c | Giunto di dilatazione impermeabile per impalcati di ponti e viadotti, costituito da elementi in gomma rinforzati con inseriti metallici vulcanizzati: - giunti con escursione fino a 100 mm | nd | nd | [10 empty] | 1 | m | nd | impermeabilizzante - | nd - | gomma generico | escursione [mm] = 100.0 nd nd nd - | nd - |  | nd - | nd - | giunto di dilatazione ¦ costituito da elementi in gomma generico rinforzati con inseriti metallici vulcanizzati | nd - | nd - | nd - | nd | nd - | NO |  |  |  |  | nd |  |  |  |  | nd | nd | nd |  | nd | nd | nd | nd | nd | nd | NO | NO
LOM251.RM.30.15.00.E0000.0005.c | Giunto di gomma generico; funzione: impermeabilizzante; escursione [mm] = 120 SPECIFICHE TECNICHE: giunto di dilatazione ¦ costituito da elementi in gomma generico rinforzati con inseriti metallici vulcanizzati | 1 m | 1097.48 | 867.57 | 0 | RM.30.15.00.E0000.0005.c | Giunto di gomma generico; funzione: impermeabilizzante; escursione [mm] = 120 SPECIFICHE TECNICHE: giunto di dilatazione ¦ costituito da elementi in gomma generico rinforzati con inseriti metallici vulcanizzati |  | RISORSA MATERIALE | ARMATURE E RINFORZI | ACCESSORI | GIUNTO | GOMMA GENERICO | [6 empty] | MU.04.270.0010.d | Giunto di dilatazione impermeabile per impalcati di ponti e viadotti, costituito da elementi in gomma rinforzati con inseriti metallici vulcanizzati: - giunti con escursione fino a 120 mm | nd | nd | [10 empty] | 1 | m | nd | impermeabilizzante - | nd - | gomma generico | escursione [mm] = 120.0 nd nd nd - | nd - |  | nd - | nd - | giunto di dilatazione ¦ costituito da elementi in gomma generico rinforzati con inseriti metallici vulcanizzati | nd - | nd - | nd - | nd | nd - | NO |  |  |  |  | nd |  |  |  |  | nd | nd | nd |  | nd | nd | nd | nd | nd | nd | NO | NO
LOM251.RM.30.15.00.E0000.0005.d | Giunto di gomma generico; funzione: impermeabilizzante; escursione [mm] = 150 SPECIFICHE TECNICHE: giunto di dilatazione ¦ costituito da elementi in gomma generico rinforzati con inseriti metallici vulcanizzati | 1 m | 1410.31 | 1114.87 | 0 | RM.30.15.00.E0000.0005.d | Giunto di gomma generico; funzione: impermeabilizzante; escursione [mm] = 150 SPECIFICHE TECNICHE: giunto di dilatazione ¦ costituito da elementi in gomma generico rinforzati con inseriti metallici vulcanizzati |  | RISORSA MATERIALE | ARMATURE E RINFORZI | ACCESSORI | GIUNTO | GOMMA GENERICO | [6 empty] | MU.04.270.0010.e | Giunto di dilatazione impermeabile per impalcati di ponti e viadotti, costituito da elementi in gomma rinforzati con inseriti metallici vulcanizzati: - giunti con escursione fino a 150 mm | nd | nd | [10 empty] | 1 | m | nd | impermeabilizzante - | nd - | gomma generico | escursione [mm] = 150.0 nd nd nd - | nd - |  | nd - | nd - | giunto di dilatazione ¦ costituito da elementi in gomma generico rinforzati con inseriti metallici vulcanizzati | nd - | nd - | nd - | nd | nd - | NO |  |  |  |  | nd |  |  |  |  | nd | nd | nd |  | nd | nd | nd | nd | nd | nd | NO | NO
LOM251.RM.30.15.00.E0000.0005.e | Giunto di gomma generico; funzione: impermeabilizzante; escursione [mm] = 250 SPECIFICHE TECNICHE: giunto di dilatazione ¦ costituito da elementi in gomma generico rinforzati con inseriti metallici vulcanizzati | 1 m | 2251.25 | 1779.64 | 0 | RM.30.15.00.E0000.0005.e | Giunto di gomma generico; funzione: impermeabilizzante; escursione [mm] = 250 SPECIFICHE TECNICHE: giunto di dilatazione ¦ costituito da elementi in gomma generico rinforzati con inseriti metallici vulcanizzati |  | RISORSA MATERIALE | ARMATURE E RINFORZI | ACCESSORI | GIUNTO | GOMMA GENERICO | [6 empty] | MU.04.270.0010.f | Giunto di dilatazione impermeabile per impalcati di ponti e viadotti, costituito da elementi in gomma rinforzati con inseriti metallici vulcanizzati: - giunti con escursione fino a 250 mm | nd | nd | [10 empty] | 1 | m | nd | impermeabilizzante - | nd - | gomma generico | escursione [mm] = 250.0 nd nd nd - | nd - |  | nd - | nd - | giunto di dilatazione ¦ costituito da elementi in gomma generico rinforzati con inseriti metallici vulcanizzati | nd - | nd - | nd - | nd | nd - | NO |  |  |  |  | nd |  |  |  |  | nd | nd | nd |  | nd | nd | nd | nd | nd | nd | NO | NO
LOM251.RM.30.15.00.Za000.0000.- | Giunto di materiale generico; geometria: profilato; funzione: ripresa; tenuta idraulica [ATM] ≤ 3 SPECIFICHE TECNICHE: materiale idroespansivo per realizzare giunti di ripresa nei getti in cemento armato ¦per giunti di dilatazione di 2/4 cm | 1 m | 11.22 | 8.87 | 0 | RM.30.15.00.Za000.0000.- | Giunto di materiale generico; geometria: profilato; funzione: ripresa; tenuta idraulica [ATM] ≤ 3 SPECIFICHE TECNICHE: materiale idroespansivo per realizzare giunti di ripresa nei getti in cemento armato ¦per giunti di dilatazione di 2/4 cm |  | RISORSA MATERIALE | ARMATURE E RINFORZI | ACCESSORI | GIUNTO | MATERIALE GENERICO | [6 empty] | MC.07.010.0020 | Profilati in materiale idroespansivo per realizzare giunti di ripresa nei getti in cemento armato, assicurando la perfetta tenuta idraulica fino a 3 atm. | nd | nd | [10 empty] | 1 | m | nd | ripresa - | nd - | materiale generico | nd ≤ 3.0 nd nd nd - | nd - |  | profilato - | nd - | materiale idroespansivo per realizzare giunti di ripresa nei getti in cemento armato ¦per giunti di dilatazione di 2/4 cm | nd - | nd - | nd - | nd | nd - | NO |  |  |  |  | nd |  |  |  |  | nd | nd | nd |  | nd | nd | nd | nd | nd | nd | NO | NO
LOM251.RM.32.10.00.Zd001.0000.a | Barra preformata di materiale composito resine - fibre di vetro (GFRP); finitura: aderenza migliorata; funzione: connessione strutturale; fornitura: pezzo; diametro (Ø) [mm] = 4 ¦ sezione nominale del singolo filo [mm²] = 13 ¦ lunghezza [cm] = 200; resistenza a trazione del filato [Mpa] = 560 ¦ modulo elastico medio [Mpa] = 35000; classe di durabilità [classe] = 95 | 1 m | 4.11 | 3.25 | 0 | RM.32.10.00.Zd001.0000.a | Barra preformata di materiale composito resine - fibre di vetro (GFRP); finitura: aderenza migliorata; funzione: connessione strutturale; fornitura: pezzo; diametro (Ø) [mm] = 4 ¦ sezione nominale del singolo filo [mm²] = 13 ¦ lunghezza [cm] = 200; resistenza a trazione del filato [Mpa] = 560 ¦ modulo elastico medio [Mpa] = 35000; classe di durabilità [classe] = 95 |  | RISORSA MATERIALE | FISSAGGI | PRODOTTI | BARRA | [7 empty] | 000000000 | NUOVA VOCE | nd | preformata | [10 empty] | 1 | m | nd | connessione strutturale - | nd - | materiale composito resine - fibre di vetro (GFRP) | resistenza a trazione del filato [Mpa] = 560.0 nd nd nd - modulo elastico medio [Mpa] = 35000.0 nd nd nd - | classe di durabilità [classe] = 95.0 nd nd nd - |  | nd - | sezione nominale del singolo filo [mm²] = 13.0 nd nd nd - lunghezza [cm] = 200.0 nd nd nd - diametro (Ø) [mm] = 4.0 nd nd nd - | nd | pezzo - | aderenza migliorata - | nd - | nd | nd - | NO |  |  |  |  | nd | [8 empty] | materiali compositi |  | barra | nd | nd | 1.0 | NO | NO
LOM251.RM.32.10.00.Zd002.0000.a | Barra preformata di materiale composito resine - fibre di carbonio (CFRP); finitura: aderenza migliorata; funzione: connessione strutturale; fornitura: pezzo; diametro (Ø) [mm] = 6 ¦ sezione nominale del singolo filo [mm²] = 30 ¦ lunghezza [cm] = 200; resistenza a trazione del filato [Mpa] = 1190 ¦ modulo elastico medio [Mpa] = 130000; classe di durabilità [classe] = 80 | 1 m | 27.51 | 21.75 | 0 | RM.32.10.00.Zd002.0000.a | Barra preformata di materiale composito resine - fibre di carbonio (CFRP); finitura: aderenza migliorata; funzione: connessione strutturale; fornitura: pezzo; diametro (Ø) [mm] = 6 ¦ sezione nominale del singolo filo [mm²] = 30 ¦ lunghezza [cm] = 200; resistenza a trazione del filato [Mpa] = 1190 ¦ modulo elastico medio [Mpa] = 130000; classe di durabilità [classe] = 80 |  | RISORSA MATERIALE | FISSAGGI | PRODOTTI | BARRA | [7 empty] | 000000000 | NUOVA VOCE | nd | preformata | [10 empty] | 1 | m | nd | connessione strutturale - | nd - | materiale composito resine - fibre di carbonio (CFRP) | modulo elastico medio [Mpa] = 130000.0 nd nd nd - resistenza a trazione del filato [Mpa] = 1190.0 nd nd nd - | classe di durabilità [classe] = 80.0 nd nd nd - |  | nd - | sezione nominale del singolo filo [mm²] = 30.0 nd nd nd - diametro (Ø) [mm] = 6.0 nd nd nd - lunghezza [cm] = 200.0 nd nd nd - | nd | pezzo - | aderenza migliorata - | nd - | nd | nd - | NO |  |  |  |  | nd | [8 empty] | materiali compositi |  | barra | nd | nd | 1.0 | NO | NO
LOM251.RM.32.10.00.Zd001.0000.b | Barra preformata di materiale composito resine - fibre di vetro (GFRP); finitura: aderenza migliorata; funzione: connessione strutturale; fornitura: pezzo; diametro (Ø) [mm] = 6 ¦ sezione nominale del singolo filo [mm²] = 28 ¦ lunghezza [cm] = 200; resistenza a trazione del filato [Mpa] = 560 ¦ modulo elastico medio [Mpa] = 35000; classe di durabilità [classe] = 95 | 1 m | 4.37 | 3.45 | 0 | RM.32.10.00.Zd001.0000.b | Barra preformata di materiale composito resine - fibre di vetro (GFRP); finitura: aderenza migliorata; funzione: connessione strutturale; fornitura: pezzo; diametro (Ø) [mm] = 6 ¦ sezione nominale del singolo filo [mm²] = 28 ¦ lunghezza [cm] = 200; resistenza a trazione del filato [Mpa] = 560 ¦ modulo elastico medio [Mpa] = 35000; classe di durabilità [classe] = 95 |  | RISORSA MATERIALE | FISSAGGI | PRODOTTI | BARRA | [7 empty] | 000000000 | NUOVA VOCE | nd | preformata | [10 empty] | 1 | m | nd | connessione strutturale - | nd - | materiale composito resine - fibre di vetro (GFRP) | modulo elastico medio [Mpa] = 35000.0 nd nd nd - resistenza a trazione del filato [Mpa] = 560.0 nd nd nd - | classe di durabilità [classe] = 95.0 nd nd nd - |  | nd - | diametro (Ø) [mm] = 6.0 nd nd nd - sezione nominale del singolo filo [mm²] = 28.0 nd nd nd - lunghezza [cm] = 200.0 nd nd nd - | nd | pezzo - | aderenza migliorata - | nd - | nd | nd - | NO |  |  |  |  | nd | [8 empty] | materiali compositi |  | barra | nd | nd | 1.0 | NO | NO
LOM251.RM.32.10.00.Zd002.0000.b | Barra preformata di materiale composito resine - fibre di carbonio (CFRP); finitura: aderenza migliorata; funzione: connessione strutturale; fornitura: pezzo; diametro (Ø) [mm] = 8 ¦ sezione nominale del singolo filo [mm²] = 50 ¦ lunghezza [cm] = 200; resistenza a trazione del filato [Mpa] = 1190 ¦ modulo elastico medio [Mpa] = 130000; classe di durabilità [classe] = 80 | 1 m | 32.13 | 25.4 | 0 | RM.32.10.00.Zd002.0000.b | Barra preformata di materiale composito resine - fibre di carbonio (CFRP); finitura: aderenza migliorata; funzione: connessione strutturale; fornitura: pezzo; diametro (Ø) [mm] = 8 ¦ sezione nominale del singolo filo [mm²] = 50 ¦ lunghezza [cm] = 200; resistenza a trazione del filato [Mpa] = 1190 ¦ modulo elastico medio [Mpa] = 130000; classe di durabilità [classe] = 80 |  | RISORSA MATERIALE | FISSAGGI | PRODOTTI | BARRA | [7 empty] | 000000000 | NUOVA VOCE | nd | preformata | [10 empty] | 1 | m | nd | connessione strutturale - | nd - | materiale composito resine - fibre di carbonio (CFRP) | resistenza a trazione del filato [Mpa] = 1190.0 nd nd nd - modulo elastico medio [Mpa] = 130000.0 nd nd nd - | classe di durabilità [classe] = 80.0 nd nd nd - |  | nd - | diametro (Ø) [mm] = 8.0 nd nd nd - sezione nominale del singolo filo [mm²] = 50.0 nd nd nd - lunghezza [cm] = 200.0 nd nd nd - | nd | pezzo - | aderenza migliorata - | nd - | nd | nd - | NO |  |  |  |  | nd | [8 empty] | materiali compositi |  | barra | nd | nd | 1.0 | NO | NO
LOM251.RM.32.10.00.Zd001.0000.c | Barra preformata di materiale composito resine - fibre di vetro (GFRP); finitura: aderenza migliorata; funzione: connessione strutturale; fornitura: pezzo; diametro (Ø) [mm] = 8 ¦ sezione nominale del singolo filo [mm²] = 50 ¦ lunghezza [cm] = 200; resistenza a trazione del filato [Mpa] = 560 ¦ modulo elastico medio [Mpa] = 35000; classe di durabilità [classe] = 95 | 1 m | 6.51 | 5.15 | 0 | RM.32.10.00.Zd001.0000.c | Barra preformata di materiale composito resine - fibre di vetro (GFRP); finitura: aderenza migliorata; funzione: connessione strutturale; fornitura: pezzo; diametro (Ø) [mm] = 8 ¦ sezione nominale del singolo filo [mm²] = 50 ¦ lunghezza [cm] = 200; resistenza a trazione del filato [Mpa] = 560 ¦ modulo elastico medio [Mpa] = 35000; classe di durabilità [classe] = 95 |  | RISORSA MATERIALE | FISSAGGI | PRODOTTI | BARRA | [7 empty] | 000000000 | NUOVA VOCE | nd | preformata | [10 empty] | 1 | m | nd | connessione strutturale - | nd - | materiale composito resine - fibre di vetro (GFRP) | modulo elastico medio [Mpa] = 35000.0 nd nd nd - resistenza a trazione del filato [Mpa] = 560.0 nd nd nd - | classe di durabilità [classe] = 95.0 nd nd nd - |  | nd - | diametro (Ø) [mm] = 8.0 nd nd nd - sezione nominale del singolo filo [mm²] = 50.0 nd nd nd - lunghezza [cm] = 200.0 nd nd nd - | nd | pezzo - | aderenza migliorata - | nd - | nd | nd - | NO |  |  |  |  | nd | [8 empty] | materiali compositi |  | barra | nd | nd | 1.0 | NO | NO
LOM251.RM.32.10.00.Zd002.0000.c | Barra preformata di materiale composito resine - fibre di carbonio (CFRP); finitura: aderenza migliorata; funzione: connessione strutturale; fornitura: pezzo; diametro (Ø) [mm] = 10 ¦ sezione nominale del singolo filo [mm²] = 80 ¦ lunghezza [cm] = 200; resistenza a trazione del filato [Mpa] = 1190 ¦ modulo elastico medio [Mpa] = 130000; classe di durabilità [classe] = 80 | 1 m | 36.43 | 28.8 | 0 | RM.32.10.00.Zd002.0000.c | Barra preformata di materiale composito resine - fibre di carbonio (CFRP); finitura: aderenza migliorata; funzione: connessione strutturale; fornitura: pezzo; diametro (Ø) [mm] = 10 ¦ sezione nominale del singolo filo [mm²] = 80 ¦ lunghezza [cm] = 200; resistenza a trazione del filato [Mpa] = 1190 ¦ modulo elastico medio [Mpa] = 130000; classe di durabilità [classe] = 80 |  | RISORSA MATERIALE | FISSAGGI | PRODOTTI | BARRA | [7 empty] | 000000000 | NUOVA VOCE | nd | preformata | [10 empty] | 1 | m | nd | connessione strutturale - | nd - | materiale composito resine - fibre di carbonio (CFRP) | modulo elastico medio [Mpa] = 130000.0 nd nd nd - resistenza a trazione del filato [Mpa] = 1190.0 nd nd nd - | classe di durabilità [classe] = 80.0 nd nd nd - |  | nd - | lunghezza [cm] = 200.0 nd nd nd - sezione nominale del singolo filo [mm²] = 80.0 nd nd nd - diametro (Ø) [mm] = 10.0 nd nd nd - | nd | pezzo - | aderenza migliorata - | nd - | nd | nd - | NO |  |  |  |  | nd | [8 empty] | materiali compositi |  | barra | nd | nd | 1.0 | NO | NO
LOM251.RM.32.10.00.Zd001.0000.d | Barra preformata di materiale composito resine - fibre di vetro (GFRP); finitura: aderenza migliorata; funzione: connessione strutturale; fornitura: pezzo; diametro (Ø) [mm] = 10 ¦ sezione nominale del singolo filo [mm²] = 79 ¦ lunghezza [cm] = 200; resistenza a trazione del filato [Mpa] = 560 ¦ modulo elastico medio [Mpa] = 35000; classe di durabilità [classe] = 95 | 1 m | 7.4 | 5.85 | 0 | RM.32.10.00.Zd001.0000.d | Barra preformata di materiale composito resine - fibre di vetro (GFRP); finitura: aderenza migliorata; funzione: connessione strutturale; fornitura: pezzo; diametro (Ø) [mm] = 10 ¦ sezione nominale del singolo filo [mm²] = 79 ¦ lunghezza [cm] = 200; resistenza a trazione del filato [Mpa] = 560 ¦ modulo elastico medio [Mpa] = 35000; classe di durabilità [classe] = 95 |  | RISORSA MATERIALE | FISSAGGI | PRODOTTI | BARRA | [7 empty] | 000000000 | NUOVA VOCE | nd | preformata | [10 empty] | 1 | m | nd | connessione strutturale - | nd - | materiale composito resine - fibre di vetro (GFRP) | modulo elastico medio [Mpa] = 35000.0 nd nd nd - resistenza a trazione del filato [Mpa] = 560.0 nd nd nd - | classe di durabilità [classe] = 95.0 nd nd nd - |  | nd - | diametro (Ø) [mm] = 10.0 nd nd nd - sezione nominale del singolo filo [mm²] = 79.0 nd nd nd - lunghezza [cm] = 200.0 nd nd nd - | nd | pezzo - | aderenza migliorata - | nd - | nd | nd - | NO |  |  |  |  | nd | [8 empty] | materiali compositi |  | barra | nd | nd | 1.0 | NO | NO
LOM251.RM.32.10.00.Zd002.0000.d | Barra preformata di materiale composito resine - fibre di carbonio (CFRP); finitura: aderenza migliorata; funzione: connessione strutturale; fornitura: pezzo; diametro (Ø) [mm] = 12 ¦ sezione nominale del singolo filo [mm²] = 115 ¦ lunghezza [cm] = 200; resistenza a trazione del filato [Mpa] = 1190 ¦ modulo elastico medio [Mpa] = 130000; classe di durabilità [classe] = 80 | 1 m | 38.46 | 30.4 | 0 | RM.32.10.00.Zd002.0000.d | Barra preformata di materiale composito resine - fibre di carbonio (CFRP); finitura: aderenza migliorata; funzione: connessione strutturale; fornitura: pezzo; diametro (Ø) [mm] = 12 ¦ sezione nominale del singolo filo [mm²] = 115 ¦ lunghezza [cm] = 200; resistenza a trazione del filato [Mpa] = 1190 ¦ modulo elastico medio [Mpa] = 130000; classe di durabilità [classe] = 80 |  | RISORSA MATERIALE | FISSAGGI | PRODOTTI | BARRA | [7 empty] | 000000000 | NUOVA VOCE | nd | preformata | [10 empty] | 1 | m | nd | connessione strutturale - | nd - | materiale composito resine - fibre di carbonio (CFRP) | modulo elastico medio [Mpa] = 130000.0 nd nd nd - resistenza a trazione del filato [Mpa] = 1190.0 nd nd nd - | classe di durabilità [classe] = 80.0 nd nd nd - |  | nd - | lunghezza [cm] = 200.0 nd nd nd - diametro (Ø) [mm] = 12.0 nd nd nd - sezione nominale del singolo filo [mm²] = 115.0 nd nd nd - | nd | pezzo - | aderenza migliorata - | nd - | nd | nd - | NO |  |  |  |  | nd | [8 empty] | materiali compositi |  | barra | nd | nd | 1.0 | NO | NO
LOM251.RM.32.10.00.Zd001.0000.e | Barra preformata di materiale composito resine - fibre di vetro (GFRP); finitura: aderenza migliorata; funzione: connessione strutturale; fornitura: pezzo; diametro (Ø) [mm] = 12 ¦ sezione nominale del singolo filo [mm²] = 113 ¦ lunghezza [cm] = 200; resistenza a trazione del filato [Mpa] = 560 ¦ modulo elastico medio [Mpa] = 35000; classe di durabilità [classe] = 95 | 1 m | 8.23 | 6.5 | 0 | RM.32.10.00.Zd001.0000.e | Barra preformata di materiale composito resine - fibre di vetro (GFRP); finitura: aderenza migliorata; funzione: connessione strutturale; fornitura: pezzo; diametro (Ø) [mm] = 12 ¦ sezione nominale del singolo filo [mm²] = 113 ¦ lunghezza [cm] = 200; resistenza a trazione del filato [Mpa] = 560 ¦ modulo elastico medio [Mpa] = 35000; classe di durabilità [classe] = 95 |  | RISORSA MATERIALE | FISSAGGI | PRODOTTI | BARRA | [7 empty] | 000000000 | NUOVA VOCE | nd | preformata | [10 empty] | 1 | m | nd | connessione strutturale - | nd - | materiale composito resine - fibre di vetro (GFRP) | modulo elastico medio [Mpa] = 35000.0 nd nd nd - resistenza a trazione del filato [Mpa] = 560.0 nd nd nd - | classe di durabilità [classe] = 95.0 nd nd nd - |  | nd - | lunghezza [cm] = 200.0 nd nd nd - diametro (Ø) [mm] = 12.0 nd nd nd - sezione nominale del singolo filo [mm²] = 113.0 nd nd nd - | nd | pezzo - | aderenza migliorata - | nd - | nd | nd - | NO |  |  |  |  | nd | [8 empty] | materiali compositi |  | barra | nd | nd | 1.0 | NO | NO
LOM251.RM.32.10.00.Zd001.0005.a | Barra preformata di materiale composito resine - fibre di vetro (GFRP); funzione: connessione strutturale; fornitura: pezzo; diametro nominale sezione impregnata (Ø) [mm] = 10 ¦ sezione [mm²] = 42 ¦ lunghezza [cm] = 10; resistenza a trazione composito (medio) [Mpa] = 800 SPECIFICHE TECNICHE: dotata di fiocco su un lato | 1 cad | 3.8 | 3 | 0 | RM.32.10.00.Zd001.0005.a | Barra preformata di materiale composito resine - fibre di vetro (GFRP); funzione: connessione strutturale; fornitura: pezzo; diametro nominale sezione impregnata (Ø) [mm] = 10 ¦ sezione [mm²] = 42 ¦ lunghezza [cm] = 10; resistenza a trazione composito (medio) [Mpa] = 800 SPECIFICHE TECNICHE: dotata di fiocco su un lato |  | RISORSA MATERIALE | FISSAGGI | PRODOTTI | BARRA | [7 empty] | 000000000 | NUOVA VOCE | nd | preformata | [10 empty] | 1 | cad | nd | connessione strutturale - | nd - | materiale composito resine - fibre di vetro (GFRP) | resistenza a trazione composito (medio) [Mpa] = 800.0 nd nd nd - | nd - |  | nd - | sezione [mm²] = 42.0 nd nd nd - diametro nominale sezione impregnata (Ø) [mm] = 10.0 nd nd nd - lunghezza [cm] = 10.0 nd nd nd - | dotata di fiocco su un lato | pezzo - | nd - | nd - | nd | nd - | NO |  |  |  |  | nd | [8 empty] | materiali compositi |  | barra | nd | nd | 1.0 | NO | NO
LOM251.RM.32.10.00.Zd002.0005.a | Barra preformata di materiale composito resine - fibre di carbonio (CFRP); funzione: connessione strutturale; fornitura: pezzo; diametro nominale sezione impregnata (Ø) [mm] = 10 ¦ sezione [mm²] = 43 ¦ lunghezza [cm] = 10; resistenza a trazione composito (medio) [Mpa] = 1700 ¦ resistenza a trazione del filato [Mpa] = 4800 ¦ modulo elastico del filato [Gpa] = 245 ¦ allungamento a rottura del filato [%] = 1,5 SPECIFICHE TECNICHE: dotata di fiocco su un lato | 1 cad | 6.58 | 5.2 | 0 | RM.32.10.00.Zd002.0005.a | Barra preformata di materiale composito resine - fibre di carbonio (CFRP); funzione: connessione strutturale; fornitura: pezzo; diametro nominale sezione impregnata (Ø) [mm] = 10 ¦ sezione [mm²] = 43 ¦ lunghezza [cm] = 10; resistenza a trazione composito (medio) [Mpa] = 1700 ¦ resistenza a trazione del filato [Mpa] = 4800 ¦ modulo elastico del filato [Gpa] = 245 ¦ allungamento a rottura del filato [%] = 1,5 SPECIFICHE TECNICHE: dotata di fiocco su un lato |  | RISORSA MATERIALE | FISSAGGI | PRODOTTI | BARRA | [7 empty] | 000000000 | NUOVA VOCE | nd | preformata | [10 empty] | 1 | cad | nd | connessione strutturale - | nd - | materiale composito resine - fibre di carbonio (CFRP) | modulo elastico del filato [Gpa] = 245.0 nd nd nd - allungamento a rottura del filato [%] = 1.5 nd nd nd - resistenza a trazione composito (medio) [Mpa] = 1700.0 nd nd nd - resistenza a trazione del filato [Mpa] = 4800.0 nd nd nd - | nd - |  | nd - | diametro nominale sezione impregnata (Ø) [mm] = 10.0 nd nd nd - lunghezza [cm] = 10.0 nd nd nd - sezione [mm²] = 43.0 nd nd nd - | dotata di fiocco su un lato | pezzo - | nd - | nd - | nd | nd - | NO |  |  |  |  | nd | [8 empty] | materiali compositi |  | barra | nd | nd | 1.0 | NO | NO
LOM251.RM.32.10.00.Zd001.0005.b | Barra preformata di materiale composito resine - fibre di vetro (GFRP); funzione: connessione strutturale; fornitura: pezzo; diametro nominale sezione impregnata (Ø) [mm] = 10 ¦ sezione [mm²] = 42 ¦ lunghezza [cm] = 20; resistenza a trazione composito (medio) [Mpa] = 800 SPECIFICHE TECNICHE: dotata di fiocco su un lato | 1 cad | 4.37 | 3.45 | 0 | RM.32.10.00.Zd001.0005.b | Barra preformata di materiale composito resine - fibre di vetro (GFRP); funzione: connessione strutturale; fornitura: pezzo; diametro nominale sezione impregnata (Ø) [mm] = 10 ¦ sezione [mm²] = 42 ¦ lunghezza [cm] = 20; resistenza a trazione composito (medio) [Mpa] = 800 SPECIFICHE TECNICHE: dotata di fiocco su un lato |  | RISORSA MATERIALE | FISSAGGI | PRODOTTI | BARRA | [7 empty] | 000000000 | NUOVA VOCE | nd | preformata | [10 empty] | 1 | cad | nd | connessione strutturale - | nd - | materiale composito resine - fibre di vetro (GFRP) | resistenza a trazione composito (medio) [Mpa] = 800.0 nd nd nd - | nd - |  | nd - | lunghezza [cm] = 20.0 nd nd nd - sezione [mm²] = 42.0 nd nd nd - diametro nominale sezione impregnata (Ø) [mm] = 10.0 nd nd nd - | dotata di fiocco su un lato | pezzo - | nd - | nd - | nd | nd - | NO |  |  |  |  | nd | [8 empty] | materiali compositi |  | barra | nd | nd | 1.0 | NO | NO
LOM251.RM.32.10.00.Zd002.0005.b | Barra preformata di materiale composito resine - fibre di carbonio (CFRP); funzione: connessione strutturale; fornitura: pezzo; diametro nominale sezione impregnata (Ø) [mm] = 10 ¦ sezione [mm²] = 43 ¦ lunghezza [cm] = 20; resistenza a trazione composito (medio) [Mpa] = 1700 ¦ resistenza a trazione del filato [Mpa] = 4800 ¦ modulo elastico del filato [Gpa] = 245 ¦ allungamento a rottura del filato [%] = 1,5 SPECIFICHE TECNICHE: dotata di fiocco su un lato | 1 cad | 8.86 | 7 | 0 | RM.32.10.00.Zd002.0005.b | Barra preformata di materiale composito resine - fibre di carbonio (CFRP); funzione: connessione strutturale; fornitura: pezzo; diametro nominale sezione impregnata (Ø) [mm] = 10 ¦ sezione [mm²] = 43 ¦ lunghezza [cm] = 20; resistenza a trazione composito (medio) [Mpa] = 1700 ¦ resistenza a trazione del filato [Mpa] = 4800 ¦ modulo elastico del filato [Gpa] = 245 ¦ allungamento a rottura del filato [%] = 1,5 SPECIFICHE TECNICHE: dotata di fiocco su un lato |  | RISORSA MATERIALE | FISSAGGI | PRODOTTI | BARRA | [7 empty] | 000000000 | NUOVA VOCE | nd | preformata | [10 empty] | 1 | cad | nd | connessione strutturale - | nd - | materiale composito resine - fibre di carbonio (CFRP) | modulo elastico del filato [Gpa] = 245.0 nd nd nd - resistenza a trazione del filato [Mpa] = 4800.0 nd nd nd - resistenza a trazione composito (medio) [Mpa] = 1700.0 nd nd nd - allungamento a rottura del filato [%] = 1.5 nd nd nd - | nd - |  | nd - | sezione [mm²] = 43.0 nd nd nd - diametro nominale sezione impregnata (Ø) [mm] = 10.0 nd nd nd - lunghezza [cm] = 20.0 nd nd nd - | dotata di fiocco su un lato | pezzo - | nd - | nd - | nd | nd - | NO |  |  |  |  | nd | [8 empty] | materiali compositi |  | barra | nd | nd | 1.0 | NO | NO
LOM251.RM.32.10.00.Zd001.0005.c | Barra preformata di materiale composito resine - fibre di vetro (GFRP); funzione: connessione strutturale; fornitura: pezzo; diametro nominale sezione impregnata (Ø) [mm] = 10 ¦ sezione [mm²] = 42 ¦ lunghezza [cm] = 30; resistenza a trazione composito (medio) [Mpa] = 800 SPECIFICHE TECNICHE: dotata di fiocco su un lato | 1 cad | 5.45 | 4.3 | 0 | RM.32.10.00.Zd001.0005.c | Barra preformata di materiale composito resine - fibre di vetro (GFRP); funzione: connessione strutturale; fornitura: pezzo; diametro nominale sezione impregnata (Ø) [mm] = 10 ¦ sezione [mm²] = 42 ¦ lunghezza [cm] = 30; resistenza a trazione composito (medio) [Mpa] = 800 SPECIFICHE TECNICHE: dotata di fiocco su un lato |  | RISORSA MATERIALE | FISSAGGI | PRODOTTI | BARRA | [7 empty] | 000000000 | NUOVA VOCE | nd | preformata | [10 empty] | 1 | cad | nd | connessione strutturale - | nd - | materiale composito resine - fibre di vetro (GFRP) | resistenza a trazione composito (medio) [Mpa] = 800.0 nd nd nd - | nd - |  | nd - | sezione [mm²] = 42.0 nd nd nd - lunghezza [cm] = 30.0 nd nd nd - diametro nominale sezione impregnata (Ø) [mm] = 10.0 nd nd nd - | dotata di fiocco su un lato | pezzo - | nd - | nd - | nd | nd - | NO |  |  |  |  | nd | [8 empty] | materiali compositi |  | barra | nd | nd | 1.0 | NO | NO
LOM251.RM.32.10.00.Zd002.0005.c | Barra preformata di materiale composito resine - fibre di carbonio (CFRP); funzione: connessione strutturale; fornitura: pezzo; diametro nominale sezione impregnata (Ø) [mm] = 10 ¦ sezione [mm²] = 43 ¦ lunghezza [cm] = 30; resistenza a trazione composito (medio) [Mpa] = 1700 ¦ resistenza a trazione del filato [Mpa] = 4800 ¦ modulo elastico del filato [Gpa] = 245 ¦ allungamento a rottura del filato [%] = 1,5 SPECIFICHE TECNICHE: dotata di fiocco su un lato | 1 cad | 11.07 | 8.75 | 0 | RM.32.10.00.Zd002.0005.c | Barra preformata di materiale composito resine - fibre di carbonio (CFRP); funzione: connessione strutturale; fornitura: pezzo; diametro nominale sezione impregnata (Ø) [mm] = 10 ¦ sezione [mm²] = 43 ¦ lunghezza [cm] = 30; resistenza a trazione composito (medio) [Mpa] = 1700 ¦ resistenza a trazione del filato [Mpa] = 4800 ¦ modulo elastico del filato [Gpa] = 245 ¦ allungamento a rottura del filato [%] = 1,5 SPECIFICHE TECNICHE: dotata di fiocco su un lato |  | RISORSA MATERIALE | FISSAGGI | PRODOTTI | BARRA | [7 empty] | 000000000 | NUOVA VOCE | nd | preformata | [10 empty] | 1 | cad | nd | connessione strutturale - | nd - | materiale composito resine - fibre di carbonio (CFRP) | modulo elastico del filato [Gpa] = 245.0 nd nd nd - resistenza a trazione del filato [Mpa] = 4800.0 nd nd nd - resistenza a trazione composito (medio) [Mpa] = 1700.0 nd nd nd - allungamento a rottura del filato [%] = 1.5 nd nd nd - | nd - |  | nd - | lunghezza [cm] = 30.0 nd nd nd - diametro nominale sezione impregnata (Ø) [mm] = 10.0 nd nd nd - sezione [mm²] = 43.0 nd nd nd - | dotata di fiocco su un lato | pezzo - | nd - | nd - | nd | nd - | NO |  |  |  |  | nd | [8 empty] | materiali compositi |  | barra | nd | nd | 1.0 | NO | NO
LOM251.RM.32.10.00.Zd001.0005.d | Barra preformata di materiale composito resine - fibre di vetro (GFRP); funzione: connessione strutturale; fornitura: pezzo; diametro nominale sezione impregnata (Ø) [mm] = 10 ¦ sezione [mm²] = 42 ¦ lunghezza [cm] = 40; resistenza a trazione composito (medio) [Mpa] = 800 SPECIFICHE TECNICHE: dotata di fiocco su un lato | 1 cad | 6.51 | 5.15 | 0 | RM.32.10.00.Zd001.0005.d | Barra preformata di materiale composito resine - fibre di vetro (GFRP); funzione: connessione strutturale; fornitura: pezzo; diametro nominale sezione impregnata (Ø) [mm] = 10 ¦ sezione [mm²] = 42 ¦ lunghezza [cm] = 40; resistenza a trazione composito (medio) [Mpa] = 800 SPECIFICHE TECNICHE: dotata di fiocco su un lato |  | RISORSA MATERIALE | FISSAGGI | PRODOTTI | BARRA | [7 empty] | 000000000 | NUOVA VOCE | nd | preformata | [10 empty] | 1 | cad | nd | connessione strutturale - | nd - | materiale composito resine - fibre di vetro (GFRP) | resistenza a trazione composito (medio) [Mpa] = 800.0 nd nd nd - | nd - |  | nd - | diametro nominale sezione impregnata (Ø) [mm] = 10.0 nd nd nd - sezione [mm²] = 42.0 nd nd nd - lunghezza [cm] = 40.0 nd nd nd - | dotata di fiocco su un lato | pezzo - | nd - | nd - | nd | nd - | NO |  |  |  |  | nd | [8 empty] | materiali compositi |  | barra | nd | nd | 1.0 | NO | NO
LOM251.RM.32.10.00.Zd002.0005.d | Barra preformata di materiale composito resine - fibre di carbonio (CFRP); funzione: connessione strutturale; fornitura: pezzo; diametro nominale sezione impregnata (Ø) [mm] = 10 ¦ sezione [mm²] = 43 ¦ lunghezza [cm] = 40; resistenza a trazione composito (medio) [Mpa] = 1700 ¦ resistenza a trazione del filato [Mpa] = 4800 ¦ modulo elastico del filato [Gpa] = 245 ¦ allungamento a rottura del filato [%] = 1,5 SPECIFICHE TECNICHE: dotata di fiocco su un lato | 1 cad | 13.29 | 10.5 | 0 | RM.32.10.00.Zd002.0005.d | Barra preformata di materiale composito resine - fibre di carbonio (CFRP); funzione: connessione strutturale; fornitura: pezzo; diametro nominale sezione impregnata (Ø) [mm] = 10 ¦ sezione [mm²] = 43 ¦ lunghezza [cm] = 40; resistenza a trazione composito (medio) [Mpa] = 1700 ¦ resistenza a trazione del filato [Mpa] = 4800 ¦ modulo elastico del filato [Gpa] = 245 ¦ allungamento a rottura del filato [%] = 1,5 SPECIFICHE TECNICHE: dotata di fiocco su un lato |  | RISORSA MATERIALE | FISSAGGI | PRODOTTI | BARRA | [7 empty] | 000000000 | NUOVA VOCE | nd | preformata | [10 empty] | 1 | cad | nd | connessione strutturale - | nd - | materiale composito resine - fibre di carbonio (CFRP) | resistenza a trazione del filato [Mpa] = 4800.0 nd nd nd - modulo elastico del filato [Gpa] = 245.0 nd nd nd - resistenza a trazione composito (medio) [Mpa] = 1700.0 nd nd nd - allungamento a rottura del filato [%] = 1.5 nd nd nd - | nd - |  | nd - | lunghezza [cm] = 40.0 nd nd nd - sezione [mm²] = 43.0 nd nd nd - diametro nominale sezione impregnata (Ø) [mm] = 10.0 nd nd nd - | dotata di fiocco su un lato | pezzo - | nd - | nd - | nd | nd - | NO |  |  |  |  | nd | [8 empty] | materiali compositi |  | barra | nd | nd | 1.0 | NO | NO
LOM251.RM.32.10.00.Zd001.0005.e | Barra preformata di materiale composito resine - fibre di vetro (GFRP); funzione: connessione strutturale; fornitura: pezzo; diametro nominale sezione impregnata (Ø) [mm] = 10 ¦ sezione [mm²] = 42 ¦ lunghezza [cm] = 50; resistenza a trazione composito (medio) [Mpa] = 800 SPECIFICHE TECNICHE: dotata di fiocco su un lato | 1 cad | 7.66 | 6.05 | 0 | RM.32.10.00.Zd001.0005.e | Barra preformata di materiale composito resine - fibre di vetro (GFRP); funzione: connessione strutturale; fornitura: pezzo; diametro nominale sezione impregnata (Ø) [mm] = 10 ¦ sezione [mm²] = 42 ¦ lunghezza [cm] = 50; resistenza a trazione composito (medio) [Mpa] = 800 SPECIFICHE TECNICHE: dotata di fiocco su un lato |  | RISORSA MATERIALE | FISSAGGI | PRODOTTI | BARRA | [7 empty] | 000000000 | NUOVA VOCE | nd | preformata | [10 empty] | 1 | cad | nd | connessione strutturale - | nd - | materiale composito resine - fibre di vetro (GFRP) | resistenza a trazione composito (medio) [Mpa] = 800.0 nd nd nd - | nd - |  | nd - | diametro nominale sezione impregnata (Ø) [mm] = 10.0 nd nd nd - sezione [mm²] = 42.0 nd nd nd - lunghezza [cm] = 50.0 nd nd nd - | dotata di fiocco su un lato | pezzo - | nd - | nd - | nd | nd - | NO |  |  |  |  | nd | [8 empty] | materiali compositi |  | barra | nd | nd | 1.0 | NO | NO
LOM251.RM.32.10.00.Zd002.0005.e | Barra preformata di materiale composito resine - fibre di carbonio (CFRP); funzione: connessione strutturale; fornitura: pezzo; diametro nominale sezione impregnata (Ø) [mm] = 10 ¦ sezione [mm²] = 43 ¦ lunghezza [cm] = 50; resistenza a trazione composito (medio) [Mpa] = 1700 ¦ resistenza a trazione del filato [Mpa] = 4800 ¦ modulo elastico del filato [Gpa] = 245 ¦ allungamento a rottura del filato [%] = 1,5 SPECIFICHE TECNICHE: dotata di fiocco su un lato | 1 cad | 15.5 | 12.25 | 0 | RM.32.10.00.Zd002.0005.e | Barra preformata di materiale composito resine - fibre di carbonio (CFRP); funzione: connessione strutturale; fornitura: pezzo; diametro nominale sezione impregnata (Ø) [mm] = 10 ¦ sezione [mm²] = 43 ¦ lunghezza [cm] = 50; resistenza a trazione composito (medio) [Mpa] = 1700 ¦ resistenza a trazione del filato [Mpa] = 4800 ¦ modulo elastico del filato [Gpa] = 245 ¦ allungamento a rottura del filato [%] = 1,5 SPECIFICHE TECNICHE: dotata di fiocco su un lato |  | RISORSA MATERIALE | FISSAGGI | PRODOTTI | BARRA | [7 empty] | 000000000 | NUOVA VOCE | nd | preformata | [10 empty] | 1 | cad | nd | connessione strutturale - | nd - | materiale composito resine - fibre di carbonio (CFRP) | allungamento a rottura del filato [%] = 1.5 nd nd nd - resistenza a trazione del filato [Mpa] = 4800.0 nd nd nd - modulo elastico del filato [Gpa] = 245.0 nd nd nd - resistenza a trazione composito (medio) [Mpa] = 1700.0 nd nd nd - | nd - |  | nd - | lunghezza [cm] = 50.0 nd nd nd - sezione [mm²] = 43.0 nd nd nd - diametro nominale sezione impregnata (Ø) [mm] = 10.0 nd nd nd - | dotata di fiocco su un lato | pezzo - | nd - | nd - | nd | nd - | NO |  |  |  |  | nd | [8 empty] | materiali compositi |  | barra | nd | nd | 1.0 | NO | NO
LOM251.RM.32.10.00.Zd001.0005.f | Barra preformata di materiale composito resine - fibre di vetro (GFRP); funzione: connessione strutturale; fornitura: pezzo; diametro nominale sezione impregnata (Ø) [mm] = 10 ¦ sezione [mm²] = 42 ¦ lunghezza [cm] = 60; resistenza a trazione composito (medio) [Mpa] = 800 SPECIFICHE TECNICHE: dotata di fiocco su un lato | 1 cad | 8.73 | 6.9 | 0 | RM.32.10.00.Zd001.0005.f | Barra preformata di materiale composito resine - fibre di vetro (GFRP); funzione: connessione strutturale; fornitura: pezzo; diametro nominale sezione impregnata (Ø) [mm] = 10 ¦ sezione [mm²] = 42 ¦ lunghezza [cm] = 60; resistenza a trazione composito (medio) [Mpa] = 800 SPECIFICHE TECNICHE: dotata di fiocco su un lato |  | RISORSA MATERIALE | FISSAGGI | PRODOTTI | BARRA | [7 empty] | 000000000 | NUOVA VOCE | nd | preformata | [10 empty] | 1 | cad | nd | connessione strutturale - | nd - | materiale composito resine - fibre di vetro (GFRP) | resistenza a trazione composito (medio) [Mpa] = 800.0 nd nd nd - | nd - |  | nd - | lunghezza [cm] = 60.0 nd nd nd - diametro nominale sezione impregnata (Ø) [mm] = 10.0 nd nd nd - sezione [mm²] = 42.0 nd nd nd - | dotata di fiocco su un lato | pezzo - | nd - | nd - | nd | nd - | NO |  |  |  |  | nd | [8 empty] | materiali compositi |  | barra | nd | nd | 1.0 | NO | NO
LOM251.RM.32.10.00.Zd002.0005.f | Barra preformata di materiale composito resine - fibre di carbonio (CFRP); funzione: connessione strutturale; fornitura: pezzo; diametro nominale sezione impregnata (Ø) [mm] = 10 ¦ sezione [mm²] = 43 ¦ lunghezza [cm] = 60; resistenza a trazione composito (medio) [Mpa] = 1700 ¦ resistenza a trazione del filato [Mpa] = 4800 ¦ modulo elastico del filato [Gpa] = 245 ¦ allungamento a rottura del filato [%] = 1,5 SPECIFICHE TECNICHE: dotata di fiocco su un lato | 1 cad | 17.71 | 14 | 0 | RM.32.10.00.Zd002.0005.f | Barra preformata di materiale composito resine - fibre di carbonio (CFRP); funzione: connessione strutturale; fornitura: pezzo; diametro nominale sezione impregnata (Ø) [mm] = 10 ¦ sezione [mm²] = 43 ¦ lunghezza [cm] = 60; resistenza a trazione composito (medio) [Mpa] = 1700 ¦ resistenza a trazione del filato [Mpa] = 4800 ¦ modulo elastico del filato [Gpa] = 245 ¦ allungamento a rottura del filato [%] = 1,5 SPECIFICHE TECNICHE: dotata di fiocco su un lato |  | RISORSA MATERIALE | FISSAGGI | PRODOTTI | BARRA | [7 empty] | 000000000 | NUOVA VOCE | nd | preformata | [10 empty] | 1 | cad | nd | connessione strutturale - | nd - | materiale composito resine - fibre di carbonio (CFRP) | allungamento a rottura del filato [%] = 1.5 nd nd nd - resistenza a trazione del filato [Mpa] = 4800.0 nd nd nd - resistenza a trazione composito (medio) [Mpa] = 1700.0 nd nd nd - modulo elastico del filato [Gpa] = 245.0 nd nd nd - | nd - |  | nd - | lunghezza [cm] = 60.0 nd nd nd - sezione [mm²] = 43.0 nd nd nd - diametro nominale sezione impregnata (Ø) [mm] = 10.0 nd nd nd - | dotata di fiocco su un lato | pezzo - | nd - | nd - | nd | nd - | NO |  |  |  |  | nd | [8 empty] | materiali compositi |  | barra | nd | nd | 1.0 | NO | NO
LOM251.RM.32.10.00.Zd001.0005.g | Barra preformata di materiale composito resine - fibre di vetro (GFRP); funzione: connessione strutturale; fornitura: pezzo; diametro nominale sezione impregnata (Ø) [mm] = 10 ¦ sezione [mm²] = 42 ¦ lunghezza [cm] = 70; resistenza a trazione composito (medio) [Mpa] = 800 SPECIFICHE TECNICHE: dotata di fiocco su un lato | 1 cad | 9.75 | 7.7 | 0 | RM.32.10.00.Zd001.0005.g | Barra preformata di materiale composito resine - fibre di vetro (GFRP); funzione: connessione strutturale; fornitura: pezzo; diametro nominale sezione impregnata (Ø) [mm] = 10 ¦ sezione [mm²] = 42 ¦ lunghezza [cm] = 70; resistenza a trazione composito (medio) [Mpa] = 800 SPECIFICHE TECNICHE: dotata di fiocco su un lato |  | RISORSA MATERIALE | FISSAGGI | PRODOTTI | BARRA | [7 empty] | 000000000 | NUOVA VOCE | nd | preformata | [10 empty] | 1 | cad | nd | connessione strutturale - | nd - | materiale composito resine - fibre di vetro (GFRP) | resistenza a trazione composito (medio) [Mpa] = 800.0 nd nd nd - | nd - |  | nd - | diametro nominale sezione impregnata (Ø) [mm] = 10.0 nd nd nd - lunghezza [cm] = 70.0 nd nd nd - sezione [mm²] = 42.0 nd nd nd - | dotata di fiocco su un lato | pezzo - | nd - | nd - | nd | nd - | NO |  |  |  |  | nd | [8 empty] | materiali compositi |  | barra | nd | nd | 1.0 | NO | NO
LOM251.RM.32.10.00.Zd002.0005.g | Barra preformata di materiale composito resine - fibre di carbonio (CFRP); funzione: connessione strutturale; fornitura: pezzo; diametro nominale sezione impregnata (Ø) [mm] = 10 ¦ sezione [mm²] = 43 ¦ lunghezza [cm] = 70; resistenza a trazione composito (medio) [Mpa] = 1700 ¦ resistenza a trazione del filato [Mpa] = 4800 ¦ modulo elastico del filato [Gpa] = 245 ¦ allungamento a rottura del filato [%] = 1,5 SPECIFICHE TECNICHE: dotata di fiocco su un lato | 1 cad | 19.99 | 15.8 | 0 | RM.32.10.00.Zd002.0005.g | Barra preformata di materiale composito resine - fibre di carbonio (CFRP); funzione: connessione strutturale; fornitura: pezzo; diametro nominale sezione impregnata (Ø) [mm] = 10 ¦ sezione [mm²] = 43 ¦ lunghezza [cm] = 70; resistenza a trazione composito (medio) [Mpa] = 1700 ¦ resistenza a trazione del filato [Mpa] = 4800 ¦ modulo elastico del filato [Gpa] = 245 ¦ allungamento a rottura del filato [%] = 1,5 SPECIFICHE TECNICHE: dotata di fiocco su un lato |  | RISORSA MATERIALE | FISSAGGI | PRODOTTI | BARRA | [7 empty] | 000000000 | NUOVA VOCE | nd | preformata | [10 empty] | 1 | cad | nd | connessione strutturale - | nd - | materiale composito resine - fibre di carbonio (CFRP) | allungamento a rottura del filato [%] = 1.5 nd nd nd - resistenza a trazione del filato [Mpa] = 4800.0 nd nd nd - resistenza a trazione composito (medio) [Mpa] = 1700.0 nd nd nd - modulo elastico del filato [Gpa] = 245.0 nd nd nd - | nd - |  | nd - | sezione [mm²] = 43.0 nd nd nd - diametro nominale sezione impregnata (Ø) [mm] = 10.0 nd nd nd - lunghezza [cm] = 70.0 nd nd nd - | dotata di fiocco su un lato | pezzo - | nd - | nd - | nd | nd - | NO |  |  |  |  | nd | [8 empty] | materiali compositi |  | barra | nd | nd | 1.0 | NO | NO
LOM251.RM.32.10.00.Zd001.0005.h | Barra preformata di materiale composito resine - fibre di vetro (GFRP); funzione: connessione strutturale; fornitura: pezzo; diametro nominale sezione impregnata (Ø) [mm] = 10 ¦ sezione [mm²] = 42 ¦ lunghezza [cm] = 80; resistenza a trazione composito (medio) [Mpa] = 800 SPECIFICHE TECNICHE: dotata di fiocco su un lato | 1 cad | 10.81 | 8.55 | 0 | RM.32.10.00.Zd001.0005.h | Barra preformata di materiale composito resine - fibre di vetro (GFRP); funzione: connessione strutturale; fornitura: pezzo; diametro nominale sezione impregnata (Ø) [mm] = 10 ¦ sezione [mm²] = 42 ¦ lunghezza [cm] = 80; resistenza a trazione composito (medio) [Mpa] = 800 SPECIFICHE TECNICHE: dotata di fiocco su un lato |  | RISORSA MATERIALE | FISSAGGI | PRODOTTI | BARRA | [7 empty] | 000000000 | NUOVA VOCE | nd | preformata | [10 empty] | 1 | cad | nd | connessione strutturale - | nd - | materiale composito resine - fibre di vetro (GFRP) | resistenza a trazione composito (medio) [Mpa] = 800.0 nd nd nd - | nd - |  | nd - | diametro nominale sezione impregnata (Ø) [mm] = 10.0 nd nd nd - lunghezza [cm] = 80.0 nd nd nd - sezione [mm²] = 42.0 nd nd nd - | dotata di fiocco su un lato | pezzo - | nd - | nd - | nd | nd - | NO |  |  |  |  | nd | [8 empty] | materiali compositi |  | barra | nd | nd | 1.0 | NO | NO
LOM251.RM.32.10.00.Zd002.0005.h | Barra preformata di materiale composito resine - fibre di carbonio (CFRP); funzione: connessione strutturale; fornitura: pezzo; diametro nominale sezione impregnata (Ø) [mm] = 10 ¦ sezione [mm²] = 43 ¦ lunghezza [cm] = 80; resistenza a trazione composito (medio) [Mpa] = 1700 ¦ resistenza a trazione del filato [Mpa] = 4800 ¦ modulo elastico del filato [Gpa] = 245 ¦ allungamento a rottura del filato [%] = 1,5 SPECIFICHE TECNICHE: dotata di fiocco su un lato | 1 cad | 22.2 | 17.55 | 0 | RM.32.10.00.Zd002.0005.h | Barra preformata di materiale composito resine - fibre di carbonio (CFRP); funzione: connessione strutturale; fornitura: pezzo; diametro nominale sezione impregnata (Ø) [mm] = 10 ¦ sezione [mm²] = 43 ¦ lunghezza [cm] = 80; resistenza a trazione composito (medio) [Mpa] = 1700 ¦ resistenza a trazione del filato [Mpa] = 4800 ¦ modulo elastico del filato [Gpa] = 245 ¦ allungamento a rottura del filato [%] = 1,5 SPECIFICHE TECNICHE: dotata di fiocco su un lato |  | RISORSA MATERIALE | FISSAGGI | PRODOTTI | BARRA | [7 empty] | 000000000 | NUOVA VOCE | nd | preformata | [10 empty] | 1 | cad | nd | connessione strutturale - | nd - | materiale composito resine - fibre di carbonio (CFRP) | modulo elastico del filato [Gpa] = 245.0 nd nd nd - resistenza a trazione composito (medio) [Mpa] = 1700.0 nd nd nd - allungamento a rottura del filato [%] = 1.5 nd nd nd - resistenza a trazione del filato [Mpa] = 4800.0 nd nd nd - | nd - |  | nd - | diametro nominale sezione impregnata (Ø) [mm] = 10.0 nd nd nd - lunghezza [cm] = 80.0 nd nd nd - sezione [mm²] = 43.0 nd nd nd - | dotata di fiocco su un lato | pezzo - | nd - | nd - | nd | nd - | NO |  |  |  |  | nd | [8 empty] | materiali compositi |  | barra | nd | nd | 1.0 | NO | NO
LOM251.RM.32.10.00.Zd001.0005.i | Barra preformata di materiale composito resine - fibre di vetro (GFRP); funzione: connessione strutturale; fornitura: pezzo; diametro nominale sezione impregnata (Ø) [mm] = 10 ¦ sezione [mm²] = 42 ¦ lunghezza [cm] = 90; resistenza a trazione composito (medio) [Mpa] = 800 SPECIFICHE TECNICHE: dotata di fiocco su un lato | 1 cad | 11.96 | 9.45 | 0 | RM.32.10.00.Zd001.0005.i | Barra preformata di materiale composito resine - fibre di vetro (GFRP); funzione: connessione strutturale; fornitura: pezzo; diametro nominale sezione impregnata (Ø) [mm] = 10 ¦ sezione [mm²] = 42 ¦ lunghezza [cm] = 90; resistenza a trazione composito (medio) [Mpa] = 800 SPECIFICHE TECNICHE: dotata di fiocco su un lato |  | RISORSA MATERIALE | FISSAGGI | PRODOTTI | BARRA | [7 empty] | 000000000 | NUOVA VOCE | nd | preformata | [10 empty] | 1 | cad | nd | connessione strutturale - | nd - | materiale composito resine - fibre di vetro (GFRP) | resistenza a trazione composito (medio) [Mpa] = 800.0 nd nd nd - | nd - |  | nd - | diametro nominale sezione impregnata (Ø) [mm] = 10.0 nd nd nd - sezione [mm²] = 42.0 nd nd nd - lunghezza [cm] = 90.0 nd nd nd - | dotata di fiocco su un lato | pezzo - | nd - | nd - | nd | nd - | NO |  |  |  |  | nd | [8 empty] | materiali compositi |  | barra | nd | nd | 1.0 | NO | NO
LOM251.RM.32.10.00.Zd002.0005.i | Barra preformata di materiale composito resine - fibre di carbonio (CFRP); funzione: connessione strutturale; fornitura: pezzo; diametro nominale sezione impregnata (Ø) [mm] = 10 ¦ sezione [mm²] = 43 ¦ lunghezza [cm] = 90; resistenza a trazione composito (medio) [Mpa] = 1700 ¦ resistenza a trazione del filato [Mpa] = 4800 ¦ modulo elastico del filato [Gpa] = 245 ¦ allungamento a rottura del filato [%] = 1,5 SPECIFICHE TECNICHE: dotata di fiocco su un lato | 1 cad | 24.35 | 19.25 | 0 | RM.32.10.00.Zd002.0005.i | Barra preformata di materiale composito resine - fibre di carbonio (CFRP); funzione: connessione strutturale; fornitura: pezzo; diametro nominale sezione impregnata (Ø) [mm] = 10 ¦ sezione [mm²] = 43 ¦ lunghezza [cm] = 90; resistenza a trazione composito (medio) [Mpa] = 1700 ¦ resistenza a trazione del filato [Mpa] = 4800 ¦ modulo elastico del filato [Gpa] = 245 ¦ allungamento a rottura del filato [%] = 1,5 SPECIFICHE TECNICHE: dotata di fiocco su un lato |  | RISORSA MATERIALE | FISSAGGI | PRODOTTI | BARRA | [7 empty] | 000000000 | NUOVA VOCE | nd | preformata | [10 empty] | 1 | cad | nd | connessione strutturale - | nd - | materiale composito resine - fibre di carbonio (CFRP) | modulo elastico del filato [Gpa] = 245.0 nd nd nd - resistenza a trazione composito (medio) [Mpa] = 1700.0 nd nd nd - allungamento a rottura del filato [%] = 1.5 nd nd nd - resistenza a trazione del filato [Mpa] = 4800.0 nd nd nd - | nd - |  | nd - | diametro nominale sezione impregnata (Ø) [mm] = 10.0 nd nd nd - sezione [mm²] = 43.0 nd nd nd - lunghezza [cm] = 90.0 nd nd nd - | dotata di fiocco su un lato | pezzo - | nd - | nd - | nd | nd - | NO |  |  |  |  | nd | [8 empty] | materiali compositi |  | barra | nd | nd | 1.0 | NO | NO
LOM251.RM.32.10.00.Zd001.0005.j | Barra preformata di materiale composito resine - fibre di vetro (GFRP); funzione: connessione strutturale; fornitura: pezzo; diametro nominale sezione impregnata (Ø) [mm] = 10 ¦ sezione [mm²] = 42 ¦ lunghezza [cm] = 100; resistenza a trazione composito (medio) [Mpa] = 800 SPECIFICHE TECNICHE: dotata di fiocco su un lato | 1 cad | 13.04 | 10.3 | 0 | RM.32.10.00.Zd001.0005.j | Barra preformata di materiale composito resine - fibre di vetro (GFRP); funzione: connessione strutturale; fornitura: pezzo; diametro nominale sezione impregnata (Ø) [mm] = 10 ¦ sezione [mm²] = 42 ¦ lunghezza [cm] = 100; resistenza a trazione composito (medio) [Mpa] = 800 SPECIFICHE TECNICHE: dotata di fiocco su un lato |  | RISORSA MATERIALE | FISSAGGI | PRODOTTI | BARRA | [7 empty] | 000000000 | NUOVA VOCE | nd | preformata | [10 empty] | 1 | cad | nd | connessione strutturale - | nd - | materiale composito resine - fibre di vetro (GFRP) | resistenza a trazione composito (medio) [Mpa] = 800.0 nd nd nd - | nd - |  | nd - | lunghezza [cm] = 100.0 nd nd nd - sezione [mm²] = 42.0 nd nd nd - diametro nominale sezione impregnata (Ø) [mm] = 10.0 nd nd nd - | dotata di fiocco su un lato | pezzo - | nd - | nd - | nd | nd - | NO |  |  |  |  | nd | [8 empty] | materiali compositi |  | barra | nd | nd | 1.0 | NO | NO
LOM251.RM.32.10.00.Zd002.0005.j | Barra preformata di materiale composito resine - fibre di carbonio (CFRP); funzione: connessione strutturale; fornitura: pezzo; diametro nominale sezione impregnata (Ø) [mm] = 10 ¦ sezione [mm²] = 43 ¦ lunghezza [cm] = 100; resistenza a trazione composito (medio) [Mpa] = 1700 ¦ resistenza a trazione del filato [Mpa] = 4800 ¦ modulo elastico del filato [Gpa] = 245 ¦ allungamento a rottura del filato [%] = 1,5 SPECIFICHE TECNICHE: dotata di fiocco su un lato | 1 cad | 26.63 | 21.05 | 0 | RM.32.10.00.Zd002.0005.j | Barra preformata di materiale composito resine - fibre di carbonio (CFRP); funzione: connessione strutturale; fornitura: pezzo; diametro nominale sezione impregnata (Ø) [mm] = 10 ¦ sezione [mm²] = 43 ¦ lunghezza [cm] = 100; resistenza a trazione composito (medio) [Mpa] = 1700 ¦ resistenza a trazione del filato [Mpa] = 4800 ¦ modulo elastico del filato [Gpa] = 245 ¦ allungamento a rottura del filato [%] = 1,5 SPECIFICHE TECNICHE: dotata di fiocco su un lato |  | RISORSA MATERIALE | FISSAGGI | PRODOTTI | BARRA | [7 empty] | 000000000 | NUOVA VOCE | nd | preformata | [10 empty] | 1 | cad | nd | connessione strutturale - | nd - | materiale composito resine - fibre di carbonio (CFRP) | modulo elastico del filato [Gpa] = 245.0 nd nd nd - resistenza a trazione composito (medio) [Mpa] = 1700.0 nd nd nd - allungamento a rottura del filato [%] = 1.5 nd nd nd - resistenza a trazione del filato [Mpa] = 4800.0 nd nd nd - | nd - |  | nd - | lunghezza [cm] = 100.0 nd nd nd - diametro nominale sezione impregnata (Ø) [mm] = 10.0 nd nd nd - sezione [mm²] = 43.0 nd nd nd - | dotata di fiocco su un lato | pezzo - | nd - | nd - | nd | nd - | NO |  |  |  |  | nd | [8 empty] | materiali compositi |  | barra | nd | nd | 1.0 | NO | NO
LOM251.RM.32.10.00.Zd001.0010.a | Barra preformata di materiale composito resine - fibre di vetro (GFRP); funzione: connessione strutturale; fornitura: pezzo; diametro nominale sezione impregnata (Ø) [mm] = 10 ¦ sezione [mm²] = 42 ¦ lunghezza [cm] = 10; resistenza a trazione composito (medio) [Mpa] = 800 SPECIFICHE TECNICHE: dotata di fiocco su due lati | 1 cad | 6.01 | 4.75 | 0 | RM.32.10.00.Zd001.0010.a | Barra preformata di materiale composito resine - fibre di vetro (GFRP); funzione: connessione strutturale; fornitura: pezzo; diametro nominale sezione impregnata (Ø) [mm] = 10 ¦ sezione [mm²] = 42 ¦ lunghezza [cm] = 10; resistenza a trazione composito (medio) [Mpa] = 800 SPECIFICHE TECNICHE: dotata di fiocco su due lati |  | RISORSA MATERIALE | FISSAGGI | PRODOTTI | BARRA | [7 empty] | 000000000 | NUOVA VOCE | nd | preformata | [10 empty] | 1 | cad | nd | connessione strutturale - | nd - | materiale composito resine - fibre di vetro (GFRP) | resistenza a trazione composito (medio) [Mpa] = 800.0 nd nd nd - | nd - |  | nd - | sezione [mm²] = 42.0 nd nd nd - lunghezza [cm] = 10.0 nd nd nd - diametro nominale sezione impregnata (Ø) [mm] = 10.0 nd nd nd - | dotata di fiocco su due lati | pezzo - | nd - | nd - | nd | nd - | NO |  |  |  |  | nd | [8 empty] | materiali compositi |  | barra | nd | nd | 1.0 | NO | NO
LOM251.RM.32.10.00.Zd002.0010.a | Barra preformata di materiale composito resine - fibre di carbonio (CFRP); funzione: connessione strutturale; fornitura: pezzo; diametro nominale sezione impregnata (Ø) [mm] = 10 ¦ sezione [mm²] = 43 ¦ lunghezza [cm] = 10; resistenza a trazione composito (medio) [Mpa] = 1700 ¦ resistenza a trazione del filato [Mpa] = 4800 ¦ modulo elastico del filato [Gpa] = 245 ¦ allungamento a rottura del filato [%] = 1,5 SPECIFICHE TECNICHE: dotata di fiocco su due lati | 1 cad | 12.21 | 9.65 | 0 | RM.32.10.00.Zd002.0010.a | Barra preformata di materiale composito resine - fibre di carbonio (CFRP); funzione: connessione strutturale; fornitura: pezzo; diametro nominale sezione impregnata (Ø) [mm] = 10 ¦ sezione [mm²] = 43 ¦ lunghezza [cm] = 10; resistenza a trazione composito (medio) [Mpa] = 1700 ¦ resistenza a trazione del filato [Mpa] = 4800 ¦ modulo elastico del filato [Gpa] = 245 ¦ allungamento a rottura del filato [%] = 1,5 SPECIFICHE TECNICHE: dotata di fiocco su due lati |  | RISORSA MATERIALE | FISSAGGI | PRODOTTI | BARRA | [7 empty] | 000000000 | NUOVA VOCE | nd | preformata | [10 empty] | 1 | cad | nd | connessione strutturale - | nd - | materiale composito resine - fibre di carbonio (CFRP) | resistenza a trazione composito (medio) [Mpa] = 1700.0 nd nd nd - resistenza a trazione del filato [Mpa] = 4800.0 nd nd nd - modulo elastico del filato [Gpa] = 245.0 nd nd nd - allungamento a rottura del filato [%] = 1.5 nd nd nd - | nd - |  | nd - | diametro nominale sezione impregnata (Ø) [mm] = 10.0 nd nd nd - lunghezza [cm] = 10.0 nd nd nd - sezione [mm²] = 43.0 nd nd nd - | dotata di fiocco su due lati | pezzo - | nd - | nd - | nd | nd - | NO |  |  |  |  | nd | [8 empty] | materiali compositi |  | barra | nd | nd | 1.0 | NO | NO
LOM251.RM.32.10.00.Zd001.0010.b | Barra preformata di materiale composito resine - fibre di vetro (GFRP); funzione: connessione strutturale; fornitura: pezzo; diametro nominale sezione impregnata (Ø) [mm] = 10 ¦ sezione [mm²] = 42 ¦ lunghezza [cm] = 20; resistenza a trazione composito (medio) [Mpa] = 800 SPECIFICHE TECNICHE: dotata di fiocco su due lati | 1 cad | 6.51 | 5.15 | 0 | RM.32.10.00.Zd001.0010.b | Barra preformata di materiale composito resine - fibre di vetro (GFRP); funzione: connessione strutturale; fornitura: pezzo; diametro nominale sezione impregnata (Ø) [mm] = 10 ¦ sezione [mm²] = 42 ¦ lunghezza [cm] = 20; resistenza a trazione composito (medio) [Mpa] = 800 SPECIFICHE TECNICHE: dotata di fiocco su due lati |  | RISORSA MATERIALE | FISSAGGI | PRODOTTI | BARRA | [7 empty] | 000000000 | NUOVA VOCE | nd | preformata | [10 empty] | 1 | cad | nd | connessione strutturale - | nd - | materiale composito resine - fibre di vetro (GFRP) | resistenza a trazione composito (medio) [Mpa] = 800.0 nd nd nd - | nd - |  | nd - | lunghezza [cm] = 20.0 nd nd nd - diametro nominale sezione impregnata (Ø) [mm] = 10.0 nd nd nd - sezione [mm²] = 42.0 nd nd nd - | dotata di fiocco su due lati | pezzo - | nd - | nd - | nd | nd - | NO |  |  |  |  | nd | [8 empty] | materiali compositi |  | barra | nd | nd | 1.0 | NO | NO
LOM251.RM.32.10.00.Zd002.0010.b | Barra preformata di materiale composito resine - fibre di carbonio (CFRP); funzione: connessione strutturale; fornitura: pezzo; diametro nominale sezione impregnata (Ø) [mm] = 10 ¦ sezione [mm²] = 43 ¦ lunghezza [cm] = 20; resistenza a trazione composito (medio) [Mpa] = 1700 ¦ resistenza a trazione del filato [Mpa] = 4800 ¦ modulo elastico del filato [Gpa] = 245 ¦ allungamento a rottura del filato [%] = 1,5 SPECIFICHE TECNICHE: dotata di fiocco su due lati | 1 cad | 13.29 | 10.5 | 0 | RM.32.10.00.Zd002.0010.b | Barra preformata di materiale composito resine - fibre di carbonio (CFRP); funzione: connessione strutturale; fornitura: pezzo; diametro nominale sezione impregnata (Ø) [mm] = 10 ¦ sezione [mm²] = 43 ¦ lunghezza [cm] = 20; resistenza a trazione composito (medio) [Mpa] = 1700 ¦ resistenza a trazione del filato [Mpa] = 4800 ¦ modulo elastico del filato [Gpa] = 245 ¦ allungamento a rottura del filato [%] = 1,5 SPECIFICHE TECNICHE: dotata di fiocco su due lati |  | RISORSA MATERIALE | FISSAGGI | PRODOTTI | BARRA | [7 empty] | 000000000 | NUOVA VOCE | nd | preformata | [10 empty] | 1 | cad | nd | connessione strutturale - | nd - | materiale composito resine - fibre di carbonio (CFRP) | resistenza a trazione del filato [Mpa] = 4800.0 nd nd nd - allungamento a rottura del filato [%] = 1.5 nd nd nd - resistenza a trazione composito (medio) [Mpa] = 1700.0 nd nd nd - modulo elastico del filato [Gpa] = 245.0 nd nd nd - | nd - |  | nd - | diametro nominale sezione impregnata (Ø) [mm] = 10.0 nd nd nd - lunghezza [cm] = 20.0 nd nd nd - sezione [mm²] = 43.0 nd nd nd - | dotata di fiocco su due lati | pezzo - | nd - | nd - | nd | nd - | NO |  |  |  |  | nd | [8 empty] | materiali compositi |  | barra | nd | nd | 1.0 | NO | NO
LOM251.RM.32.10.00.Zd001.0010.c | Barra preformata di materiale composito resine - fibre di vetro (GFRP); funzione: connessione strutturale; fornitura: pezzo; diametro nominale sezione impregnata (Ø) [mm] = 10 ¦ sezione [mm²] = 42 ¦ lunghezza [cm] = 30; resistenza a trazione composito (medio) [Mpa] = 800 SPECIFICHE TECNICHE: dotata di fiocco su due lati | 1 cad | 7.66 | 6.05 | 0 | RM.32.10.00.Zd001.0010.c | Barra preformata di materiale composito resine - fibre di vetro (GFRP); funzione: connessione strutturale; fornitura: pezzo; diametro nominale sezione impregnata (Ø) [mm] = 10 ¦ sezione [mm²] = 42 ¦ lunghezza [cm] = 30; resistenza a trazione composito (medio) [Mpa] = 800 SPECIFICHE TECNICHE: dotata di fiocco su due lati |  | RISORSA MATERIALE | FISSAGGI | PRODOTTI | BARRA | [7 empty] | 000000000 | NUOVA VOCE | nd | preformata | [10 empty] | 1 | cad | nd | connessione strutturale - | nd - | materiale composito resine - fibre di vetro (GFRP) | resistenza a trazione composito (medio) [Mpa] = 800.0 nd nd nd - | nd - |  | nd - | lunghezza [cm] = 30.0 nd nd nd - diametro nominale sezione impregnata (Ø) [mm] = 10.0 nd nd nd - sezione [mm²] = 42.0 nd nd nd - | dotata di fiocco su due lati | pezzo - | nd - | nd - | nd | nd - | NO |  |  |  |  | nd | [8 empty] | materiali compositi |  | barra | nd | nd | 1.0 | NO | NO
LOM251.RM.32.10.00.Zd002.0010.c | Barra preformata di materiale composito resine - fibre di carbonio (CFRP); funzione: connessione strutturale; fornitura: pezzo; diametro nominale sezione impregnata (Ø) [mm] = 10 ¦ sezione [mm²] = 43 ¦ lunghezza [cm] = 30; resistenza a trazione composito (medio) [Mpa] = 1700 ¦ resistenza a trazione del filato [Mpa] = 4800 ¦ modulo elastico del filato [Gpa] = 245 ¦ allungamento a rottura del filato [%] = 1,5 SPECIFICHE TECNICHE: dotata di fiocco su due lati | 1 cad | 15.5 | 12.25 | 0 | RM.32.10.00.Zd002.0010.c | Barra preformata di materiale composito resine - fibre di carbonio (CFRP); funzione: connessione strutturale; fornitura: pezzo; diametro nominale sezione impregnata (Ø) [mm] = 10 ¦ sezione [mm²] = 43 ¦ lunghezza [cm] = 30; resistenza a trazione composito (medio) [Mpa] = 1700 ¦ resistenza a trazione del filato [Mpa] = 4800 ¦ modulo elastico del filato [Gpa] = 245 ¦ allungamento a rottura del filato [%] = 1,5 SPECIFICHE TECNICHE: dotata di fiocco su due lati |  | RISORSA MATERIALE | FISSAGGI | PRODOTTI | BARRA | [7 empty] | 000000000 | NUOVA VOCE | nd | preformata | [10 empty] | 1 | cad | nd | connessione strutturale - | nd - | materiale composito resine - fibre di carbonio (CFRP) | resistenza a trazione del filato [Mpa] = 4800.0 nd nd nd - allungamento a rottura del filato [%] = 1.5 nd nd nd - resistenza a trazione composito (medio) [Mpa] = 1700.0 nd nd nd - modulo elastico del filato [Gpa] = 245.0 nd nd nd - | nd - |  | nd - | lunghezza [cm] = 30.0 nd nd nd - sezione [mm²] = 43.0 nd nd nd - diametro nominale sezione impregnata (Ø) [mm] = 10.0 nd nd nd - | dotata di fiocco su due lati | pezzo - | nd - | nd - | nd | nd - | NO |  |  |  |  | nd | [8 empty] | materiali compositi |  | barra | nd | nd | 1.0 | NO | NO
LOM251.RM.32.10.00.Zd001.0010.d | Barra preformata di materiale composito resine - fibre di vetro (GFRP); funzione: connessione strutturale; fornitura: pezzo; diametro nominale sezione impregnata (Ø) [mm] = 10 ¦ sezione [mm²] = 42 ¦ lunghezza [cm] = 40; resistenza a trazione composito (medio) [Mpa] = 800 SPECIFICHE TECNICHE: dotata di fiocco su due lati | 1 cad | 8.73 | 6.9 | 0 | RM.32.10.00.Zd001.0010.d | Barra preformata di materiale composito resine - fibre di vetro (GFRP); funzione: connessione strutturale; fornitura: pezzo; diametro nominale sezione impregnata (Ø) [mm] = 10 ¦ sezione [mm²] = 42 ¦ lunghezza [cm] = 40; resistenza a trazione composito (medio) [Mpa] = 800 SPECIFICHE TECNICHE: dotata di fiocco su due lati |  | RISORSA MATERIALE | FISSAGGI | PRODOTTI | BARRA | [7 empty] | 000000000 | NUOVA VOCE | nd | preformata | [10 empty] | 1 | cad | nd | connessione strutturale - | nd - | materiale composito resine - fibre di vetro (GFRP) | resistenza a trazione composito (medio) [Mpa] = 800.0 nd nd nd - | nd - |  | nd - | sezione [mm²] = 42.0 nd nd nd - lunghezza [cm] = 40.0 nd nd nd - diametro nominale sezione impregnata (Ø) [mm] = 10.0 nd nd nd - | dotata di fiocco su due lati | pezzo - | nd - | nd - | nd | nd - | NO |  |  |  |  | nd | [8 empty] | materiali compositi |  | barra | nd | nd | 1.0 | NO | NO
LOM251.RM.32.10.00.Zd002.0010.d | Barra preformata di materiale composito resine - fibre di carbonio (CFRP); funzione: connessione strutturale; fornitura: pezzo; diametro nominale sezione impregnata (Ø) [mm] = 10 ¦ sezione [mm²] = 43 ¦ lunghezza [cm] = 40; resistenza a trazione composito (medio) [Mpa] = 1700 ¦ resistenza a trazione del filato [Mpa] = 4800 ¦ modulo elastico del filato [Gpa] = 245 ¦ allungamento a rottura del filato [%] = 1,5 SPECIFICHE TECNICHE: dotata di fiocco su due lati | 1 cad | 17.71 | 14 | 0 | RM.32.10.00.Zd002.0010.d | Barra preformata di materiale composito resine - fibre di carbonio (CFRP); funzione: connessione strutturale; fornitura: pezzo; diametro nominale sezione impregnata (Ø) [mm] = 10 ¦ sezione [mm²] = 43 ¦ lunghezza [cm] = 40; resistenza a trazione composito (medio) [Mpa] = 1700 ¦ resistenza a trazione del filato [Mpa] = 4800 ¦ modulo elastico del filato [Gpa] = 245 ¦ allungamento a rottura del filato [%] = 1,5 SPECIFICHE TECNICHE: dotata di fiocco su due lati |  | RISORSA MATERIALE | FISSAGGI | PRODOTTI | BARRA | [7 empty] | 000000000 | NUOVA VOCE | nd | preformata | [10 empty] | 1 | cad | nd | connessione strutturale - | nd - | materiale composito resine - fibre di carbonio (CFRP) | resistenza a trazione del filato [Mpa] = 4800.0 nd nd nd - allungamento a rottura del filato [%] = 1.5 nd nd nd - resistenza a trazione composito (medio) [Mpa] = 1700.0 nd nd nd - modulo elastico del filato [Gpa] = 245.0 nd nd nd - | nd - |  | nd - | lunghezza [cm] = 40.0 nd nd nd - diametro nominale sezione impregnata (Ø) [mm] = 10.0 nd nd nd - sezione [mm²] = 43.0 nd nd nd - | dotata di fiocco su due lati | pezzo - | nd - | nd - | nd | nd - | NO |  |  |  |  | nd | [8 empty] | materiali compositi |  | barra | nd | nd | 1.0 | NO | NO
LOM251.RM.32.10.00.Zd001.0010.e | Barra preformata di materiale composito resine - fibre di vetro (GFRP); funzione: connessione strutturale; fornitura: pezzo; diametro nominale sezione impregnata (Ø) [mm] = 10 ¦ sezione [mm²] = 42 ¦ lunghezza [cm] = 50; resistenza a trazione composito (medio) [Mpa] = 800 SPECIFICHE TECNICHE: dotata di fiocco su due lati | 1 cad | 9.75 | 7.7 | 0 | RM.32.10.00.Zd001.0010.e | Barra preformata di materiale composito resine - fibre di vetro (GFRP); funzione: connessione strutturale; fornitura: pezzo; diametro nominale sezione impregnata (Ø) [mm] = 10 ¦ sezione [mm²] = 42 ¦ lunghezza [cm] = 50; resistenza a trazione composito (medio) [Mpa] = 800 SPECIFICHE TECNICHE: dotata di fiocco su due lati |  | RISORSA MATERIALE | FISSAGGI | PRODOTTI | BARRA | [7 empty] | 000000000 | NUOVA VOCE | nd | preformata | [10 empty] | 1 | cad | nd | connessione strutturale - | nd - | materiale composito resine - fibre di vetro (GFRP) | resistenza a trazione composito (medio) [Mpa] = 800.0 nd nd nd - | nd - |  | nd - | diametro nominale sezione impregnata (Ø) [mm] = 10.0 nd nd nd - sezione [mm²] = 42.0 nd nd nd - lunghezza [cm] = 50.0 nd nd nd - | dotata di fiocco su due lati | pezzo - | nd - | nd - | nd | nd - | NO |  |  |  |  | nd | [8 empty] | materiali compositi |  | barra | nd | nd | 1.0 | NO | NO
LOM251.RM.32.10.00.Zd002.0010.e | Barra preformata di materiale composito resine - fibre di carbonio (CFRP); funzione: connessione strutturale; fornitura: pezzo; diametro nominale sezione impregnata (Ø) [mm] = 10 ¦ sezione [mm²] = 43 ¦ lunghezza [cm] = 50; resistenza a trazione composito (medio) [Mpa] = 1700 ¦ resistenza a trazione del filato [Mpa] = 4800 ¦ modulo elastico del filato [Gpa] = 245 ¦ allungamento a rottura del filato [%] = 1,5 SPECIFICHE TECNICHE: dotata di fiocco su due lati | 1 cad | 19.99 | 15.8 | 0 | RM.32.10.00.Zd002.0010.e | Barra preformata di materiale composito resine - fibre di carbonio (CFRP); funzione: connessione strutturale; fornitura: pezzo; diametro nominale sezione impregnata (Ø) [mm] = 10 ¦ sezione [mm²] = 43 ¦ lunghezza [cm] = 50; resistenza a trazione composito (medio) [Mpa] = 1700 ¦ resistenza a trazione del filato [Mpa] = 4800 ¦ modulo elastico del filato [Gpa] = 245 ¦ allungamento a rottura del filato [%] = 1,5 SPECIFICHE TECNICHE: dotata di fiocco su due lati |  | RISORSA MATERIALE | FISSAGGI | PRODOTTI | BARRA | [7 empty] | 000000000 | NUOVA VOCE | nd | preformata | [10 empty] | 1 | cad | nd | connessione strutturale - | nd - | materiale composito resine - fibre di carbonio (CFRP) | allungamento a rottura del filato [%] = 1.5 nd nd nd - resistenza a trazione del filato [Mpa] = 4800.0 nd nd nd - modulo elastico del filato [Gpa] = 245.0 nd nd nd - resistenza a trazione composito (medio) [Mpa] = 1700.0 nd nd nd - | nd - |  | nd - | sezione [mm²] = 43.0 nd nd nd - lunghezza [cm] = 50.0 nd nd nd - diametro nominale sezione impregnata (Ø) [mm] = 10.0 nd nd nd - | dotata di fiocco su due lati | pezzo - | nd - | nd - | nd | nd - | NO |  |  |  |  | nd | [8 empty] | materiali compositi |  | barra | nd | nd | 1.0 | NO | NO
LOM251.RM.32.10.00.Zd001.0010.f | Barra preformata di materiale composito resine - fibre di vetro (GFRP); funzione: connessione strutturale; fornitura: pezzo; diametro nominale sezione impregnata (Ø) [mm] = 10 ¦ sezione [mm²] = 42 ¦ lunghezza [cm] = 60; resistenza a trazione composito (medio) [Mpa] = 800 SPECIFICHE TECNICHE: dotata di fiocco su due lati | 1 cad | 10.81 | 8.55 | 0 | RM.32.10.00.Zd001.0010.f | Barra preformata di materiale composito resine - fibre di vetro (GFRP); funzione: connessione strutturale; fornitura: pezzo; diametro nominale sezione impregnata (Ø) [mm] = 10 ¦ sezione [mm²] = 42 ¦ lunghezza [cm] = 60; resistenza a trazione composito (medio) [Mpa] = 800 SPECIFICHE TECNICHE: dotata di fiocco su due lati |  | RISORSA MATERIALE | FISSAGGI | PRODOTTI | BARRA | [7 empty] | 000000000 | NUOVA VOCE | nd | preformata | [10 empty] | 1 | cad | nd | connessione strutturale - | nd - | materiale composito resine - fibre di vetro (GFRP) | resistenza a trazione composito (medio) [Mpa] = 800.0 nd nd nd - | nd - |  | nd - | sezione [mm²] = 42.0 nd nd nd - lunghezza [cm] = 60.0 nd nd nd - diametro nominale sezione impregnata (Ø) [mm] = 10.0 nd nd nd - | dotata di fiocco su due lati | pezzo - | nd - | nd - | nd | nd - | NO |  |  |  |  | nd | [8 empty] | materiali compositi |  | barra | nd | nd | 1.0 | NO | NO
LOM251.RM.32.10.00.Zd002.0010.f | Barra preformata di materiale composito resine - fibre di carbonio (CFRP); funzione: connessione strutturale; fornitura: pezzo; diametro nominale sezione impregnata (Ø) [mm] = 10 ¦ sezione [mm²] = 43 ¦ lunghezza [cm] = 60; resistenza a trazione composito (medio) [Mpa] = 1700 ¦ resistenza a trazione del filato [Mpa] = 4800 ¦ modulo elastico del filato [Gpa] = 245 ¦ allungamento a rottura del filato [%] = 1,5 SPECIFICHE TECNICHE: dotata di fiocco su due lati | 1 cad | 22.2 | 17.55 | 0 | RM.32.10.00.Zd002.0010.f | Barra preformata di materiale composito resine - fibre di carbonio (CFRP); funzione: connessione strutturale; fornitura: pezzo; diametro nominale sezione impregnata (Ø) [mm] = 10 ¦ sezione [mm²] = 43 ¦ lunghezza [cm] = 60; resistenza a trazione composito (medio) [Mpa] = 1700 ¦ resistenza a trazione del filato [Mpa] = 4800 ¦ modulo elastico del filato [Gpa] = 245 ¦ allungamento a rottura del filato [%] = 1,5 SPECIFICHE TECNICHE: dotata di fiocco su due lati |  | RISORSA MATERIALE | FISSAGGI | PRODOTTI | BARRA | [7 empty] | 000000000 | NUOVA VOCE | nd | preformata | [10 empty] | 1 | cad | nd | connessione strutturale - | nd - | materiale composito resine - fibre di carbonio (CFRP) | resistenza a trazione composito (medio) [Mpa] = 1700.0 nd nd nd - resistenza a trazione del filato [Mpa] = 4800.0 nd nd nd - modulo elastico del filato [Gpa] = 245.0 nd nd nd - allungamento a rottura del filato [%] = 1.5 nd nd nd - | nd - |  | nd - | sezione [mm²] = 43.0 nd nd nd - lunghezza [cm] = 60.0 nd nd nd - diametro nominale sezione impregnata (Ø) [mm] = 10.0 nd nd nd - | dotata di fiocco su due lati | pezzo - | nd - | nd - | nd | nd - | NO |  |  |  |  | nd | [8 empty] | materiali compositi |  | barra | nd | nd | 1.0 | NO | NO
LOM251.RM.32.10.00.Zd001.0010.g | Barra preformata di materiale composito resine - fibre di vetro (GFRP); funzione: connessione strutturale; fornitura: pezzo; diametro nominale sezione impregnata (Ø) [mm] = 10 ¦ sezione [mm²] = 42 ¦ lunghezza [cm] = 70; resistenza a trazione composito (medio) [Mpa] = 800 SPECIFICHE TECNICHE: dotata di fiocco su due lati | 1 cad | 11.96 | 9.45 | 0 | RM.32.10.00.Zd001.0010.g | Barra preformata di materiale composito resine - fibre di vetro (GFRP); funzione: connessione strutturale; fornitura: pezzo; diametro nominale sezione impregnata (Ø) [mm] = 10 ¦ sezione [mm²] = 42 ¦ lunghezza [cm] = 70; resistenza a trazione composito (medio) [Mpa] = 800 SPECIFICHE TECNICHE: dotata di fiocco su due lati |  | RISORSA MATERIALE | FISSAGGI | PRODOTTI | BARRA | [7 empty] | 000000000 | NUOVA VOCE | nd | preformata | [10 empty] | 1 | cad | nd | connessione strutturale - | nd - | materiale composito resine - fibre di vetro (GFRP) | resistenza a trazione composito (medio) [Mpa] = 800.0 nd nd nd - | nd - |  | nd - | diametro nominale sezione impregnata (Ø) [mm] = 10.0 nd nd nd - lunghezza [cm] = 70.0 nd nd nd - sezione [mm²] = 42.0 nd nd nd - | dotata di fiocco su due lati | pezzo - | nd - | nd - | nd | nd - | NO |  |  |  |  | nd | [8 empty] | materiali compositi |  | barra | nd | nd | 1.0 | NO | NO
LOM251.RM.32.10.00.Zd002.0010.g | Barra preformata di materiale composito resine - fibre di carbonio (CFRP); funzione: connessione strutturale; fornitura: pezzo; diametro nominale sezione impregnata (Ø) [mm] = 10 ¦ sezione [mm²] = 43 ¦ lunghezza [cm] = 70; resistenza a trazione composito (medio) [Mpa] = 1700 ¦ resistenza a trazione del filato [Mpa] = 4800 ¦ modulo elastico del filato [Gpa] = 245 ¦ allungamento a rottura del filato [%] = 1,5 SPECIFICHE TECNICHE: dotata di fiocco su due lati | 1 cad | 24.35 | 19.25 | 0 | RM.32.10.00.Zd002.0010.g | Barra preformata di materiale composito resine - fibre di carbonio (CFRP); funzione: connessione strutturale; fornitura: pezzo; diametro nominale sezione impregnata (Ø) [mm] = 10 ¦ sezione [mm²] = 43 ¦ lunghezza [cm] = 70; resistenza a trazione composito (medio) [Mpa] = 1700 ¦ resistenza a trazione del filato [Mpa] = 4800 ¦ modulo elastico del filato [Gpa] = 245 ¦ allungamento a rottura del filato [%] = 1,5 SPECIFICHE TECNICHE: dotata di fiocco su due lati |  | RISORSA MATERIALE | FISSAGGI | PRODOTTI | BARRA | [7 empty] | 000000000 | NUOVA VOCE | nd | preformata | [10 empty] | 1 | cad | nd | connessione strutturale - | nd - | materiale composito resine - fibre di carbonio (CFRP) | modulo elastico del filato [Gpa] = 245.0 nd nd nd - allungamento a rottura del filato [%] = 1.5 nd nd nd - resistenza a trazione del filato [Mpa] = 4800.0 nd nd nd - resistenza a trazione composito (medio) [Mpa] = 1700.0 nd nd nd - | nd - |  | nd - | diametro nominale sezione impregnata (Ø) [mm] = 10.0 nd nd nd - sezione [mm²] = 43.0 nd nd nd - lunghezza [cm] = 70.0 nd nd nd - | dotata di fiocco su due lati | pezzo - | nd - | nd - | nd | nd - | NO |  |  |  |  | nd | [8 empty] | materiali compositi |  | barra | nd | nd | 1.0 | NO | NO
LOM251.RM.32.10.00.Zd001.0010.h | Barra preformata di materiale composito resine - fibre di vetro (GFRP); funzione: connessione strutturale; fornitura: pezzo; diametro nominale sezione impregnata (Ø) [mm] = 10 ¦ sezione [mm²] = 42 ¦ lunghezza [cm] = 80; resistenza a trazione composito (medio) [Mpa] = 800 SPECIFICHE TECNICHE: dotata di fiocco su due lati | 1 cad | 13.04 | 10.3 | 0 | RM.32.10.00.Zd001.0010.h | Barra preformata di materiale composito resine - fibre di vetro (GFRP); funzione: connessione strutturale; fornitura: pezzo; diametro nominale sezione impregnata (Ø) [mm] = 10 ¦ sezione [mm²] = 42 ¦ lunghezza [cm] = 80; resistenza a trazione composito (medio) [Mpa] = 800 SPECIFICHE TECNICHE: dotata di fiocco su due lati |  | RISORSA MATERIALE | FISSAGGI | PRODOTTI | BARRA | [7 empty] | 000000000 | NUOVA VOCE | nd | preformata | [10 empty] | 1 | cad | nd | connessione strutturale - | nd - | materiale composito resine - fibre di vetro (GFRP) | resistenza a trazione composito (medio) [Mpa] = 800.0 nd nd nd - | nd - |  | nd - | lunghezza [cm] = 80.0 nd nd nd - sezione [mm²] = 42.0 nd nd nd - diametro nominale sezione impregnata (Ø) [mm] = 10.0 nd nd nd - | dotata di fiocco su due lati | pezzo - | nd - | nd - | nd | nd - | NO |  |  |  |  | nd | [8 empty] | materiali compositi |  | barra | nd | nd | 1.0 | NO | NO
LOM251.RM.32.10.00.Zd002.0010.h | Barra preformata di materiale composito resine - fibre di carbonio (CFRP); funzione: connessione strutturale; fornitura: pezzo; diametro nominale sezione impregnata (Ø) [mm] = 10 ¦ sezione [mm²] = 43 ¦ lunghezza [cm] = 80; resistenza a trazione composito (medio) [Mpa] = 1700 ¦ resistenza a trazione del filato [Mpa] = 4800 ¦ modulo elastico del filato [Gpa] = 245 ¦ allungamento a rottura del filato [%] = 1,5 SPECIFICHE TECNICHE: dotata di fiocco su due lati | 1 cad | 26.63 | 21.05 | 0 | RM.32.10.00.Zd002.0010.h | Barra preformata di materiale composito resine - fibre di carbonio (CFRP); funzione: connessione strutturale; fornitura: pezzo; diametro nominale sezione impregnata (Ø) [mm] = 10 ¦ sezione [mm²] = 43 ¦ lunghezza [cm] = 80; resistenza a trazione composito (medio) [Mpa] = 1700 ¦ resistenza a trazione del filato [Mpa] = 4800 ¦ modulo elastico del filato [Gpa] = 245 ¦ allungamento a rottura del filato [%] = 1,5 SPECIFICHE TECNICHE: dotata di fiocco su due lati |  | RISORSA MATERIALE | FISSAGGI | PRODOTTI | BARRA | [7 empty] | 000000000 | NUOVA VOCE | nd | preformata | [10 empty] | 1 | cad | nd | connessione strutturale - | nd - | materiale composito resine - fibre di carbonio (CFRP) | modulo elastico del filato [Gpa] = 245.0 nd nd nd - allungamento a rottura del filato [%] = 1.5 nd nd nd - resistenza a trazione del filato [Mpa] = 4800.0 nd nd nd - resistenza a trazione composito (medio) [Mpa] = 1700.0 nd nd nd - | nd - |  | nd - | sezione [mm²] = 43.0 nd nd nd - diametro nominale sezione impregnata (Ø) [mm] = 10.0 nd nd nd - lunghezza [cm] = 80.0 nd nd nd - | dotata di fiocco su due lati | pezzo - | nd - | nd - | nd | nd - | NO |  |  |  |  | nd | [8 empty] | materiali compositi |  | barra | nd | nd | 1.0 | NO | NO
LOM251.RM.32.10.00.Zd001.0010.i | Barra preformata di materiale composito resine - fibre di vetro (GFRP); funzione: connessione strutturale; fornitura: pezzo; diametro nominale sezione impregnata (Ø) [mm] = 10 ¦ sezione [mm²] = 42 ¦ lunghezza [cm] = 90; resistenza a trazione composito (medio) [Mpa] = 800 SPECIFICHE TECNICHE: dotata di fiocco su due lati | 1 cad | 14.1 | 11.15 | 0 | RM.32.10.00.Zd001.0010.i | Barra preformata di materiale composito resine - fibre di vetro (GFRP); funzione: connessione strutturale; fornitura: pezzo; diametro nominale sezione impregnata (Ø) [mm] = 10 ¦ sezione [mm²] = 42 ¦ lunghezza [cm] = 90; resistenza a trazione composito (medio) [Mpa] = 800 SPECIFICHE TECNICHE: dotata di fiocco su due lati |  | RISORSA MATERIALE | FISSAGGI | PRODOTTI | BARRA | [7 empty] | 000000000 | NUOVA VOCE | nd | preformata | [10 empty] | 1 | cad | nd | connessione strutturale - | nd - | materiale composito resine - fibre di vetro (GFRP) | resistenza a trazione composito (medio) [Mpa] = 800.0 nd nd nd - | nd - |  | nd - | lunghezza [cm] = 90.0 nd nd nd - sezione [mm²] = 42.0 nd nd nd - diametro nominale sezione impregnata (Ø) [mm] = 10.0 nd nd nd - | dotata di fiocco su due lati | pezzo - | nd - | nd - | nd | nd - | NO |  |  |  |  | nd | [8 empty] | materiali compositi |  | barra | nd | nd | 1.0 | NO | NO
LOM251.RM.32.10.00.Zd002.0010.i | Barra preformata di materiale composito resine - fibre di carbonio (CFRP); funzione: connessione strutturale; fornitura: pezzo; diametro nominale sezione impregnata (Ø) [mm] = 10 ¦ sezione [mm²] = 43 ¦ lunghezza [cm] = 90; resistenza a trazione composito (medio) [Mpa] = 1700 ¦ resistenza a trazione del filato [Mpa] = 4800 ¦ modulo elastico del filato [Gpa] = 245 ¦ allungamento a rottura del filato [%] = 1,5 SPECIFICHE TECNICHE: dotata di fiocco su due lati | 1 cad | 28.78 | 22.75 | 0 | RM.32.10.00.Zd002.0010.i | Barra preformata di materiale composito resine - fibre di carbonio (CFRP); funzione: connessione strutturale; fornitura: pezzo; diametro nominale sezione impregnata (Ø) [mm] = 10 ¦ sezione [mm²] = 43 ¦ lunghezza [cm] = 90; resistenza a trazione composito (medio) [Mpa] = 1700 ¦ resistenza a trazione del filato [Mpa] = 4800 ¦ modulo elastico del filato [Gpa] = 245 ¦ allungamento a rottura del filato [%] = 1,5 SPECIFICHE TECNICHE: dotata di fiocco su due lati |  | RISORSA MATERIALE | FISSAGGI | PRODOTTI | BARRA | [7 empty] | 000000000 | NUOVA VOCE | nd | preformata | [10 empty] | 1 | cad | nd | connessione strutturale - | nd - | materiale composito resine - fibre di carbonio (CFRP) | resistenza a trazione composito (medio) [Mpa] = 1700.0 nd nd nd - resistenza a trazione del filato [Mpa] = 4800.0 nd nd nd - allungamento a rottura del filato [%] = 1.5 nd nd nd - modulo elastico del filato [Gpa] = 245.0 nd nd nd - | nd - |  | nd - | diametro nominale sezione impregnata (Ø) [mm] = 10.0 nd nd nd - sezione [mm²] = 43.0 nd nd nd - lunghezza [cm] = 90.0 nd nd nd - | dotata di fiocco su due lati | pezzo - | nd - | nd - | nd | nd - | NO |  |  |  |  | nd | [8 empty] | materiali compositi |  | barra | nd | nd | 1.0 | NO | NO
LOM251.RM.32.10.00.Zd001.0010.j | Barra preformata di materiale composito resine - fibre di vetro (GFRP); funzione: connessione strutturale; fornitura: pezzo; diametro nominale sezione impregnata (Ø) [mm] = 10 ¦ sezione [mm²] = 42 ¦ lunghezza [cm] = 100; resistenza a trazione composito (medio) [Mpa] = 800 SPECIFICHE TECNICHE: dotata di fiocco su due lati | 1 cad | 15.11 | 11.95 | 0 | RM.32.10.00.Zd001.0010.j | Barra preformata di materiale composito resine - fibre di vetro (GFRP); funzione: connessione strutturale; fornitura: pezzo; diametro nominale sezione impregnata (Ø) [mm] = 10 ¦ sezione [mm²] = 42 ¦ lunghezza [cm] = 100; resistenza a trazione composito (medio) [Mpa] = 800 SPECIFICHE TECNICHE: dotata di fiocco su due lati |  | RISORSA MATERIALE | FISSAGGI | PRODOTTI | BARRA | [7 empty] | 000000000 | NUOVA VOCE | nd | preformata | [10 empty] | 1 | cad | nd | connessione strutturale - | nd - | materiale composito resine - fibre di vetro (GFRP) | resistenza a trazione composito (medio) [Mpa] = 800.0 nd nd nd - | nd - |  | nd - | sezione [mm²] = 42.0 nd nd nd - lunghezza [cm] = 100.0 nd nd nd - diametro nominale sezione impregnata (Ø) [mm] = 10.0 nd nd nd - | dotata di fiocco su due lati | pezzo - | nd - | nd - | nd | nd - | NO |  |  |  |  | nd | [8 empty] | materiali compositi |  | barra | nd | nd | 1.0 | NO | NO
LOM251.RM.32.10.00.Zd002.0010.j | Barra preformata di materiale composito resine - fibre di carbonio (CFRP); funzione: connessione strutturale; fornitura: pezzo; diametro nominale sezione impregnata (Ø) [mm] = 10 ¦ sezione [mm²] = 43 ¦ lunghezza [cm] = 100; resistenza a trazione composito (medio) [Mpa] = 1700 ¦ resistenza a trazione del filato [Mpa] = 4800 ¦ modulo elastico del filato [Gpa] = 245 ¦ allungamento a rottura del filato [%] = 1,5 SPECIFICHE TECNICHE: dotata di fiocco su due lati | 1 cad | 31 | 24.5 | 0 | RM.32.10.00.Zd002.0010.j | Barra preformata di materiale composito resine - fibre di carbonio (CFRP); funzione: connessione strutturale; fornitura: pezzo; diametro nominale sezione impregnata (Ø) [mm] = 10 ¦ sezione [mm²] = 43 ¦ lunghezza [cm] = 100; resistenza a trazione composito (medio) [Mpa] = 1700 ¦ resistenza a trazione del filato [Mpa] = 4800 ¦ modulo elastico del filato [Gpa] = 245 ¦ allungamento a rottura del filato [%] = 1,5 SPECIFICHE TECNICHE: dotata di fiocco su due lati |  | RISORSA MATERIALE | FISSAGGI | PRODOTTI | BARRA | [7 empty] | 000000000 | NUOVA VOCE | nd | preformata | [10 empty] | 1 | cad | nd | connessione strutturale - | nd - | materiale composito resine - fibre di carbonio (CFRP) | allungamento a rottura del filato [%] = 1.5 nd nd nd - resistenza a trazione composito (medio) [Mpa] = 1700.0 nd nd nd - modulo elastico del filato [Gpa] = 245.0 nd nd nd - resistenza a trazione del filato [Mpa] = 4800.0 nd nd nd - | nd - |  | nd - | lunghezza [cm] = 100.0 nd nd nd - sezione [mm²] = 43.0 nd nd nd - diametro nominale sezione impregnata (Ø) [mm] = 10.0 nd nd nd - | dotata di fiocco su due lati | pezzo - | nd - | nd - | nd | nd - | NO |  |  |  |  | nd | [8 empty] | materiali compositi |  | barra | nd | nd | 1.0 | NO | NO
LOM251.RM.32.10.00.Sb001.0000.a | Barra filettata di lega ferrosa acciaio generico; finitura: zincata; funzione: fissaggio; diametro nominale (Ø) (DN) [mm] = M8 ¦ lunghezza [mm] = 110; classe di resistenza [classe] = 5.8. Incluso: dado ¦ rosetta SPECIFICHE TECNICHE: estremita a doppio taglio simmetrico a 45°; zincatura a freddo | 1 cad | 1.3 | 1.03 | 0 | RM.32.10.00.Sb001.0000.a | Barra filettata di lega ferrosa acciaio generico; finitura: zincata; funzione: fissaggio; diametro nominale (Ø) (DN) [mm] = M8 ¦ lunghezza [mm] = 110; classe di resistenza [classe] = 5.8. Incluso: dado ¦ rosetta SPECIFICHE TECNICHE: estremita a doppio taglio simmetrico a 45°; zincatura a freddo |  | RISORSA MATERIALE | FISSAGGI | PRODOTTI | BARRA | LEGA FERROSA ACCIAIO GENERICO | [6 empty] | MC.04.200.0010.a | Barre filettate con estremità a doppio taglio simmetrico a 45° con dado e rosetta, in acciaio con classe di resistenza 5.8 secondo ISO 898-1:2013, zincate a freddo, tipo: - M8 x 110 | nd | filettata | [10 empty] | 1 | cad | nd | fissaggio - | nd - | lega ferrosa acciaio generico | classe di resistenza [classe] = 5.8 nd nd nd - | nd - |  | nd - | lunghezza [mm] = 110.0 nd nd nd - diametro nominale (Ø) (DN) [mm] = M8 nd nd nd - | estremita a doppio taglio simmetrico a 45°; zincatura a freddo | nd - | zincata - | nd - | nd | nd - | NO |  |  |  |  | nd |  |  |  |  | nd | nd | nd |  | nd | nd | nd | dado ¦ rosetta | nd | nd | NO | NO
LOM251.RM.32.10.00.Sb001.0000.b | Barra filettata di lega ferrosa acciaio generico; finitura: zincata; funzione: fissaggio; diametro nominale (Ø) (DN) [mm] = M10 ¦ lunghezza [mm] = 130; classe di resistenza [classe] = 5.8. Incluso: dado ¦ rosetta SPECIFICHE TECNICHE: estremita a doppio taglio simmetrico a 45°; zincatura a freddo | 1 cad | 1.53 | 1.21 | 0 | RM.32.10.00.Sb001.0000.b | Barra filettata di lega ferrosa acciaio generico; finitura: zincata; funzione: fissaggio; diametro nominale (Ø) (DN) [mm] = M10 ¦ lunghezza [mm] = 130; classe di resistenza [classe] = 5.8. Incluso: dado ¦ rosetta SPECIFICHE TECNICHE: estremita a doppio taglio simmetrico a 45°; zincatura a freddo |  | RISORSA MATERIALE | FISSAGGI | PRODOTTI | BARRA | LEGA FERROSA ACCIAIO GENERICO | [6 empty] | MC.04.200.0010.b | Barre filettate con estremità a doppio taglio simmetrico a 45° con dado e rosetta, in acciaio con classe di resistenza 5.8 secondo ISO 898-1:2013, zincate a freddo, tipo: - M10 x 130 | nd | filettata | [10 empty] | 1 | cad | nd | fissaggio - | nd - | lega ferrosa acciaio generico | classe di resistenza [classe] = 5.8 nd nd nd - | nd - |  | nd - | lunghezza [mm] = 130.0 nd nd nd - diametro nominale (Ø) (DN) [mm] = M10 nd nd nd - | estremita a doppio taglio simmetrico a 45°; zincatura a freddo | nd - | zincata - | nd - | nd | nd - | NO |  |  |  |  | nd |  |  |  |  | nd | nd | nd |  | nd | nd | nd | dado ¦ rosetta | nd | nd | NO | NO
LOM251.RM.32.10.00.Sb001.0000.c | Barra filettata di lega ferrosa acciaio generico; finitura: zincata; funzione: fissaggio; diametro nominale (Ø) (DN) [mm] = M12 ¦ lunghezza [mm] = 160; classe di resistenza [classe] = 5.8. Incluso: dado ¦ rosetta SPECIFICHE TECNICHE: estremita a doppio taglio simmetrico a 45°; zincatura a freddo | 1 cad | 2.18 | 1.72 | 0 | RM.32.10.00.Sb001.0000.c | Barra filettata di lega ferrosa acciaio generico; finitura: zincata; funzione: fissaggio; diametro nominale (Ø) (DN) [mm] = M12 ¦ lunghezza [mm] = 160; classe di resistenza [classe] = 5.8. Incluso: dado ¦ rosetta SPECIFICHE TECNICHE: estremita a doppio taglio simmetrico a 45°; zincatura a freddo |  | RISORSA MATERIALE | FISSAGGI | PRODOTTI | BARRA | LEGA FERROSA ACCIAIO GENERICO | [6 empty] | MC.04.200.0010.c | Barre filettate con estremità a doppio taglio simmetrico a 45° con dado e rosetta, in acciaio con classe di resistenza 5.8 secondo ISO 898-1:2013, zincate a freddo, tipo: - M12 x 160 | nd | filettata | [10 empty] | 1 | cad | nd | fissaggio - | nd - | lega ferrosa acciaio generico | classe di resistenza [classe] = 5.8 nd nd nd - | nd - |  | nd - | diametro nominale (Ø) (DN) [mm] = M12 nd nd nd - lunghezza [mm] = 160.0 nd nd nd - | estremita a doppio taglio simmetrico a 45°; zincatura a freddo | nd - | zincata - | nd - | nd | nd - | NO |  |  |  |  | nd |  |  |  |  | nd | nd | nd |  | nd | nd | nd | dado ¦ rosetta | nd | nd | NO | NO
LOM251.RM.32.10.00.Sb001.0000.d | Barra filettata di lega ferrosa acciaio generico; finitura: zincato; funzione: fissaggio; diametro nominale [mm] = M16 ¦ lunghezza [mm] = 190; classe di resistenza [classe] = 5.8. Incluso: dado ¦ rosetta SPECIFICHE TECNICHE: estremita a doppio taglio simmetrico a 45°; zincatura a freddo | 1 cad | 3.65 | 2.89 | 0 | RM.32.10.00.Sb001.0000.d | Barra filettata di lega ferrosa acciaio generico; finitura: zincato; funzione: fissaggio; diametro nominale [mm] = M16 ¦ lunghezza [mm] = 190; classe di resistenza [classe] = 5.8. Incluso: dado ¦ rosetta SPECIFICHE TECNICHE: estremita a doppio taglio simmetrico a 45°; zincatura a freddo |  | RISORSA MATERIALE | FISSAGGI | PRODOTTI | BARRA | LEGA FERROSA ACCIAIO GENERICO | [6 empty] | MC.04.200.0010.d | Barre filettate con estremità a doppio taglio simmetrico a 45° con dado e rosetta, in acciaio con classe di resistenza 5.8 secondo ISO 898-1:2013, zincate a freddo, tipo: - M16 x 190 | nd | filettata | [10 empty] | 1 | cad | nd | fissaggio - | nd - | lega ferrosa acciaio generico | classe di resistenza [classe] = 5.8 nd nd nd - | nd - |  | nd - | diametro nominale [mm] = M16 nd nd nd - lunghezza [mm] = 190.0 nd nd nd - | estremita a doppio taglio simmetrico a 45°; zincatura a freddo | nd - | zincato - | nd - | nd | nd - | NO |  |  |  |  | nd |  |  |  |  | nd | nd | nd |  | nd | nd | nd | dado ¦ rosetta | nd | nd | NO | NO
LOM251.RM.32.10.00.Sb001.0000.e | Barra filettata di lega ferrosa acciaio generico; finitura: zincato; funzione: fissaggio; diametro nominale [mm] = M20 ¦ lunghezza [mm] = 260; classe di resistenza [classe] = 5.8. Incluso: dado ¦ rosetta SPECIFICHE TECNICHE: estremita a doppio taglio simmetrico a 45°; zincatura a freddo | 1 cad | 7.34 | 5.8 | 0 | RM.32.10.00.Sb001.0000.e | Barra filettata di lega ferrosa acciaio generico; finitura: zincato; funzione: fissaggio; diametro nominale [mm] = M20 ¦ lunghezza [mm] = 260; classe di resistenza [classe] = 5.8. Incluso: dado ¦ rosetta SPECIFICHE TECNICHE: estremita a doppio taglio simmetrico a 45°; zincatura a freddo |  | RISORSA MATERIALE | FISSAGGI | PRODOTTI | BARRA | LEGA FERROSA ACCIAIO GENERICO | [6 empty] | MC.04.200.0010.e | Barre filettate con estremità a doppio taglio simmetrico a 45° con dado e rosetta, in acciaio con classe di resistenza 5.8 secondo ISO 898-1:2013, zincate a freddo, tipo: - M20 x 260 | nd | filettata | [10 empty] | 1 | cad | nd | fissaggio - | nd - | lega ferrosa acciaio generico | classe di resistenza [classe] = 5.8 nd nd nd - | nd - |  | nd - | lunghezza [mm] = 260.0 nd nd nd - diametro nominale [mm] = M20 nd nd nd - | estremita a doppio taglio simmetrico a 45°; zincatura a freddo | nd - | zincato - | nd - | nd | nd - | NO |  |  |  |  | nd |  |  |  |  | nd | nd | nd |  | nd | nd | nd | dado ¦ rosetta | nd | nd | NO | NO
LOM251.RM.32.10.00.Sb001.0000.f | Barra filettata di lega ferrosa acciaio generico; finitura: zincato; funzione: fissaggio; diametro nominale [mm] = M24 ¦ lunghezza [mm] = 300; classe di resistenza [classe] = 5.8. Incluso: dado ¦ rosetta SPECIFICHE TECNICHE: estremita a doppio taglio simmetrico a 45°; zincatura a freddo | 1 cad | 14.98 | 11.84 | 0 | RM.32.10.00.Sb001.0000.f | Barra filettata di lega ferrosa acciaio generico; finitura: zincato; funzione: fissaggio; diametro nominale [mm] = M24 ¦ lunghezza [mm] = 300; classe di resistenza [classe] = 5.8. Incluso: dado ¦ rosetta SPECIFICHE TECNICHE: estremita a doppio taglio simmetrico a 45°; zincatura a freddo |  | RISORSA MATERIALE | FISSAGGI | PRODOTTI | BARRA | LEGA FERROSA ACCIAIO GENERICO | [6 empty] | MC.04.200.0010.f | Barre filettate con estremità a doppio taglio simmetrico a 45° con dado e rosetta, in acciaio con classe di resistenza 5.8 secondo ISO 898-1:2013, zincate a freddo, tipo: - M24 x 300 | nd | filettata | [10 empty] | 1 | cad | nd | fissaggio - | nd - | lega ferrosa acciaio generico | classe di resistenza [classe] = 5.8 nd nd nd - | nd - |  | nd - | diametro nominale [mm] = M24 nd nd nd - lunghezza [mm] = 300.0 nd nd nd - | estremita a doppio taglio simmetrico a 45°; zincatura a freddo | nd - | zincato - | nd - | nd | nd - | NO |  |  |  |  | nd |  |  |  |  | nd | nd | nd |  | nd | nd | nd | dado ¦ rosetta | nd | nd | NO | NO
LOM251.RM.32.10.00.Sb001.0000.g | Barra filettata di lega ferrosa acciaio generico; finitura: zincato; funzione: fissaggio; diametro nominale [mm] = M30 ¦ lunghezza [mm] = 380; classe di resistenza [classe] = 5.8. Incluso: dado ¦ rosetta SPECIFICHE TECNICHE: estremita a doppio taglio simmetrico a 45°; zincatura a freddo | 1 cad | 33.09 | 26.16 | 0 | RM.32.10.00.Sb001.0000.g | Barra filettata di lega ferrosa acciaio generico; finitura: zincato; funzione: fissaggio; diametro nominale [mm] = M30 ¦ lunghezza [mm] = 380; classe di resistenza [classe] = 5.8. Incluso: dado ¦ rosetta SPECIFICHE TECNICHE: estremita a doppio taglio simmetrico a 45°; zincatura a freddo |  | RISORSA MATERIALE | FISSAGGI | PRODOTTI | BARRA | LEGA FERROSA ACCIAIO GENERICO | [6 empty] | MC.04.200.0010.g | Barre filettate con estremità a doppio taglio simmetrico a 45° con dado e rosetta, in acciaio con classe di resistenza 5.8 secondo ISO 898-1:2013, zincate a freddo, tipo: - M30 x 380 | nd | filettata | [10 empty] | 1 | cad | nd | fissaggio - | nd - | lega ferrosa acciaio generico | classe di resistenza [classe] = 5.8 nd nd nd - | nd - |  | nd - | lunghezza [mm] = 380.0 nd nd nd - diametro nominale [mm] = M30 nd nd nd - | estremita a doppio taglio simmetrico a 45°; zincatura a freddo | nd - | zincato - | nd - | nd | nd - | NO |  |  |  |  | nd |  |  |  |  | nd | nd | nd |  | nd | nd | nd | dado ¦ rosetta | nd | nd | NO | NO
LOM251.RM.32.10.00.Sb001.0005.a | Barra filettata di lega ferrosa acciaio generico; finitura: zincato; funzione: fissaggio; diametro nominale [mm] = M8 ¦ lunghezza [mm] = 110; classe di resistenza [classe] = 5.8 SPECIFICHE TECNICHE: zincatura a freddo | 1 cad | 1.03 | 0.82 | 0 | RM.32.10.00.Sb001.0005.a | Barra filettata di lega ferrosa acciaio generico; finitura: zincato; funzione: fissaggio; diametro nominale [mm] = M8 ¦ lunghezza [mm] = 110; classe di resistenza [classe] = 5.8 SPECIFICHE TECNICHE: zincatura a freddo |  | RISORSA MATERIALE | FISSAGGI | PRODOTTI | BARRA | LEGA FERROSA ACCIAIO GENERICO | [6 empty] | MC.04.200.0015.a | Barre filettate in acciaio con classe di resistenza 5.8 secondo ISO 898-1:2013, zincate a freddo, tipo: - M8 X 110 | nd | filettata | [10 empty] | 1 | cad | nd | fissaggio - | nd - | lega ferrosa acciaio generico | classe di resistenza [classe] = 5.8 nd nd nd - | nd - |  | nd - | lunghezza [mm] = 110.0 nd nd nd - diametro nominale [mm] = M8 nd nd nd - | zincatura a freddo | nd - | zincato - | nd - | nd | nd - | NO |  |  |  |  | nd |  |  |  |  | nd | nd | nd |  | nd | nd | nd | nd | nd | nd | NO | NO
LOM251.RM.32.10.00.Sb001.0005.b | Barra filettata di lega ferrosa acciaio generico; finitura: zincato; funzione: fissaggio; diametro nominale [mm] = M10 ¦ lunghezza [mm] = 130; classe di resistenza [classe] = 5.8 SPECIFICHE TECNICHE: zincatura a freddo | 1 cad | 1.34 | 1.06 | 0 | RM.32.10.00.Sb001.0005.b | Barra filettata di lega ferrosa acciaio generico; finitura: zincato; funzione: fissaggio; diametro nominale [mm] = M10 ¦ lunghezza [mm] = 130; classe di resistenza [classe] = 5.8 SPECIFICHE TECNICHE: zincatura a freddo |  | RISORSA MATERIALE | FISSAGGI | PRODOTTI | BARRA | LEGA FERROSA ACCIAIO GENERICO | [6 empty] | MC.04.200.0015.b | Barre filettate in acciaio con classe di resistenza 5.8 secondo ISO 898-1:2013, zincate a freddo, tipo: - M10 X 130 | nd | filettata | [10 empty] | 1 | cad | nd | fissaggio - | nd - | lega ferrosa acciaio generico | classe di resistenza [classe] = 5.8 nd nd nd - | nd - |  | nd - | diametro nominale [mm] = M10 nd nd nd - lunghezza [mm] = 130.0 nd nd nd - | zincatura a freddo | nd - | zincato - | nd - | nd | nd - | NO |  |  |  |  | nd |  |  |  |  | nd | nd | nd |  | nd | nd | nd | nd | nd | nd | NO | NO
LOM251.RM.32.10.00.Sb001.0005.c | Barra filettata di lega ferrosa acciaio generico; finitura: zincato; funzione: fissaggio; diametro nominale [mm] = M12 ¦ lunghezza [mm] = 160; classe di resistenza [classe] = 5.8 SPECIFICHE TECNICHE: zincatura a freddo | 1 cad | 2.02 | 1.6 | 0 | RM.32.10.00.Sb001.0005.c | Barra filettata di lega ferrosa acciaio generico; finitura: zincato; funzione: fissaggio; diametro nominale [mm] = M12 ¦ lunghezza [mm] = 160; classe di resistenza [classe] = 5.8 SPECIFICHE TECNICHE: zincatura a freddo |  | RISORSA MATERIALE | FISSAGGI | PRODOTTI | BARRA | LEGA FERROSA ACCIAIO GENERICO | [6 empty] | MC.04.200.0015.c | Barre filettate in acciaio con classe di resistenza 5.8 secondo ISO 898-1:2013, zincate a freddo, tipo: - M12 X 160 | nd | filettata | [10 empty] | 1 | cad | nd | fissaggio - | nd - | lega ferrosa acciaio generico | classe di resistenza [classe] = 5.8 nd nd nd - | nd - |  | nd - | diametro nominale [mm] = M12 nd nd nd - lunghezza [mm] = 160.0 nd nd nd - | zincatura a freddo | nd - | zincato - | nd - | nd | nd - | NO |  |  |  |  | nd |  |  |  |  | nd | nd | nd |  | nd | nd | nd | nd | nd | nd | NO | NO
LOM251.RM.32.10.00.Sb001.0005.d | Barra filettata di lega ferrosa acciaio generico; finitura: zincato; funzione: fissaggio; diametro nominale [mm] = M16 ¦ lunghezza [mm] = 200; classe di resistenza [classe] = 5.8 SPECIFICHE TECNICHE: zincatura a freddo | 1 cad | 3.76 | 2.97 | 0 | RM.32.10.00.Sb001.0005.d | Barra filettata di lega ferrosa acciaio generico; finitura: zincato; funzione: fissaggio; diametro nominale [mm] = M16 ¦ lunghezza [mm] = 200; classe di resistenza [classe] = 5.8 SPECIFICHE TECNICHE: zincatura a freddo |  | RISORSA MATERIALE | FISSAGGI | PRODOTTI | BARRA | LEGA FERROSA ACCIAIO GENERICO | [6 empty] | MC.04.200.0015.d | Barre filettate in acciaio con classe di resistenza 5.8 secondo ISO 898-1:2013, zincate a freddo, tipo: - M16 X 200 | nd | filettata | [10 empty] | 1 | cad | nd | fissaggio - | nd - | lega ferrosa acciaio generico | classe di resistenza [classe] = 5.8 nd nd nd - | nd - |  | nd - | lunghezza [mm] = 200.0 nd nd nd - diametro nominale [mm] = M16 nd nd nd - | zincatura a freddo | nd - | zincato - | nd - | nd | nd - | NO |  |  |  |  | nd |  |  |  |  | nd | nd | nd |  | nd | nd | nd | nd | nd | nd | NO | NO
LOM251.RM.32.10.00.Sb001.0005.e | Barra filettata di lega ferrosa acciaio generico; finitura: zincato; funzione: fissaggio; diametro nominale [mm] = M20 ¦ lunghezza [mm] = 290; classe di resistenza [classe] = 5.8 SPECIFICHE TECNICHE: zincatura a freddo | 1 cad | 7.16 | 5.66 | 0 | RM.32.10.00.Sb001.0005.e | Barra filettata di lega ferrosa acciaio generico; finitura: zincato; funzione: fissaggio; diametro nominale [mm] = M20 ¦ lunghezza [mm] = 290; classe di resistenza [classe] = 5.8 SPECIFICHE TECNICHE: zincatura a freddo |  | RISORSA MATERIALE | FISSAGGI | PRODOTTI | BARRA | LEGA FERROSA ACCIAIO GENERICO | [6 empty] | MC.04.200.0015.e | Barre filettate in acciaio con classe di resistenza 5.8 secondo ISO 898-1:2013, zincate a freddo, tipo: - M20 X 290 | nd | filettata | [10 empty] | 1 | cad | nd | fissaggio - | nd - | lega ferrosa acciaio generico | classe di resistenza [classe] = 5.8 nd nd nd - | nd - |  | nd - | lunghezza [mm] = 290.0 nd nd nd - diametro nominale [mm] = M20 nd nd nd - | zincatura a freddo | nd - | zincato - | nd - | nd | nd - | NO |  |  |  |  | nd |  |  |  |  | nd | nd | nd |  | nd | nd | nd | nd | nd | nd | NO | NO
LOM251.RM.32.10.00.Sb001.0005.f | Barra filettata di lega ferrosa acciaio generico; finitura: zincato; funzione: fissaggio; diametro nominale [mm] = M24 ¦ lunghezza [mm] = 380; classe di resistenza [classe] = 5.8 SPECIFICHE TECNICHE: zincatura a freddo | 1 cad | 15.5 | 12.25 | 0 | RM.32.10.00.Sb001.0005.f | Barra filettata di lega ferrosa acciaio generico; finitura: zincato; funzione: fissaggio; diametro nominale [mm] = M24 ¦ lunghezza [mm] = 380; classe di resistenza [classe] = 5.8 SPECIFICHE TECNICHE: zincatura a freddo |  | RISORSA MATERIALE | FISSAGGI | PRODOTTI | BARRA | LEGA FERROSA ACCIAIO GENERICO | [6 empty] | MC.04.200.0015.f | Barre filettate in acciaio con classe di resistenza 5.8 secondo ISO 898-1:2013, zincate a freddo, tipo: - M24 X 380 | nd | filettata | [10 empty] | 1 | cad | nd | fissaggio - | nd - | lega ferrosa acciaio generico | classe di resistenza [classe] = 5.8 nd nd nd - | nd - |  | nd - | diametro nominale [mm] = M24 nd nd nd - lunghezza [mm] = 380.0 nd nd nd - | zincatura a freddo | nd - | zincato - | nd - | nd | nd - | NO |  |  |  |  | nd |  |  |  |  | nd | nd | nd |  | nd | nd | nd | nd | nd | nd | NO | NO
LOM251.RM.32.10.00.Sb001.0005.g | Barra filettata di lega ferrosa acciaio generico; finitura: zincato; funzione: fissaggio; diametro nominale [mm] = M30 ¦ lunghezza [mm] = 430; classe di resistenza [classe] = 5.8 SPECIFICHE TECNICHE: zincatura a freddo | 1 cad | 23.43 | 18.52 | 0 | RM.32.10.00.Sb001.0005.g | Barra filettata di lega ferrosa acciaio generico; finitura: zincato; funzione: fissaggio; diametro nominale [mm] = M30 ¦ lunghezza [mm] = 430; classe di resistenza [classe] = 5.8 SPECIFICHE TECNICHE: zincatura a freddo |  | RISORSA MATERIALE | FISSAGGI | PRODOTTI | BARRA | LEGA FERROSA ACCIAIO GENERICO | [6 empty] | MC.04.200.0015.g | Barre filettate in acciaio con classe di resistenza 5.8 secondo ISO 898-1:2013, zincate a freddo, tipo: - M30 X 430 | nd | filettata | [10 empty] | 1 | cad | nd | fissaggio - | nd - | lega ferrosa acciaio generico | classe di resistenza [classe] = 5.8 nd nd nd - | nd - |  | nd - | diametro nominale [mm] = M30 nd nd nd - lunghezza [mm] = 430.0 nd nd nd - | zincatura a freddo | nd - | zincato - | nd - | nd | nd - | NO |  |  |  |  | nd |  |  |  |  | nd | nd | nd |  | nd | nd | nd | nd | nd | nd | NO | NO
LOM251.RM.32.10.00.Sb001.0010.a | Barra filettata di lega ferrosa acciaio generico; finitura: zincato; funzione: fissaggio; diametro nominale [mm] = M8 ¦ lunghezza [mm] = 150; classe di resistenza [classe] = 8.8 SPECIFICHE TECNICHE: estremita a doppio taglio simmetrico a 45°; zincatura a freddo | 1 cad | 2.08 | 1.64 | 0 | RM.32.10.00.Sb001.0010.a | Barra filettata di lega ferrosa acciaio generico; finitura: zincato; funzione: fissaggio; diametro nominale [mm] = M8 ¦ lunghezza [mm] = 150; classe di resistenza [classe] = 8.8 SPECIFICHE TECNICHE: estremita a doppio taglio simmetrico a 45°; zincatura a freddo |  | RISORSA MATERIALE | FISSAGGI | PRODOTTI | BARRA | LEGA FERROSA ACCIAIO GENERICO | [6 empty] | MC.04.200.0025.a | Barre filettate con estremità a doppio taglio simmetrico a 45°, in acciaio con classe di resistenza 8.8 secondo ISO 898-1:2013, zincato a freddo, tipo: - M8 x 150 | nd | filettata | [10 empty] | 1 | cad | nd | fissaggio - | nd - | lega ferrosa acciaio generico | classe di resistenza [classe] = 8.8 nd nd nd - | nd - |  | nd - | diametro nominale [mm] = M8 nd nd nd - lunghezza [mm] = 150.0 nd nd nd - | estremita a doppio taglio simmetrico a 45°; zincatura a freddo | nd - | zincato - | nd - | nd | nd - | NO |  |  |  |  | nd |  |  |  |  | nd | nd | nd |  | nd | nd | nd | nd | nd | nd | NO | NO
LOM251.RM.32.10.00.Sb001.0010.b | Barra filettata di lega ferrosa acciaio generico; finitura: zincato; funzione: fissaggio; diametro nominale [mm] = M10 ¦ lunghezza [mm] = 220; classe di resistenza [classe] = 8.8 SPECIFICHE TECNICHE: estremita a doppio taglio simmetrico a 45°; zincatura a freddo | 1 cad | 2.64 | 2.09 | 0 | RM.32.10.00.Sb001.0010.b | Barra filettata di lega ferrosa acciaio generico; finitura: zincato; funzione: fissaggio; diametro nominale [mm] = M10 ¦ lunghezza [mm] = 220; classe di resistenza [classe] = 8.8 SPECIFICHE TECNICHE: estremita a doppio taglio simmetrico a 45°; zincatura a freddo |  | RISORSA MATERIALE | FISSAGGI | PRODOTTI | BARRA | LEGA FERROSA ACCIAIO GENERICO | [6 empty] | MC.04.200.0025.b | Barre filettate con estremità a doppio taglio simmetrico a 45°, in acciaio con classe di resistenza 8.8 secondo ISO 898-1:2013, zincato a freddo, tipo: - M10 x 220 | nd | filettata | [10 empty] | 1 | cad | nd | fissaggio - | nd - | lega ferrosa acciaio generico | classe di resistenza [classe] = 8.8 nd nd nd - | nd - |  | nd - | diametro nominale [mm] = M10 nd nd nd - lunghezza [mm] = 220.0 nd nd nd - | estremita a doppio taglio simmetrico a 45°; zincatura a freddo | nd - | zincato - | nd - | nd | nd - | NO |  |  |  |  | nd |  |  |  |  | nd | nd | nd |  | nd | nd | nd | nd | nd | nd | NO | NO
LOM251.RM.32.10.00.Sb001.0010.c | Barra filettata di lega ferrosa acciaio generico; finitura: zincato; funzione: fissaggio; diametro nominale [mm] = M12 ¦ lunghezza [mm] = 220; classe di resistenza [classe] = 8.8 SPECIFICHE TECNICHE: estremita a doppio taglio simmetrico a 45°; zincatura a freddo | 1 cad | 2.97 | 2.35 | 0 | RM.32.10.00.Sb001.0010.c | Barra filettata di lega ferrosa acciaio generico; finitura: zincato; funzione: fissaggio; diametro nominale [mm] = M12 ¦ lunghezza [mm] = 220; classe di resistenza [classe] = 8.8 SPECIFICHE TECNICHE: estremita a doppio taglio simmetrico a 45°; zincatura a freddo |  | RISORSA MATERIALE | FISSAGGI | PRODOTTI | BARRA | LEGA FERROSA ACCIAIO GENERICO | [6 empty] | MC.04.200.0025.c | Barre filettate con estremità a doppio taglio simmetrico a 45°, in acciaio con classe di resistenza 8.8 secondo ISO 898-1:2013, zincato a freddo, tipo: - M12 x 220 | nd | filettata | [10 empty] | 1 | cad | nd | fissaggio - | nd - | lega ferrosa acciaio generico | classe di resistenza [classe] = 8.8 nd nd nd - | nd - |  | nd - | diametro nominale [mm] = M12 nd nd nd - lunghezza [mm] = 220.0 nd nd nd - | estremita a doppio taglio simmetrico a 45°; zincatura a freddo | nd - | zincato - | nd - | nd | nd - | NO |  |  |  |  | nd |  |  |  |  | nd | nd | nd |  | nd | nd | nd | nd | nd | nd | NO | NO
LOM251.RM.32.10.00.Sb001.0010.d | Barra filettata di lega ferrosa acciaio generico; finitura: zincato; funzione: fissaggio; diametro nominale [mm] = M16 ¦ lunghezza [mm] = 270; classe di resistenza [classe] = 8.8 SPECIFICHE TECNICHE: estremita a doppio taglio simmetrico a 45°; zincatura a freddo | 1 cad | 6.23 | 4.92 | 0 | RM.32.10.00.Sb001.0010.d | Barra filettata di lega ferrosa acciaio generico; finitura: zincato; funzione: fissaggio; diametro nominale [mm] = M16 ¦ lunghezza [mm] = 270; classe di resistenza [classe] = 8.8 SPECIFICHE TECNICHE: estremita a doppio taglio simmetrico a 45°; zincatura a freddo |  | RISORSA MATERIALE | FISSAGGI | PRODOTTI | BARRA | LEGA FERROSA ACCIAIO GENERICO | [6 empty] | MC.04.200.0025.d | Barre filettate con estremità a doppio taglio simmetrico a 45°, in acciaio con classe di resistenza 8.8 secondo ISO 898-1:2013, zincato a freddo, tipo: - M16 x 270 | nd | filettata | [10 empty] | 1 | cad | nd | fissaggio - | nd - | lega ferrosa acciaio generico | classe di resistenza [classe] = 8.8 nd nd nd - | nd - |  | nd - | diametro nominale [mm] = M16 nd nd nd - lunghezza [mm] = 270.0 nd nd nd - | estremita a doppio taglio simmetrico a 45°; zincatura a freddo | nd - | zincato - | nd - | nd | nd - | NO |  |  |  |  | nd |  |  |  |  | nd | nd | nd |  | nd | nd | nd | nd | nd | nd | NO | NO
LOM251.RM.32.10.00.Sb001.0010.e | Barra filettata di lega ferrosa acciaio generico; finitura: zincato; funzione: fissaggio; diametro nominale [mm] = M20 ¦ lunghezza [mm] = 290; classe di resistenza [classe] = 8.8 SPECIFICHE TECNICHE: estremita a doppio taglio simmetrico a 45°; zincatura a freddo | 1 cad | 10.32 | 8.16 | 0 | RM.32.10.00.Sb001.0010.e | Barra filettata di lega ferrosa acciaio generico; finitura: zincato; funzione: fissaggio; diametro nominale [mm] = M20 ¦ lunghezza [mm] = 290; classe di resistenza [classe] = 8.8 SPECIFICHE TECNICHE: estremita a doppio taglio simmetrico a 45°; zincatura a freddo |  | RISORSA MATERIALE | FISSAGGI | PRODOTTI | BARRA | LEGA FERROSA ACCIAIO GENERICO | [6 empty] | MC.04.200.0025.e | Barre filettate con estremità a doppio taglio simmetrico a 45°, in acciaio con classe di resistenza 8.8 secondo ISO 898-1:2013, zincato a freddo, tipo: - M20 x 290 | nd | filettata | [10 empty] | 1 | cad | nd | fissaggio - | nd - | lega ferrosa acciaio generico | classe di resistenza [classe] = 8.8 nd nd nd - | nd - |  | nd - | lunghezza [mm] = 290.0 nd nd nd - diametro nominale [mm] = M20 nd nd nd - | estremita a doppio taglio simmetrico a 45°; zincatura a freddo | nd - | zincato - | nd - | nd | nd - | NO |  |  |  |  | nd |  |  |  |  | nd | nd | nd |  | nd | nd | nd | nd | nd | nd | NO | NO
LOM251.RM.32.10.00.Sb001.0010.f | Barra filettata di lega ferrosa acciaio generico; finitura: zincato; funzione: fissaggio; diametro nominale [mm] = M24 ¦ lunghezza [mm] = 295; classe di resistenza [classe] = 8.8 SPECIFICHE TECNICHE: estremita a doppio taglio simmetrico a 45°; zincatura a freddo | 1 cad | 16.41 | 12.97 | 0 | RM.32.10.00.Sb001.0010.f | Barra filettata di lega ferrosa acciaio generico; finitura: zincato; funzione: fissaggio; diametro nominale [mm] = M24 ¦ lunghezza [mm] = 295; classe di resistenza [classe] = 8.8 SPECIFICHE TECNICHE: estremita a doppio taglio simmetrico a 45°; zincatura a freddo |  | RISORSA MATERIALE | FISSAGGI | PRODOTTI | BARRA | LEGA FERROSA ACCIAIO GENERICO | [6 empty] | MC.04.200.0025.f | Barre filettate con estremità a doppio taglio simmetrico a 45°, in acciaio con classe di resistenza 8.8 secondo ISO 898-1:2013, zincato a freddo, tipo: - M24 x 295 | nd | filettata | [10 empty] | 1 | cad | nd | fissaggio - | nd - | lega ferrosa acciaio generico | classe di resistenza [classe] = 8.8 nd nd nd - | nd - |  | nd - | lunghezza [mm] = 295.0 nd nd nd - diametro nominale [mm] = M24 nd nd nd - | estremita a doppio taglio simmetrico a 45°; zincatura a freddo | nd - | zincato - | nd - | nd | nd - | NO |  |  |  |  | nd |  |  |  |  | nd | nd | nd |  | nd | nd | nd | nd | nd | nd | NO | NO
LOM251.RM.32.10.00.Sb001.0010.g | Barra filettata di lega ferrosa acciaio generico; finitura: zincato; funzione: fissaggio; diametro nominale [mm] = M30 ¦ lunghezza [mm] = 430; classe di resistenza [classe] = 8.8 SPECIFICHE TECNICHE: estremita a doppio taglio simmetrico a 45°; zincatura a freddo | 1 cad | 22.32 | 17.64 | 0 | RM.32.10.00.Sb001.0010.g | Barra filettata di lega ferrosa acciaio generico; finitura: zincato; funzione: fissaggio; diametro nominale [mm] = M30 ¦ lunghezza [mm] = 430; classe di resistenza [classe] = 8.8 SPECIFICHE TECNICHE: estremita a doppio taglio simmetrico a 45°; zincatura a freddo |  | RISORSA MATERIALE | FISSAGGI | PRODOTTI | BARRA | LEGA FERROSA ACCIAIO GENERICO | [6 empty] | MC.04.200.0025.g | Barre filettate con estremità a doppio taglio simmetrico a 45°, in acciaio con classe di resistenza 8.8 secondo ISO 898-1:2013, zincato a freddo, tipo: - M30 x 430 | nd | filettata | [10 empty] | 1 | cad | nd | fissaggio - | nd - | lega ferrosa acciaio generico | classe di resistenza [classe] = 8.8 nd nd nd - | nd - |  | nd - | diametro nominale [mm] = M30 nd nd nd - lunghezza [mm] = 430.0 nd nd nd - | estremita a doppio taglio simmetrico a 45°; zincatura a freddo | nd - | zincato - | nd - | nd | nd - | NO |  |  |  |  | nd |  |  |  |  | nd | nd | nd |  | nd | nd | nd | nd | nd | nd | NO | NO
LOM251.RM.32.10.00.Sb001.0015.a | Barra filettata di lega ferrosa acciaio generico; finitura: zincato; funzione: fissaggio; diametro nominale [mm] = M8 ¦ lunghezza [mm] = 175; classe di resistenza [classe] = 8.8 SPECIFICHE TECNICHE: zincatura a freddo | 1 cad | 1.69 | 1.34 | 0 | RM.32.10.00.Sb001.0015.a | Barra filettata di lega ferrosa acciaio generico; finitura: zincato; funzione: fissaggio; diametro nominale [mm] = M8 ¦ lunghezza [mm] = 175; classe di resistenza [classe] = 8.8 SPECIFICHE TECNICHE: zincatura a freddo |  | RISORSA MATERIALE | FISSAGGI | PRODOTTI | BARRA | LEGA FERROSA ACCIAIO GENERICO | [6 empty] | MC.04.200.0045.a | Barre filettate in acciaio con classe di resistenza 8.8 secondo ISO 898-1:2013, zincate a freddo, tipo: - M8 X 175 | nd | filettata | [10 empty] | 1 | cad | nd | fissaggio - | nd - | lega ferrosa acciaio generico | classe di resistenza [classe] = 8.8 nd nd nd - | nd - |  | nd - | diametro nominale [mm] = M8 nd nd nd - lunghezza [mm] = 175.0 nd nd nd - | zincatura a freddo | nd - | zincato - | nd - | nd | nd - | NO |  |  |  |  | nd |  |  |  |  | nd | nd | nd |  | nd | nd | nd | nd | nd | nd | NO | NO
LOM251.RM.32.10.00.Sb001.0015.b | Barra filettata di lega ferrosa acciaio generico; finitura: zincato; funzione: fissaggio; diametro nominale [mm] = M10 ¦ lunghezza [mm] = 190; classe di resistenza [classe] = 8.8 SPECIFICHE TECNICHE: zincatura a freddo | 1 cad | 2.1 | 1.66 | 0 | RM.32.10.00.Sb001.0015.b | Barra filettata di lega ferrosa acciaio generico; finitura: zincato; funzione: fissaggio; diametro nominale [mm] = M10 ¦ lunghezza [mm] = 190; classe di resistenza [classe] = 8.8 SPECIFICHE TECNICHE: zincatura a freddo |  | RISORSA MATERIALE | FISSAGGI | PRODOTTI | BARRA | LEGA FERROSA ACCIAIO GENERICO | [6 empty] | MC.04.200.0045.b | Barre filettate in acciaio con classe di resistenza 8.8 secondo ISO 898-1:2013, zincate a freddo, tipo: - M10 x 190 | nd | filettata | [10 empty] | 1 | cad | nd | fissaggio - | nd - | lega ferrosa acciaio generico | classe di resistenza [classe] = 8.8 nd nd nd - | nd - |  | nd - | diametro nominale [mm] = M10 nd nd nd - lunghezza [mm] = 190.0 nd nd nd - | zincatura a freddo | nd - | zincato - | nd - | nd | nd - | NO |  |  |  |  | nd |  |  |  |  | nd | nd | nd |  | nd | nd | nd | nd | nd | nd | NO | NO
LOM251.RM.32.10.00.Sb001.0015.c | Barra filettata di lega ferrosa acciaio generico; finitura: zincato; funzione: fissaggio; diametro nominale [mm] = M12 ¦ lunghezza [mm] = 160; classe di resistenza [classe] = 8.8 SPECIFICHE TECNICHE: zincatura a freddo | 1 cad | 2.46 | 1.95 | 0 | RM.32.10.00.Sb001.0015.c | Barra filettata di lega ferrosa acciaio generico; finitura: zincato; funzione: fissaggio; diametro nominale [mm] = M12 ¦ lunghezza [mm] = 160; classe di resistenza [classe] = 8.8 SPECIFICHE TECNICHE: zincatura a freddo |  | RISORSA MATERIALE | FISSAGGI | PRODOTTI | BARRA | LEGA FERROSA ACCIAIO GENERICO | [6 empty] | MC.04.200.0045.c | Barre filettate in acciaio con classe di resistenza 8.8 secondo ISO 898-1:2013, zincate a freddo, tipo: - M12 x 160 | nd | filettata | [10 empty] | 1 | cad | nd | fissaggio - | nd - | lega ferrosa acciaio generico | classe di resistenza [classe] = 8.8 nd nd nd - | nd - |  | nd - | diametro nominale [mm] = M12 nd nd nd - lunghezza [mm] = 160.0 nd nd nd - | zincatura a freddo | nd - | zincato - | nd - | nd | nd - | NO |  |  |  |  | nd |  |  |  |  | nd | nd | nd |  | nd | nd | nd | nd | nd | nd | NO | NO
LOM251.RM.32.10.00.Sb001.0015.d | Barra filettata di lega ferrosa acciaio generico; finitura: zincato; funzione: fissaggio; diametro nominale [mm] = M16 ¦ lunghezza [mm] = 200; classe di resistenza [classe] = 8.8 SPECIFICHE TECNICHE: zincatura a freddo | 1 cad | 4.99 | 3.95 | 0 | RM.32.10.00.Sb001.0015.d | Barra filettata di lega ferrosa acciaio generico; finitura: zincato; funzione: fissaggio; diametro nominale [mm] = M16 ¦ lunghezza [mm] = 200; classe di resistenza [classe] = 8.8 SPECIFICHE TECNICHE: zincatura a freddo |  | RISORSA MATERIALE | FISSAGGI | PRODOTTI | BARRA | LEGA FERROSA ACCIAIO GENERICO | [6 empty] | MC.04.200.0045.d | Barre filettate in acciaio con classe di resistenza 8.8 secondo ISO 898-1:2013, zincate a freddo, tipo: - M16 x 200 | nd | filettata | [10 empty] | 1 | cad | nd | fissaggio - | nd - | lega ferrosa acciaio generico | classe di resistenza [classe] = 8.8 nd nd nd - | nd - |  | nd - | lunghezza [mm] = 200.0 nd nd nd - diametro nominale [mm] = M16 nd nd nd - | zincatura a freddo | nd - | zincato - | nd - | nd | nd - | NO |  |  |  |  | nd |  |  |  |  | nd | nd | nd |  | nd | nd | nd | nd | nd | nd | NO | NO
LOM251.RM.32.10.00.Sb001.0015.e | Barra filettata di lega ferrosa acciaio generico; finitura: zincato; funzione: fissaggio; diametro nominale [mm] = M20 ¦ lunghezza [mm] = 290; classe di resistenza [classe] = 8.8 SPECIFICHE TECNICHE: zincatura a freddo | 1 cad | 10.8 | 8.54 | 0 | RM.32.10.00.Sb001.0015.e | Barra filettata di lega ferrosa acciaio generico; finitura: zincato; funzione: fissaggio; diametro nominale [mm] = M20 ¦ lunghezza [mm] = 290; classe di resistenza [classe] = 8.8 SPECIFICHE TECNICHE: zincatura a freddo |  | RISORSA MATERIALE | FISSAGGI | PRODOTTI | BARRA | LEGA FERROSA ACCIAIO GENERICO | [6 empty] | MC.04.200.0045.e | Barre filettate in acciaio con classe di resistenza 8.8 secondo ISO 898-1:2013, zincate a freddo, tipo: - M20 x 290 | nd | filettata | [10 empty] | 1 | cad | nd | fissaggio - | nd - | lega ferrosa acciaio generico | classe di resistenza [classe] = 8.8 nd nd nd - | nd - |  | nd - | diametro nominale [mm] = M20 nd nd nd - lunghezza [mm] = 290.0 nd nd nd - | zincatura a freddo | nd - | zincato - | nd - | nd | nd - | NO |  |  |  |  | nd |  |  |  |  | nd | nd | nd |  | nd | nd | nd | nd | nd | nd | NO | NO
LOM251.RM.32.10.00.Sb001.0015.f | Barra filettata di lega ferrosa acciaio generico; finitura: zincato; funzione: fissaggio; diametro nominale [mm] = M24 ¦ lunghezza [mm] = 380; classe di resistenza [classe] = 8.8 SPECIFICHE TECNICHE: zincatura a freddo | 1 cad | 18.07 | 14.29 | 0 | RM.32.10.00.Sb001.0015.f | Barra filettata di lega ferrosa acciaio generico; finitura: zincato; funzione: fissaggio; diametro nominale [mm] = M24 ¦ lunghezza [mm] = 380; classe di resistenza [classe] = 8.8 SPECIFICHE TECNICHE: zincatura a freddo |  | RISORSA MATERIALE | FISSAGGI | PRODOTTI | BARRA | LEGA FERROSA ACCIAIO GENERICO | [6 empty] | MC.04.200.0045.f | Barre filettate in acciaio con classe di resistenza 8.8 secondo ISO 898-1:2013, zincate a freddo, tipo: - M24 x 380 | nd | filettata | [10 empty] | 1 | cad | nd | fissaggio - | nd - | lega ferrosa acciaio generico | classe di resistenza [classe] = 8.8 nd nd nd - | nd - |  | nd - | diametro nominale [mm] = M24 nd nd nd - lunghezza [mm] = 380.0 nd nd nd - | zincatura a freddo | nd - | zincato - | nd - | nd | nd - | NO |  |  |  |  | nd |  |  |  |  | nd | nd | nd |  | nd | nd | nd | nd | nd | nd | NO | NO
LOM251.RM.32.10.00.Sb001.0015.g | Barra filettata di lega ferrosa acciaio generico; finitura: zincato; funzione: fissaggio; diametro nominale [mm] = M30 ¦ lunghezza [mm] = 430; classe di resistenza [classe] = 8.8 SPECIFICHE TECNICHE: zincatura a freddo | 1 cad | 24.86 | 19.65 | 0 | RM.32.10.00.Sb001.0015.g | Barra filettata di lega ferrosa acciaio generico; finitura: zincato; funzione: fissaggio; diametro nominale [mm] = M30 ¦ lunghezza [mm] = 430; classe di resistenza [classe] = 8.8 SPECIFICHE TECNICHE: zincatura a freddo |  | RISORSA MATERIALE | FISSAGGI | PRODOTTI | BARRA | LEGA FERROSA ACCIAIO GENERICO | [6 empty] | MC.04.200.0045.g | Barre filettate in acciaio con classe di resistenza 8.8 secondo ISO 898-1:2013, zincate a freddo, tipo: - M30 x 430 | nd | filettata | [10 empty] | 1 | cad | nd | fissaggio - | nd - | lega ferrosa acciaio generico | classe di resistenza [classe] = 8.8 nd nd nd - | nd - |  | nd - | diametro nominale [mm] = M30 nd nd nd - lunghezza [mm] = 430.0 nd nd nd - | zincatura a freddo | nd - | zincato - | nd - | nd | nd - | NO |  |  |  |  | nd |  |  |  |  | nd | nd | nd |  | nd | nd | nd | nd | nd | nd | NO | NO
LOM251.RM.32.10.00.Sb013.0000.a | Barra elicoidale di lega ferrosa acciaio inox AISI 316; funzione: connessione strutturale; fornitura: pezzo; diametro (Ø) [mm] = 6 ¦ area nominale [mm²] = 7,4 ¦ lunghezza [cm] = 100; tensione di snervamento [Mpa] = 957 ¦ modulo elastico [Gpa] = 156 | 1 m | 15.11 | 11.95 | 0 | RM.32.10.00.Sb013.0000.a | Barra elicoidale di lega ferrosa acciaio inox AISI 316; funzione: connessione strutturale; fornitura: pezzo; diametro (Ø) [mm] = 6 ¦ area nominale [mm²] = 7,4 ¦ lunghezza [cm] = 100; tensione di snervamento [Mpa] = 957 ¦ modulo elastico [Gpa] = 156 |  | RISORSA MATERIALE | FISSAGGI | PRODOTTI | BARRA | LEGA FERROSA ACCIAIO INOX AISI 316 | [6 empty] | 000000000 | NUOVA VOCE | nd | elicoidale | [10 empty] | 1 | m | nd | connessione strutturale - | nd - | lega ferrosa acciaio inox AISI 316 | modulo elastico [Gpa] = 156.0 nd nd nd - tensione di snervamento [Mpa] = 957.0 nd nd nd - | nd - |  | nd - | diametro (Ø) [mm] = 6.0 nd nd nd - lunghezza [cm] = 100.0 nd nd nd - area nominale [mm²] = 7.4 nd nd nd - | nd | pezzo - | nd - | nd - | nd | nd - | NO |  |  |  |  | nd | [8 empty] | acciaio |  | barra | nd | nd | 1.0 | NO | NO
LOM251.RM.32.10.00.Sb013.0000.b | Barra elicoidale di lega ferrosa acciaio inox AISI 316; funzione: connessione strutturale; fornitura: pezzo; diametro (Ø) [mm] = 8 ¦ area nominale [mm²] = 10 ¦ lunghezza [cm] = 100; tensione di snervamento [Mpa] = 1013 ¦ modulo elastico [Gpa] = 148 | 1 m | 18.66 | 14.75 | 0 | RM.32.10.00.Sb013.0000.b | Barra elicoidale di lega ferrosa acciaio inox AISI 316; funzione: connessione strutturale; fornitura: pezzo; diametro (Ø) [mm] = 8 ¦ area nominale [mm²] = 10 ¦ lunghezza [cm] = 100; tensione di snervamento [Mpa] = 1013 ¦ modulo elastico [Gpa] = 148 |  | RISORSA MATERIALE | FISSAGGI | PRODOTTI | BARRA | LEGA FERROSA ACCIAIO INOX AISI 316 | [6 empty] | 000000000 | NUOVA VOCE | nd | elicoidale | [10 empty] | 1 | m | nd | connessione strutturale - | nd - | lega ferrosa acciaio inox AISI 316 | tensione di snervamento [Mpa] = 1013.0 nd nd nd - modulo elastico [Gpa] = 148.0 nd nd nd - | nd - |  | nd - | area nominale [mm²] = 10.0 nd nd nd - diametro (Ø) [mm] = 8.0 nd nd nd - lunghezza [cm] = 100.0 nd nd nd - | nd | pezzo - | nd - | nd - | nd | nd - | NO |  |  |  |  | nd | [8 empty] | acciaio |  | barra | nd | nd | 1.0 | NO | NO
LOM251.RM.32.10.00.Sb013.0000.c | Barra elicoidale di lega ferrosa acciaio inox AISI 316; funzione: connessione strutturale; fornitura: pezzo; diametro (Ø) [mm] = 10 ¦ area nominale [mm²] = 13 ¦ lunghezza [cm] = 100; tensione di snervamento [Mpa] = 955 ¦ modulo elastico [Gpa] = 169 | 1 m | 21.25 | 16.8 | 0 | RM.32.10.00.Sb013.0000.c | Barra elicoidale di lega ferrosa acciaio inox AISI 316; funzione: connessione strutturale; fornitura: pezzo; diametro (Ø) [mm] = 10 ¦ area nominale [mm²] = 13 ¦ lunghezza [cm] = 100; tensione di snervamento [Mpa] = 955 ¦ modulo elastico [Gpa] = 169 |  | RISORSA MATERIALE | FISSAGGI | PRODOTTI | BARRA | LEGA FERROSA ACCIAIO INOX AISI 316 | [6 empty] | 000000000 | NUOVA VOCE | nd | elicoidale | [10 empty] | 1 | m | nd | connessione strutturale - | nd - | lega ferrosa acciaio inox AISI 316 | tensione di snervamento [Mpa] = 955.0 nd nd nd - modulo elastico [Gpa] = 169.0 nd nd nd - | nd - |  | nd - | diametro (Ø) [mm] = 10.0 nd nd nd - lunghezza [cm] = 100.0 nd nd nd - area nominale [mm²] = 13.0 nd nd nd - | nd | pezzo - | nd - | nd - | nd | nd - | NO |  |  |  |  | nd | [8 empty] | acciaio |  | barra | nd | nd | 1.0 | NO | NO
LOM251.RM.32.10.00.Sb015.0000.a | Barra filettata di lega ferrosa acciaio inox A4-R70; finitura: inox; funzione: fissaggio; diametro nominale [mm] = M8 ¦ lunghezza [mm] = 110. Incluso: dado ¦ rosetta SPECIFICHE TECNICHE: estremita a doppio taglio simmetrico a 45° | 1 cad | 3.88 | 3.07 | 0 | RM.32.10.00.Sb015.0000.a | Barra filettata di lega ferrosa acciaio inox A4-R70; finitura: inox; funzione: fissaggio; diametro nominale [mm] = M8 ¦ lunghezza [mm] = 110. Incluso: dado ¦ rosetta SPECIFICHE TECNICHE: estremita a doppio taglio simmetrico a 45° |  | RISORSA MATERIALE | FISSAGGI | PRODOTTI | BARRA | LEGA FERROSA ACCIAIO INOX A4-R70 | [6 empty] | MC.04.200.0020.a | Barre filettate con estremità a doppio taglio simmetrico a 45° con dado e rosetta, in acciaio inossidabile A4-R70 secondo EN ISO 3506-1:2009 inox, tipo: - M8 x 110 | nd | filettata | [10 empty] | 1 | cad | nd | fissaggio - | nd - | lega ferrosa acciaio inox A4-R70 | nd - | nd - |  | nd - | lunghezza [mm] = 110.0 nd nd nd - diametro nominale [mm] = M8 nd nd nd - | estremita a doppio taglio simmetrico a 45° | nd - | inox - | nd - | nd | nd - | NO |  |  |  |  | nd |  |  |  |  | nd | nd | nd |  | nd | nd | nd | dado ¦ rosetta | nd | nd | NO | NO
LOM251.RM.32.10.00.Sb015.0000.b | Barra filettata di lega ferrosa acciaio inox A4-R70; finitura: inox; funzione: fissaggio; diametro nominale [mm] = M10 ¦ lunghezza [mm] = 130. Incluso: dado ¦ rosetta SPECIFICHE TECNICHE: estremita a doppio taglio simmetrico a 45° | 1 cad | 6.04 | 4.77 | 0 | RM.32.10.00.Sb015.0000.b | Barra filettata di lega ferrosa acciaio inox A4-R70; finitura: inox; funzione: fissaggio; diametro nominale [mm] = M10 ¦ lunghezza [mm] = 130. Incluso: dado ¦ rosetta SPECIFICHE TECNICHE: estremita a doppio taglio simmetrico a 45° |  | RISORSA MATERIALE | FISSAGGI | PRODOTTI | BARRA | LEGA FERROSA ACCIAIO INOX A4-R70 | [6 empty] | MC.04.200.0020.b | Barre filettate con estremità a doppio taglio simmetrico a 45° con dado e rosetta, in acciaio inossidabile A4-R70 secondo EN ISO 3506-1:2009 inox, tipo: - M10 x 130 | nd | filettata | [10 empty] | 1 | cad | nd | fissaggio - | nd - | lega ferrosa acciaio inox A4-R70 | nd - | nd - |  | nd - | diametro nominale [mm] = M10 nd nd nd - lunghezza [mm] = 130.0 nd nd nd - | estremita a doppio taglio simmetrico a 45° | nd - | inox - | nd - | nd | nd - | NO |  |  |  |  | nd |  |  |  |  | nd | nd | nd |  | nd | nd | nd | dado ¦ rosetta | nd | nd | NO | NO
LOM251.RM.32.10.00.Sb015.0000.c | Barra filettata di lega ferrosa acciaio inox A4-R70; finitura: inox; funzione: fissaggio; diametro nominale [mm] = M12 ¦ lunghezza [mm] = 160. Incluso: dado ¦ rosetta SPECIFICHE TECNICHE: estremita a doppio taglio simmetrico a 45° | 1 cad | 8.36 | 6.61 | 0 | RM.32.10.00.Sb015.0000.c | Barra filettata di lega ferrosa acciaio inox A4-R70; finitura: inox; funzione: fissaggio; diametro nominale [mm] = M12 ¦ lunghezza [mm] = 160. Incluso: dado ¦ rosetta SPECIFICHE TECNICHE: estremita a doppio taglio simmetrico a 45° |  | RISORSA MATERIALE | FISSAGGI | PRODOTTI | BARRA | LEGA FERROSA ACCIAIO INOX A4-R70 | [6 empty] | MC.04.200.0020.c | Barre filettate con estremità a doppio taglio simmetrico a 45° con dado e rosetta, in acciaio inossidabile A4-R70 secondo EN ISO 3506-1:2009 inox, tipo: - M12 x 160 | nd | filettata | [10 empty] | 1 | cad | nd | fissaggio - | nd - | lega ferrosa acciaio inox A4-R70 | nd - | nd - |  | nd - | diametro nominale [mm] = M12 nd nd nd - lunghezza [mm] = 160.0 nd nd nd - | estremita a doppio taglio simmetrico a 45° | nd - | inox - | nd - | nd | nd - | NO |  |  |  |  | nd |  |  |  |  | nd | nd | nd |  | nd | nd | nd | dado ¦ rosetta | nd | nd | NO | NO
LOM251.RM.32.10.00.Sb015.0000.d | Barra filettata di lega ferrosa acciaio inox A4-R70; finitura: inox; funzione: fissaggio; diametro nominale [mm] = M16 ¦ lunghezza [mm] = 190. Incluso: dado ¦ rosetta SPECIFICHE TECNICHE: estremita a doppio taglio simmetrico a 45° | 1 cad | 15.15 | 11.97 | 0 | RM.32.10.00.Sb015.0000.d | Barra filettata di lega ferrosa acciaio inox A4-R70; finitura: inox; funzione: fissaggio; diametro nominale [mm] = M16 ¦ lunghezza [mm] = 190. Incluso: dado ¦ rosetta SPECIFICHE TECNICHE: estremita a doppio taglio simmetrico a 45° |  | RISORSA MATERIALE | FISSAGGI | PRODOTTI | BARRA | LEGA FERROSA ACCIAIO INOX A4-R70 | [6 empty] | MC.04.200.0020.d | Barre filettate con estremità a doppio taglio simmetrico a 45° con dado e rosetta, in acciaio inossidabile A4-R70 secondo EN ISO 3506-1:2009 inox, tipo: - M16 x 190 | nd | filettata | [10 empty] | 1 | cad | nd | fissaggio - | nd - | lega ferrosa acciaio inox A4-R70 | nd - | nd - |  | nd - | lunghezza [mm] = 190.0 nd nd nd - diametro nominale [mm] = M16 nd nd nd - | estremita a doppio taglio simmetrico a 45° | nd - | inox - | nd - | nd | nd - | NO |  |  |  |  | nd |  |  |  |  | nd | nd | nd |  | nd | nd | nd | dado ¦ rosetta | nd | nd | NO | NO
LOM251.RM.32.10.00.Sb015.0000.e | Barra filettata di lega ferrosa acciaio inox A4-R70; finitura: inox; funzione: fissaggio; diametro nominale [mm] = M20 ¦ lunghezza [mm] = 260. Incluso: dado ¦ rosetta SPECIFICHE TECNICHE: estremita a doppio taglio simmetrico a 45° | 1 cad | 32.38 | 25.6 | 0 | RM.32.10.00.Sb015.0000.e | Barra filettata di lega ferrosa acciaio inox A4-R70; finitura: inox; funzione: fissaggio; diametro nominale [mm] = M20 ¦ lunghezza [mm] = 260. Incluso: dado ¦ rosetta SPECIFICHE TECNICHE: estremita a doppio taglio simmetrico a 45° |  | RISORSA MATERIALE | FISSAGGI | PRODOTTI | BARRA | LEGA FERROSA ACCIAIO INOX A4-R70 | [6 empty] | MC.04.200.0020.e | Barre filettate con estremità a doppio taglio simmetrico a 45° con dado e rosetta, in acciaio inossidabile A4-R70 secondo EN ISO 3506-1:2009 inox, tipo: - M20 x 260 | nd | filettata | [10 empty] | 1 | cad | nd | fissaggio - | nd - | lega ferrosa acciaio inox A4-R70 | nd - | nd - |  | nd - | diametro nominale [mm] = M20 nd nd nd - lunghezza [mm] = 260.0 nd nd nd - | estremita a doppio taglio simmetrico a 45° | nd - | inox - | nd - | nd | nd - | NO |  |  |  |  | nd |  |  |  |  | nd | nd | nd |  | nd | nd | nd | dado ¦ rosetta | nd | nd | NO | NO
LOM251.RM.32.10.00.Sb015.0000.f | Barra filettata di lega ferrosa acciaio inox A4-R70; finitura: inox; funzione: fissaggio; diametro nominale [mm] = M24 ¦ lunghezza [mm] = 300. Incluso: dado ¦ rosetta SPECIFICHE TECNICHE: estremita a doppio taglio simmetrico a 45° | 1 cad | 60.85 | 48.1 | 0 | RM.32.10.00.Sb015.0000.f | Barra filettata di lega ferrosa acciaio inox A4-R70; finitura: inox; funzione: fissaggio; diametro nominale [mm] = M24 ¦ lunghezza [mm] = 300. Incluso: dado ¦ rosetta SPECIFICHE TECNICHE: estremita a doppio taglio simmetrico a 45° |  | RISORSA MATERIALE | FISSAGGI | PRODOTTI | BARRA | LEGA FERROSA ACCIAIO INOX A4-R70 | [6 empty] | MC.04.200.0020.f | Barre filettate con estremità a doppio taglio simmetrico a 45° con dado e rosetta, in acciaio inossidabile A4-R70 secondo EN ISO 3506-1:2009 inox, tipo: - M24 x 300 | nd | filettata | [10 empty] | 1 | cad | nd | fissaggio - | nd - | lega ferrosa acciaio inox A4-R70 | nd - | nd - |  | nd - | lunghezza [mm] = 300.0 nd nd nd - diametro nominale [mm] = M24 nd nd nd - | estremita a doppio taglio simmetrico a 45° | nd - | inox - | nd - | nd | nd - | NO |  |  |  |  | nd |  |  |  |  | nd | nd | nd |  | nd | nd | nd | dado ¦ rosetta | nd | nd | NO | NO
LOM251.RM.32.10.00.Sb015.0000.g | Barra filettata di lega ferrosa acciaio inox A4-R70; finitura: inox; funzione: fissaggio; diametro nominale [mm] = M30 ¦ lunghezza [mm] = 380. Incluso: dado ¦ rosetta SPECIFICHE TECNICHE: estremita a doppio taglio simmetrico a 45° | 1 cad | 150.18 | 118.72 | 0 | RM.32.10.00.Sb015.0000.g | Barra filettata di lega ferrosa acciaio inox A4-R70; finitura: inox; funzione: fissaggio; diametro nominale [mm] = M30 ¦ lunghezza [mm] = 380. Incluso: dado ¦ rosetta SPECIFICHE TECNICHE: estremita a doppio taglio simmetrico a 45° |  | RISORSA MATERIALE | FISSAGGI | PRODOTTI | BARRA | LEGA FERROSA ACCIAIO INOX A4-R70 | [6 empty] | MC.04.200.0020.g | Barre filettate con estremità a doppio taglio simmetrico a 45° con dado e rosetta, in acciaio inossidabile A4-R70 secondo EN ISO 3506-1:2009 inox, tipo: - M30 x 380 | nd | filettata | [10 empty] | 1 | cad | nd | fissaggio - | nd - | lega ferrosa acciaio inox A4-R70 | nd - | nd - |  | nd - | diametro nominale [mm] = M30 nd nd nd - lunghezza [mm] = 380.0 nd nd nd - | estremita a doppio taglio simmetrico a 45° | nd - | inox - | nd - | nd | nd - | NO |  |  |  |  | nd |  |  |  |  | nd | nd | nd |  | nd | nd | nd | dado ¦ rosetta | nd | nd | NO | NO
LOM251.RM.32.10.05.Zd001.0000.a_CAM | Connettore preformato di materiale composito resine - fibre di vetro (GFRP); geometria: forma a "L"; funzione: connessione strutturale; fornitura: pezzo; sezione nominale [mm] = 10x7 ¦ sezione nominale del singolo filo [mm²] = 78,9 ¦ lunghezza lato lungo [cm] = 10; resistenza caratteristica a trazione [Mpa] = 380 ¦ modulo elastico medio [Gpa] = 26,5 ¦ deformazione ultima media [%] = 1,4 ¦ forza di estrazione dei connettori da supporto laterizio - lanc=300mm [kN] = 21,3; densità fibra [kg/m³] = 2600 ¦ densità matrice [kg/m³] = 1200 SPECIFICHE TECNICHE: decadimento di resistenza a trazione e del modulo elastico per l’ambiente umido, alcalino e salino [%] < 5 | 1 cad | 1.77 | 1.4 | 0 | RM.32.10.05.Zd001.0000.a_CAM | Connettore preformato di materiale composito resine - fibre di vetro (GFRP); geometria: forma a "L"; funzione: connessione strutturale; fornitura: pezzo; sezione nominale [mm] = 10x7 ¦ sezione nominale del singolo filo [mm²] = 78,9 ¦ lunghezza lato lungo [cm] = 10; resistenza caratteristica a trazione [Mpa] = 380 ¦ modulo elastico medio [Gpa] = 26,5 ¦ deformazione ultima media [%] = 1,4 ¦ forza di estrazione dei connettori da supporto laterizio - lanc=300mm [kN] = 21,3; densità fibra [kg/m³] = 2600 ¦ densità matrice [kg/m³] = 1200 SPECIFICHE TECNICHE: decadimento di resistenza a trazione e del modulo elastico per l’ambiente umido, alcalino e salino [%] < 5 |  | RISORSA MATERIALE | FISSAGGI | PRODOTTI | CONNETTORE | [7 empty] | 000000000 | NUOVA VOCE | nd | preformato | [10 empty] | 1 | cad | nd | connessione strutturale - | nd - | materiale composito resine - fibre di vetro (GFRP) | resistenza caratteristica a trazione [Mpa] = 380.0 nd nd nd - modulo elastico medio [Gpa] = 26.5 nd nd nd - forza di estrazione dei connettori da supporto laterizio - lanc=300mm [kN] = 21.3 nd nd nd - deformazione ultima media [%] = 1.4 nd nd nd - | densità fibra [kg/m³] = 2600.0 nd nd nd - densità matrice [kg/m³] = 1200.0 nd nd nd - |  | forma a "L" - | sezione nominale del singolo filo [mm²] = 78.9 nd nd nd - lunghezza lato lungo [cm] = 10.0 nd nd nd - sezione nominale [mm] = 10x7 nd nd nd - | decadimento di resistenza a trazione e del modulo elastico per l’ambiente umido, alcalino e salino [%] < 5 | pezzo - | nd - | nd - | nd | nd - | SI |  |  |  |  | nd | [8 empty] | materiali compositi |  | connettore | nd | nd | 1.0 | NO | NO
LOM251.RM.32.10.05.Zd001.0000.b_CAM | Connettore preformato di materiale composito resine - fibre di vetro (GFRP); geometria: forma a "L"; funzione: connessione strutturale; fornitura: pezzo; sezione nominale [mm] = 10x7 ¦ sezione nominale del singolo filo [mm²] = 78,9 ¦ lunghezza lato lungo [cm] = 15; resistenza caratteristica a trazione [Mpa] = 380 ¦ modulo elastico medio [Gpa] = 26,5 ¦ deformazione ultima media [%] = 1,4 ¦ forza di estrazione dei connettori da supporto laterizio - lanc=300mm [kN] = 21,3; densità fibra [kg/m³] = 2600 ¦ densità matrice [kg/m³] = 1200 SPECIFICHE TECNICHE: decadimento di resistenza a trazione e del modulo elastico per l’ambiente umido, alcalino e salino [%] < 5 | 1 cad | 2.09 | 1.65 | 0 | RM.32.10.05.Zd001.0000.b_CAM | Connettore preformato di materiale composito resine - fibre di vetro (GFRP); geometria: forma a "L"; funzione: connessione strutturale; fornitura: pezzo; sezione nominale [mm] = 10x7 ¦ sezione nominale del singolo filo [mm²] = 78,9 ¦ lunghezza lato lungo [cm] = 15; resistenza caratteristica a trazione [Mpa] = 380 ¦ modulo elastico medio [Gpa] = 26,5 ¦ deformazione ultima media [%] = 1,4 ¦ forza di estrazione dei connettori da supporto laterizio - lanc=300mm [kN] = 21,3; densità fibra [kg/m³] = 2600 ¦ densità matrice [kg/m³] = 1200 SPECIFICHE TECNICHE: decadimento di resistenza a trazione e del modulo elastico per l’ambiente umido, alcalino e salino [%] < 5 |  | RISORSA MATERIALE | FISSAGGI | PRODOTTI | CONNETTORE | [7 empty] | 000000000 | NUOVA VOCE | nd | preformato | [10 empty] | 1 | cad | nd | connessione strutturale - | nd - | materiale composito resine - fibre di vetro (GFRP) | modulo elastico medio [Gpa] = 26.5 nd nd nd - forza di estrazione dei connettori da supporto laterizio - lanc=300mm [kN] = 21.3 nd nd nd - resistenza caratteristica a trazione [Mpa] = 380.0 nd nd nd - deformazione ultima media [%] = 1.4 nd nd nd - | densità fibra [kg/m³] = 2600.0 nd nd nd - densità matrice [kg/m³] = 1200.0 nd nd nd - |  | forma a "L" - | sezione nominale [mm] = 10x7 nd nd nd - lunghezza lato lungo [cm] = 15.0 nd nd nd - sezione nominale del singolo filo [mm²] = 78.9 nd nd nd - | decadimento di resistenza a trazione e del modulo elastico per l’ambiente umido, alcalino e salino [%] < 5 | pezzo - | nd - | nd - | nd | nd - | SI |  |  |  |  | nd | [8 empty] | materiali compositi |  | connettore | nd | nd | 1.0 | NO | NO
LOM251.RM.32.10.05.Zd001.0000.c_CAM | Connettore preformato di materiale composito resine - fibre di vetro (GFRP); geometria: forma a "L"; funzione: connessione strutturale; fornitura: pezzo; sezione nominale [mm] = 10x7 ¦ sezione nominale del singolo filo [mm²] = 78,9 ¦ lunghezza lato lungo [cm] = 20; resistenza caratteristica a trazione [Mpa] = 380 ¦ modulo elastico medio [Gpa] = 26,5 ¦ deformazione ultima media [%] = 1,4 ¦ forza di estrazione dei connettori da supporto laterizio - lanc=300mm [kN] = 21,3; densità fibra [kg/m³] = 2600 ¦ densità matrice [kg/m³] = 1200 SPECIFICHE TECNICHE: decadimento di resistenza a trazione e del modulo elastico per l’ambiente umido, alcalino e salino [%] < 5 | 1 cad | 2.41 | 1.9 | 0 | RM.32.10.05.Zd001.0000.c_CAM | Connettore preformato di materiale composito resine - fibre di vetro (GFRP); geometria: forma a "L"; funzione: connessione strutturale; fornitura: pezzo; sezione nominale [mm] = 10x7 ¦ sezione nominale del singolo filo [mm²] = 78,9 ¦ lunghezza lato lungo [cm] = 20; resistenza caratteristica a trazione [Mpa] = 380 ¦ modulo elastico medio [Gpa] = 26,5 ¦ deformazione ultima media [%] = 1,4 ¦ forza di estrazione dei connettori da supporto laterizio - lanc=300mm [kN] = 21,3; densità fibra [kg/m³] = 2600 ¦ densità matrice [kg/m³] = 1200 SPECIFICHE TECNICHE: decadimento di resistenza a trazione e del modulo elastico per l’ambiente umido, alcalino e salino [%] < 5 |  | RISORSA MATERIALE | FISSAGGI | PRODOTTI | CONNETTORE | [7 empty] | 000000000 | NUOVA VOCE | nd | preformato | [10 empty] | 1 | cad | nd | connessione strutturale - | nd - | materiale composito resine - fibre di vetro (GFRP) | modulo elastico medio [Gpa] = 26.5 nd nd nd - deformazione ultima media [%] = 1.4 nd nd nd - forza di estrazione dei connettori da supporto laterizio - lanc=300mm [kN] = 21.3 nd nd nd - resistenza caratteristica a trazione [Mpa] = 380.0 nd nd nd - | densità fibra [kg/m³] = 2600.0 nd nd nd - densità matrice [kg/m³] = 1200.0 nd nd nd - |  | forma a "L" - | lunghezza lato lungo [cm] = 20.0 nd nd nd - sezione nominale del singolo filo [mm²] = 78.9 nd nd nd - sezione nominale [mm] = 10x7 nd nd nd - | decadimento di resistenza a trazione e del modulo elastico per l’ambiente umido, alcalino e salino [%] < 5 | pezzo - | nd - | nd - | nd | nd - | SI |  |  |  |  | nd | [8 empty] | materiali compositi |  | connettore | nd | nd | 1.0 | NO | NO
LOM251.RM.32.10.05.Zd001.0000.d_CAM | Connettore preformato di materiale composito resine - fibre di vetro (GFRP); geometria: forma a "L"; funzione: connessione strutturale; fornitura: pezzo; sezione nominale [mm] = 10x7 ¦ sezione nominale del singolo filo [mm²] = 78,9 ¦ lunghezza lato lungo [cm] = 30; resistenza caratteristica a trazione [Mpa] = 380 ¦ modulo elastico medio [Gpa] = 26,5 ¦ deformazione ultima media [%] = 1,4 ¦ forza di estrazione dei connettori da supporto laterizio - lanc=300mm [kN] = 21,3; densità fibra [kg/m³] = 2600 ¦ densità matrice [kg/m³] = 1200 SPECIFICHE TECNICHE: decadimento di resistenza a trazione e del modulo elastico per l’ambiente umido, alcalino e salino [%] < 5 | 1 cad | 3.22 | 2.55 | 0 | RM.32.10.05.Zd001.0000.d_CAM | Connettore preformato di materiale composito resine - fibre di vetro (GFRP); geometria: forma a "L"; funzione: connessione strutturale; fornitura: pezzo; sezione nominale [mm] = 10x7 ¦ sezione nominale del singolo filo [mm²] = 78,9 ¦ lunghezza lato lungo [cm] = 30; resistenza caratteristica a trazione [Mpa] = 380 ¦ modulo elastico medio [Gpa] = 26,5 ¦ deformazione ultima media [%] = 1,4 ¦ forza di estrazione dei connettori da supporto laterizio - lanc=300mm [kN] = 21,3; densità fibra [kg/m³] = 2600 ¦ densità matrice [kg/m³] = 1200 SPECIFICHE TECNICHE: decadimento di resistenza a trazione e del modulo elastico per l’ambiente umido, alcalino e salino [%] < 5 |  | RISORSA MATERIALE | FISSAGGI | PRODOTTI | CONNETTORE | [7 empty] | 000000000 | NUOVA VOCE | nd | preformato | [10 empty] | 1 | cad | nd | connessione strutturale - | nd - | materiale composito resine - fibre di vetro (GFRP) | modulo elastico medio [Gpa] = 26.5 nd nd nd - resistenza caratteristica a trazione [Mpa] = 380.0 nd nd nd - forza di estrazione dei connettori da supporto laterizio - lanc=300mm [kN] = 21.3 nd nd nd - deformazione ultima media [%] = 1.4 nd nd nd - | densità fibra [kg/m³] = 2600.0 nd nd nd - densità matrice [kg/m³] = 1200.0 nd nd nd - |  | forma a "L" - | sezione nominale [mm] = 10x7 nd nd nd - lunghezza lato lungo [cm] = 30.0 nd nd nd - sezione nominale del singolo filo [mm²] = 78.9 nd nd nd - | decadimento di resistenza a trazione e del modulo elastico per l’ambiente umido, alcalino e salino [%] < 5 | pezzo - | nd - | nd - | nd | nd - | SI |  |  |  |  | nd | [8 empty] | materiali compositi |  | connettore | nd | nd | 1.0 | NO | NO
LOM251.RM.32.10.05.Zd001.0000.e_CAM | Connettore preformato di materiale composito resine - fibre di vetro (GFRP); geometria: forma a "L"; funzione: connessione strutturale; fornitura: pezzo; sezione nominale [mm] = 10x7 ¦ sezione nominale del singolo filo [mm²] = 78,9 ¦ lunghezza lato lungo [cm] = 40; resistenza caratteristica a trazione [Mpa] = 380 ¦ modulo elastico medio [Gpa] = 26,5 ¦ deformazione ultima media [%] = 1,4 ¦ forza di estrazione dei connettori da supporto laterizio - lanc=300mm [kN] = 21,3; densità fibra [kg/m³] = 2600 ¦ densità matrice [kg/m³] = 1200 SPECIFICHE TECNICHE: decadimento di resistenza a trazione e del modulo elastico per l’ambiente umido, alcalino e salino [%] < 5 | 1 cad | 3.98 | 3.15 | 0 | RM.32.10.05.Zd001.0000.e_CAM | Connettore preformato di materiale composito resine - fibre di vetro (GFRP); geometria: forma a "L"; funzione: connessione strutturale; fornitura: pezzo; sezione nominale [mm] = 10x7 ¦ sezione nominale del singolo filo [mm²] = 78,9 ¦ lunghezza lato lungo [cm] = 40; resistenza caratteristica a trazione [Mpa] = 380 ¦ modulo elastico medio [Gpa] = 26,5 ¦ deformazione ultima media [%] = 1,4 ¦ forza di estrazione dei connettori da supporto laterizio - lanc=300mm [kN] = 21,3; densità fibra [kg/m³] = 2600 ¦ densità matrice [kg/m³] = 1200 SPECIFICHE TECNICHE: decadimento di resistenza a trazione e del modulo elastico per l’ambiente umido, alcalino e salino [%] < 5 |  | RISORSA MATERIALE | FISSAGGI | PRODOTTI | CONNETTORE | [7 empty] | 000000000 | NUOVA VOCE | nd | preformato | [10 empty] | 1 | cad | nd | connessione strutturale - | nd - | materiale composito resine - fibre di vetro (GFRP) | modulo elastico medio [Gpa] = 26.5 nd nd nd - resistenza caratteristica a trazione [Mpa] = 380.0 nd nd nd - forza di estrazione dei connettori da supporto laterizio - lanc=300mm [kN] = 21.3 nd nd nd - deformazione ultima media [%] = 1.4 nd nd nd - | densità fibra [kg/m³] = 2600.0 nd nd nd - densità matrice [kg/m³] = 1200.0 nd nd nd - |  | forma a "L" - | lunghezza lato lungo [cm] = 40.0 nd nd nd - sezione nominale del singolo filo [mm²] = 78.9 nd nd nd - sezione nominale [mm] = 10x7 nd nd nd - | decadimento di resistenza a trazione e del modulo elastico per l’ambiente umido, alcalino e salino [%] < 5 | pezzo - | nd - | nd - | nd | nd - | SI |  |  |  |  | nd | [8 empty] | materiali compositi |  | connettore | nd | nd | 1.0 | NO | NO
LOM251.RM.32.10.05.Zd001.0000.f_CAM | Connettore preformato di materiale composito resine - fibre di vetro (GFRP); geometria: forma a "L"; funzione: connessione strutturale; fornitura: pezzo; sezione nominale [mm] = 10x7 ¦ sezione nominale del singolo filo [mm²] = 78,9 ¦ lunghezza lato lungo [cm] = 50; resistenza caratteristica a trazione [Mpa] = 380 ¦ modulo elastico medio [Gpa] = 26,5 ¦ deformazione ultima media [%] = 1,4 ¦ forza di estrazione dei connettori da supporto laterizio - lanc=300mm [kN] = 21,3; densità fibra [kg/m³] = 2600 ¦ densità matrice [kg/m³] = 1200 SPECIFICHE TECNICHE: decadimento di resistenza a trazione e del modulo elastico per l’ambiente umido, alcalino e salino [%] < 5 | 1 cad | 4.87 | 3.85 | 0 | RM.32.10.05.Zd001.0000.f_CAM | Connettore preformato di materiale composito resine - fibre di vetro (GFRP); geometria: forma a "L"; funzione: connessione strutturale; fornitura: pezzo; sezione nominale [mm] = 10x7 ¦ sezione nominale del singolo filo [mm²] = 78,9 ¦ lunghezza lato lungo [cm] = 50; resistenza caratteristica a trazione [Mpa] = 380 ¦ modulo elastico medio [Gpa] = 26,5 ¦ deformazione ultima media [%] = 1,4 ¦ forza di estrazione dei connettori da supporto laterizio - lanc=300mm [kN] = 21,3; densità fibra [kg/m³] = 2600 ¦ densità matrice [kg/m³] = 1200 SPECIFICHE TECNICHE: decadimento di resistenza a trazione e del modulo elastico per l’ambiente umido, alcalino e salino [%] < 5 |  | RISORSA MATERIALE | FISSAGGI | PRODOTTI | CONNETTORE | [7 empty] | 000000000 | NUOVA VOCE | nd | preformato | [10 empty] | 1 | cad | nd | connessione strutturale - | nd - | materiale composito resine - fibre di vetro (GFRP) | forza di estrazione dei connettori da supporto laterizio - lanc=300mm [kN] = 21.3 nd nd nd - modulo elastico medio [Gpa] = 26.5 nd nd nd - deformazione ultima media [%] = 1.4 nd nd nd - resistenza caratteristica a trazione [Mpa] = 380.0 nd nd nd - | densità fibra [kg/m³] = 2600.0 nd nd nd - densità matrice [kg/m³] = 1200.0 nd nd nd - |  | forma a "L" - | sezione nominale del singolo filo [mm²] = 78.9 nd nd nd - sezione nominale [mm] = 10x7 nd nd nd - lunghezza lato lungo [cm] = 50.0 nd nd nd - | decadimento di resistenza a trazione e del modulo elastico per l’ambiente umido, alcalino e salino [%] < 5 | pezzo - | nd - | nd - | nd | nd - | SI |  |  |  |  | nd | [8 empty] | materiali compositi |  | connettore | nd | nd | 1.0 | NO | NO
LOM251.RM.32.10.05.Zd001.0000.g_CAM | Connettore preformato di materiale composito resine - fibre di vetro (GFRP); geometria: forma a "L"; funzione: connessione strutturale; fornitura: pezzo; sezione nominale [mm] = 10x7 ¦ sezione nominale del singolo filo [mm²] = 78,9 ¦ lunghezza lato lungo [cm] = 60; resistenza caratteristica a trazione [Mpa] = 380 ¦ modulo elastico medio [Gpa] = 26,5 ¦ deformazione ultima media [%] = 1,4 ¦ forza di estrazione dei connettori da supporto laterizio - lanc=300mm [kN] = 21,3; densità fibra [kg/m³] = 2600 ¦ densità matrice [kg/m³] = 1200 SPECIFICHE TECNICHE: decadimento di resistenza a trazione e del modulo elastico per l’ambiente umido, alcalino e salino [%] < 5 | 1 cad | 5.75 | 4.55 | 0 | RM.32.10.05.Zd001.0000.g_CAM | Connettore preformato di materiale composito resine - fibre di vetro (GFRP); geometria: forma a "L"; funzione: connessione strutturale; fornitura: pezzo; sezione nominale [mm] = 10x7 ¦ sezione nominale del singolo filo [mm²] = 78,9 ¦ lunghezza lato lungo [cm] = 60; resistenza caratteristica a trazione [Mpa] = 380 ¦ modulo elastico medio [Gpa] = 26,5 ¦ deformazione ultima media [%] = 1,4 ¦ forza di estrazione dei connettori da supporto laterizio - lanc=300mm [kN] = 21,3; densità fibra [kg/m³] = 2600 ¦ densità matrice [kg/m³] = 1200 SPECIFICHE TECNICHE: decadimento di resistenza a trazione e del modulo elastico per l’ambiente umido, alcalino e salino [%] < 5 |  | RISORSA MATERIALE | FISSAGGI | PRODOTTI | CONNETTORE | [7 empty] | 000000000 | NUOVA VOCE | nd | preformato | [10 empty] | 1 | cad | nd | connessione strutturale - | nd - | materiale composito resine - fibre di vetro (GFRP) | modulo elastico medio [Gpa] = 26.5 nd nd nd - resistenza caratteristica a trazione [Mpa] = 380.0 nd nd nd - deformazione ultima media [%] = 1.4 nd nd nd - forza di estrazione dei connettori da supporto laterizio - lanc=300mm [kN] = 21.3 nd nd nd - | densità matrice [kg/m³] = 1200.0 nd nd nd - densità fibra [kg/m³] = 2600.0 nd nd nd - |  | forma a "L" - | sezione nominale [mm] = 10x7 nd nd nd - sezione nominale del singolo filo [mm²] = 78.9 nd nd nd - lunghezza lato lungo [cm] = 60.0 nd nd nd - | decadimento di resistenza a trazione e del modulo elastico per l’ambiente umido, alcalino e salino [%] < 5 | pezzo - | nd - | nd - | nd | nd - | SI |  |  |  |  | nd | [8 empty] | materiali compositi |  | connettore | nd | nd | 1.0 | NO | NO
LOM251.RM.32.10.05.Zd001.0000.h_CAM | Connettore preformato di materiale composito resine - fibre di vetro (GFRP); geometria: forma a "L"; funzione: connessione strutturale; fornitura: pezzo; sezione nominale [mm] = 10x7 ¦ sezione nominale del singolo filo [mm²] = 78,9 ¦ lunghezza lato lungo [cm] = 70; resistenza caratteristica a trazione [Mpa] = 380 ¦ modulo elastico medio [Gpa] = 26,5 ¦ deformazione ultima media [%] = 1,4 ¦ forza di estrazione dei connettori da supporto laterizio - lanc=300mm [kN] = 21,3; densità fibra [kg/m³] = 2600 ¦ densità matrice [kg/m³] = 1200 SPECIFICHE TECNICHE: decadimento di resistenza a trazione e del modulo elastico per l’ambiente umido, alcalino e salino [%] < 5 | 1 cad | 6.46 | 5.1 | 0 | RM.32.10.05.Zd001.0000.h_CAM | Connettore preformato di materiale composito resine - fibre di vetro (GFRP); geometria: forma a "L"; funzione: connessione strutturale; fornitura: pezzo; sezione nominale [mm] = 10x7 ¦ sezione nominale del singolo filo [mm²] = 78,9 ¦ lunghezza lato lungo [cm] = 70; resistenza caratteristica a trazione [Mpa] = 380 ¦ modulo elastico medio [Gpa] = 26,5 ¦ deformazione ultima media [%] = 1,4 ¦ forza di estrazione dei connettori da supporto laterizio - lanc=300mm [kN] = 21,3; densità fibra [kg/m³] = 2600 ¦ densità matrice [kg/m³] = 1200 SPECIFICHE TECNICHE: decadimento di resistenza a trazione e del modulo elastico per l’ambiente umido, alcalino e salino [%] < 5 |  | RISORSA MATERIALE | FISSAGGI | PRODOTTI | CONNETTORE | [7 empty] | 000000000 | NUOVA VOCE | nd | preformato | [10 empty] | 1 | cad | nd | connessione strutturale - | nd - | materiale composito resine - fibre di vetro (GFRP) | deformazione ultima media [%] = 1.4 nd nd nd - modulo elastico medio [Gpa] = 26.5 nd nd nd - forza di estrazione dei connettori da supporto laterizio - lanc=300mm [kN] = 21.3 nd nd nd - resistenza caratteristica a trazione [Mpa] = 380.0 nd nd nd - | densità matrice [kg/m³] = 1200.0 nd nd nd - densità fibra [kg/m³] = 2600.0 nd nd nd - |  | forma a "L" - | sezione nominale del singolo filo [mm²] = 78.9 nd nd nd - sezione nominale [mm] = 10x7 nd nd nd - lunghezza lato lungo [cm] = 70.0 nd nd nd - | decadimento di resistenza a trazione e del modulo elastico per l’ambiente umido, alcalino e salino [%] < 5 | pezzo - | nd - | nd - | nd | nd - | SI |  |  |  |  | nd | [8 empty] | materiali compositi |  | connettore | nd | nd | 1.0 | NO | NO
LOM251.RM.32.10.05.Zd001.0000.i_CAM | Connettore preformato di materiale composito resine - fibre di vetro (GFRP); geometria: forma a "L"; funzione: connessione strutturale; fornitura: pezzo; sezione nominale [mm] = 10x7 ¦ sezione nominale del singolo filo [mm²] = 78,9 ¦ lunghezza lato lungo [cm] = 80; resistenza caratteristica a trazione [Mpa] = 380 ¦ modulo elastico medio [Gpa] = 26,5 ¦ deformazione ultima media [%] = 1,4 ¦ forza di estrazione dei connettori da supporto laterizio - lanc=300mm [kN] = 21,3; densità fibra [kg/m³] = 2600 ¦ densità matrice [kg/m³] = 1200 SPECIFICHE TECNICHE: decadimento di resistenza a trazione e del modulo elastico per l’ambiente umido, alcalino e salino [%] < 5 | 1 cad | 7.66 | 6.05 | 0 | RM.32.10.05.Zd001.0000.i_CAM | Connettore preformato di materiale composito resine - fibre di vetro (GFRP); geometria: forma a "L"; funzione: connessione strutturale; fornitura: pezzo; sezione nominale [mm] = 10x7 ¦ sezione nominale del singolo filo [mm²] = 78,9 ¦ lunghezza lato lungo [cm] = 80; resistenza caratteristica a trazione [Mpa] = 380 ¦ modulo elastico medio [Gpa] = 26,5 ¦ deformazione ultima media [%] = 1,4 ¦ forza di estrazione dei connettori da supporto laterizio - lanc=300mm [kN] = 21,3; densità fibra [kg/m³] = 2600 ¦ densità matrice [kg/m³] = 1200 SPECIFICHE TECNICHE: decadimento di resistenza a trazione e del modulo elastico per l’ambiente umido, alcalino e salino [%] < 5 |  | RISORSA MATERIALE | FISSAGGI | PRODOTTI | CONNETTORE | [7 empty] | 000000000 | NUOVA VOCE | nd | preformato | [10 empty] | 1 | cad | nd | connessione strutturale - | nd - | materiale composito resine - fibre di vetro (GFRP) | deformazione ultima media [%] = 1.4 nd nd nd - forza di estrazione dei connettori da supporto laterizio - lanc=300mm [kN] = 21.3 nd nd nd - resistenza caratteristica a trazione [Mpa] = 380.0 nd nd nd - modulo elastico medio [Gpa] = 26.5 nd nd nd - | densità matrice [kg/m³] = 1200.0 nd nd nd - densità fibra [kg/m³] = 2600.0 nd nd nd - |  | forma a "L" - | sezione nominale [mm] = 10x7 nd nd nd - sezione nominale del singolo filo [mm²] = 78.9 nd nd nd - lunghezza lato lungo [cm] = 80.0 nd nd nd - | decadimento di resistenza a trazione e del modulo elastico per l’ambiente umido, alcalino e salino [%] < 5 | pezzo - | nd - | nd - | nd | nd - | SI |  |  |  |  | nd | [8 empty] | materiali compositi |  | connettore | nd | nd | 1.0 | NO | NO
LOM251.RM.32.10.05.Zd001.0000.j_CAM | Connettore preformato di materiale composito resine - fibre di vetro (GFRP); geometria: forma a "L"; funzione: connessione strutturale; fornitura: pezzo; sezione nominale [mm] = 10x7 ¦ sezione nominale del singolo filo [mm²] = 78,9 ¦ lunghezza lato lungo [cm] = 90; resistenza caratteristica a trazione [Mpa] = 380 ¦ modulo elastico medio [Gpa] = 26,5 ¦ deformazione ultima media [%] = 1,4 ¦ forza di estrazione dei connettori da supporto laterizio - lanc=300mm [kN] = 21,3; densità fibra [kg/m³] = 2600 ¦ densità matrice [kg/m³] = 1200 SPECIFICHE TECNICHE: decadimento di resistenza a trazione e del modulo elastico per l’ambiente umido, alcalino e salino [%] < 5 | 1 cad | 8.35 | 6.6 | 0 | RM.32.10.05.Zd001.0000.j_CAM | Connettore preformato di materiale composito resine - fibre di vetro (GFRP); geometria: forma a "L"; funzione: connessione strutturale; fornitura: pezzo; sezione nominale [mm] = 10x7 ¦ sezione nominale del singolo filo [mm²] = 78,9 ¦ lunghezza lato lungo [cm] = 90; resistenza caratteristica a trazione [Mpa] = 380 ¦ modulo elastico medio [Gpa] = 26,5 ¦ deformazione ultima media [%] = 1,4 ¦ forza di estrazione dei connettori da supporto laterizio - lanc=300mm [kN] = 21,3; densità fibra [kg/m³] = 2600 ¦ densità matrice [kg/m³] = 1200 SPECIFICHE TECNICHE: decadimento di resistenza a trazione e del modulo elastico per l’ambiente umido, alcalino e salino [%] < 5 |  | RISORSA MATERIALE | FISSAGGI | PRODOTTI | CONNETTORE | [7 empty] | 000000000 | NUOVA VOCE | nd | preformato | [10 empty] | 1 | cad | nd | connessione strutturale - | nd - | materiale composito resine - fibre di vetro (GFRP) | modulo elastico medio [Gpa] = 26.5 nd nd nd - forza di estrazione dei connettori da supporto laterizio - lanc=300mm [kN] = 21.3 nd nd nd - resistenza caratteristica a trazione [Mpa] = 380.0 nd nd nd - deformazione ultima media [%] = 1.4 nd nd nd - | densità matrice [kg/m³] = 1200.0 nd nd nd - densità fibra [kg/m³] = 2600.0 nd nd nd - |  | forma a "L" - | sezione nominale [mm] = 10x7 nd nd nd - lunghezza lato lungo [cm] = 90.0 nd nd nd - sezione nominale del singolo filo [mm²] = 78.9 nd nd nd - | decadimento di resistenza a trazione e del modulo elastico per l’ambiente umido, alcalino e salino [%] < 5 | pezzo - | nd - | nd - | nd | nd - | SI |  |  |  |  | nd | [8 empty] | materiali compositi |  | connettore | nd | nd | 1.0 | NO | NO
LOM251.RM.32.10.05.Zd001.0000.k_CAM | Connettore preformato di materiale composito resine - fibre di vetro (GFRP); geometria: forma a "L"; funzione: connessione strutturale; fornitura: pezzo; sezione nominale [mm] = 10x7 ¦ sezione nominale del singolo filo [mm²] = 78,9 ¦ lunghezza lato lungo [cm] = 100; resistenza caratteristica a trazione [Mpa] = 380 ¦ modulo elastico medio [Gpa] = 26,5 ¦ deformazione ultima media [%] = 1,4 ¦ forza di estrazione dei connettori da supporto laterizio - lanc=300mm [kN] = 21,3; densità fibra [kg/m³] = 2600 ¦ densità matrice [kg/m³] = 1200 SPECIFICHE TECNICHE: decadimento di resistenza a trazione e del modulo elastico per l’ambiente umido, alcalino e salino [%] < 5 | 1 cad | 9.11 | 7.2 | 0 | RM.32.10.05.Zd001.0000.k_CAM | Connettore preformato di materiale composito resine - fibre di vetro (GFRP); geometria: forma a "L"; funzione: connessione strutturale; fornitura: pezzo; sezione nominale [mm] = 10x7 ¦ sezione nominale del singolo filo [mm²] = 78,9 ¦ lunghezza lato lungo [cm] = 100; resistenza caratteristica a trazione [Mpa] = 380 ¦ modulo elastico medio [Gpa] = 26,5 ¦ deformazione ultima media [%] = 1,4 ¦ forza di estrazione dei connettori da supporto laterizio - lanc=300mm [kN] = 21,3; densità fibra [kg/m³] = 2600 ¦ densità matrice [kg/m³] = 1200 SPECIFICHE TECNICHE: decadimento di resistenza a trazione e del modulo elastico per l’ambiente umido, alcalino e salino [%] < 5 |  | RISORSA MATERIALE | FISSAGGI | PRODOTTI | CONNETTORE | [7 empty] | 000000000 | NUOVA VOCE | nd | preformato | [10 empty] | 1 | cad | nd | connessione strutturale - | nd - | materiale composito resine - fibre di vetro (GFRP) | forza di estrazione dei connettori da supporto laterizio - lanc=300mm [kN] = 21.3 nd nd nd - deformazione ultima media [%] = 1.4 nd nd nd - resistenza caratteristica a trazione [Mpa] = 380.0 nd nd nd - modulo elastico medio [Gpa] = 26.5 nd nd nd - | densità matrice [kg/m³] = 1200.0 nd nd nd - densità fibra [kg/m³] = 2600.0 nd nd nd - |  | forma a "L" - | sezione nominale [mm] = 10x7 nd nd nd - lunghezza lato lungo [cm] = 100.0 nd nd nd - sezione nominale del singolo filo [mm²] = 78.9 nd nd nd - | decadimento di resistenza a trazione e del modulo elastico per l’ambiente umido, alcalino e salino [%] < 5 | pezzo - | nd - | nd - | nd | nd - | SI |  |  |  |  | nd | [8 empty] | materiali compositi |  | connettore | nd | nd | 1.0 | NO | NO
LOM251.RM.32.10.05.Oa003.0000.- | Connettore di fibra sintetica di vetro AR; finitura: laccata ad aderenza migliorata; geometria: barra longitudinale; funzione: consolidamento strutturale ¦ miglioramento/adeguamento sismico; impiego: interno ¦ esterno; fornitura: confezione; sezione resistente [mm²] = 77,25; resistenza caratteristica a trazione della barra - σu [MPa] = 752 ¦ modulo elastico medio a trazione Em [GPa] = 53. Incluso: flangia di fissaggio in poliammide e fibra di vetro | 1 cad | 8.87 | 7.01 | 0 | RM.32.10.05.Oa003.0000.- | Connettore di fibra sintetica di vetro AR; finitura: laccata ad aderenza migliorata; geometria: barra longitudinale; funzione: consolidamento strutturale ¦ miglioramento/adeguamento sismico; impiego: interno ¦ esterno; fornitura: confezione; sezione resistente [mm²] = 77,25; resistenza caratteristica a trazione della barra - σu [MPa] = 752 ¦ modulo elastico medio a trazione Em [GPa] = 53. Incluso: flangia di fissaggio in poliammide e fibra di vetro |  | RISORSA MATERIALE | FISSAGGI | PRODOTTI | CONNETTORE | FIBRA SINTETICA DI VETRO AR | [6 empty] | 000000000 | NUOVA VOCE | nd | nd | [10 empty] | 1 | cad | nd | consolidamento strutturale - miglioramento/adeguamento sismico - | interno - esterno - | fibra sintetica di vetro AR | modulo elastico medio a trazione Em [GPa] = 53.0 nd nd nd - resistenza caratteristica a trazione della barra - σu [MPa] = 752.0 nd nd nd - | nd - |  | barra longitudinale - | sezione resistente [mm²] = 77.25 nd nd nd - | nd | confezione - | laccata ad aderenza migliorata - | nd - | nd | nd - | NO |  |  |  |  | nd | [8 empty] | nd |  | nd | flangia di fissaggio in poliammide e fibra di vetro | nd | 4pz/m² | NO | NO
LOM251.RM.32.10.05.Sb013.0000.- | Connettore a boccola di lega ferrosa acciaio inox AISI 316; funzione: consolidamento strutturale; impiego: superfici voltate in muratura; fornitura: pezzo; diametro piastrina circolare (Ø) [mm] = 38 ¦ spessore piastrina circolare [mm] = 1,2 ¦ filettatura dado [classe] = M8 SPECIFICHE TECNICHE: incollabile alle superfici voltate in muratura mediante annegamento in resina epossidica. | 1 cad | 3.1 | 2.45 | 0 | RM.32.10.05.Sb013.0000.- | Connettore a boccola di lega ferrosa acciaio inox AISI 316; funzione: consolidamento strutturale; impiego: superfici voltate in muratura; fornitura: pezzo; diametro piastrina circolare (Ø) [mm] = 38 ¦ spessore piastrina circolare [mm] = 1,2 ¦ filettatura dado [classe] = M8 SPECIFICHE TECNICHE: incollabile alle superfici voltate in muratura mediante annegamento in resina epossidica. |  | RISORSA MATERIALE | FISSAGGI | PRODOTTI | CONNETTORE | LEGA FERROSA ACCIAIO INOX AISI 316 | [6 empty] | 000000000 | NUOVA VOCE | nd | a boccola | [10 empty] | 1 | cad | nd | consolidamento strutturale - | superfici voltate in muratura - | lega ferrosa acciaio inox AISI 316 | nd - | nd - |  | nd - | diametro piastrina circolare (Ø) [mm] = 38.0 nd nd nd - spessore piastrina circolare [mm] = 1.2 nd nd nd - filettatura dado [classe] = M8 nd nd nd - | incollabile alle superfici voltate in muratura mediante annegamento in resina epossidica. | pezzo - | nd - | nd - | nd | nd - | NO |  |  |  |  | nd | [8 empty] | materiali compositi |  | boccola | nd | nd | 1.0 | NO | NO
LOM251.RM.32.10.10.Oa001.0000.- | Corda secca di fibra sintetica di carbonio; funzione: connessione strutturale; fornitura: rotolo; diametro nominale sezione impregnata (Ø) [mm] = 8 ¦ sezione nominale del singolo filo [mm²] = 18 ¦ lunghezza [cm] ≤ 100; resistenza a trazione del filato [Mpa] = 4800 ¦ modulo elastico medio [Gpa] = 245 ¦ deformazione ultima media [%] = 1,5 SPECIFICHE TECNICHE: diametro nominale della sezione impregnata 8 mm, sezione delle fibre di carbonio 18 mm², carico di rottura a trazione teorico del fiocco ≥ 80 kn. | 1 m | 15.06 | 11.9 | 0 | RM.32.10.10.Oa001.0000.- | Corda secca di fibra sintetica di carbonio; funzione: connessione strutturale; fornitura: rotolo; diametro nominale sezione impregnata (Ø) [mm] = 8 ¦ sezione nominale del singolo filo [mm²] = 18 ¦ lunghezza [cm] ≤ 100; resistenza a trazione del filato [Mpa] = 4800 ¦ modulo elastico medio [Gpa] = 245 ¦ deformazione ultima media [%] = 1,5 SPECIFICHE TECNICHE: diametro nominale della sezione impregnata 8 mm, sezione delle fibre di carbonio 18 mm², carico di rottura a trazione teorico del fiocco ≥ 80 kn. |  | RISORSA MATERIALE | FISSAGGI | PRODOTTI | CORDA | FIBRA SINTETICA DI CARBONIO | [6 empty] | 000000000 | NUOVA VOCE | nd | secca | [10 empty] | 1 | m | nd | connessione strutturale - | nd - | fibra sintetica di carbonio | deformazione ultima media [%] = 1.5 nd nd nd - resistenza a trazione del filato [Mpa] = 4800.0 nd nd nd - modulo elastico medio [Gpa] = 245.0 nd nd nd - | nd - |  | nd - | nd ≤ 100.0 nd nd nd - sezione nominale del singolo filo [mm²] = 18.0 nd nd nd - diametro nominale sezione impregnata (Ø) [mm] = 8.0 nd nd nd - | diametro nominale della sezione impregnata 8 mm, sezione delle fibre di carbonio 18 mm², carico di rottura a trazione teorico del fiocco ≥ 80 kn. | rotolo - | nd - | nd - | nd | nd - | NO |  |  |  |  | nd | [8 empty] | materiali compositi |  | fiocco | nd | nd | 1.0 | NO | NO
LOM251.RM.32.10.10.Oa001.0005.- | Corda secca di fibra sintetica di carbonio; funzione: connessione strutturale; fornitura: rotolo; diametro nominale sezione impregnata (Ø) [mm] = 10 ¦ sezione nominale del singolo filo [mm²] = 28 ¦ lunghezza [cm] ≤ 100; resistenza a trazione del filato [Mpa] = 4800 ¦ modulo elastico medio [Gpa] = 245 ¦ deformazione ultima media [%] = 1,5 SPECIFICHE TECNICHE: diametro nominale della sezione impregnata 10 mm, sezione delle fibre di carbonio 28 mm² , carico di rottura a trazione teorico del fiocco ≥ 100 kn. | 1 m | 17.78 | 14.05 | 0 | RM.32.10.10.Oa001.0005.- | Corda secca di fibra sintetica di carbonio; funzione: connessione strutturale; fornitura: rotolo; diametro nominale sezione impregnata (Ø) [mm] = 10 ¦ sezione nominale del singolo filo [mm²] = 28 ¦ lunghezza [cm] ≤ 100; resistenza a trazione del filato [Mpa] = 4800 ¦ modulo elastico medio [Gpa] = 245 ¦ deformazione ultima media [%] = 1,5 SPECIFICHE TECNICHE: diametro nominale della sezione impregnata 10 mm, sezione delle fibre di carbonio 28 mm² , carico di rottura a trazione teorico del fiocco ≥ 100 kn. |  | RISORSA MATERIALE | FISSAGGI | PRODOTTI | CORDA | FIBRA SINTETICA DI CARBONIO | [6 empty] | 000000000 | NUOVA VOCE | nd | secca | [10 empty] | 1 | m | nd | connessione strutturale - | nd - | fibra sintetica di carbonio | deformazione ultima media [%] = 1.5 nd nd nd - resistenza a trazione del filato [Mpa] = 4800.0 nd nd nd - modulo elastico medio [Gpa] = 245.0 nd nd nd - | nd - |  | nd - | diametro nominale sezione impregnata (Ø) [mm] = 10.0 nd nd nd - sezione nominale del singolo filo [mm²] = 28.0 nd nd nd - nd ≤ 100.0 nd nd nd - | diametro nominale della sezione impregnata 10 mm, sezione delle fibre di carbonio 28 mm² , carico di rottura a trazione teorico del fiocco ≥ 100 kn. | rotolo - | nd - | nd - | nd | nd - | NO |  |  |  |  | nd | [8 empty] | materiali compositi |  | fiocco | nd | nd | 1.0 | NO | NO
LOM251.RM.32.10.10.Oa001.0010.- | Corda secca di fibra sintetica di carbonio; funzione: connessione strutturale; fornitura: rotolo; diametro nominale sezione impregnata (Ø) [mm] = 12 ¦ sezione nominale del singolo filo [mm²] = 40 ¦ lunghezza [cm] ≤ 100; resistenza a trazione del filato [Mpa] = 4800 ¦ modulo elastico medio [Gpa] = 245 ¦ deformazione ultima media [%] = 1,5 SPECIFICHE TECNICHE: diametro nominale della sezione impregnata 12 mm, sezione delle fibre di carbonio 40 mm², carico di rottura a trazione teorico del fiocco ≥ 170 kn. | 1 m | 21.19 | 16.75 | 0 | RM.32.10.10.Oa001.0010.- | Corda secca di fibra sintetica di carbonio; funzione: connessione strutturale; fornitura: rotolo; diametro nominale sezione impregnata (Ø) [mm] = 12 ¦ sezione nominale del singolo filo [mm²] = 40 ¦ lunghezza [cm] ≤ 100; resistenza a trazione del filato [Mpa] = 4800 ¦ modulo elastico medio [Gpa] = 245 ¦ deformazione ultima media [%] = 1,5 SPECIFICHE TECNICHE: diametro nominale della sezione impregnata 12 mm, sezione delle fibre di carbonio 40 mm², carico di rottura a trazione teorico del fiocco ≥ 170 kn. |  | RISORSA MATERIALE | FISSAGGI | PRODOTTI | CORDA | FIBRA SINTETICA DI CARBONIO | [6 empty] | 000000000 | NUOVA VOCE | nd | secca | [10 empty] | 1 | m | nd | connessione strutturale - | nd - | fibra sintetica di carbonio | resistenza a trazione del filato [Mpa] = 4800.0 nd nd nd - modulo elastico medio [Gpa] = 245.0 nd nd nd - deformazione ultima media [%] = 1.5 nd nd nd - | nd - |  | nd - | sezione nominale del singolo filo [mm²] = 40.0 nd nd nd - diametro nominale sezione impregnata (Ø) [mm] = 12.0 nd nd nd - nd ≤ 100.0 nd nd nd - | diametro nominale della sezione impregnata 12 mm, sezione delle fibre di carbonio 40 mm², carico di rottura a trazione teorico del fiocco ≥ 170 kn. | rotolo - | nd - | nd - | nd | nd - | NO |  |  |  |  | nd | [8 empty] | materiali compositi |  | fiocco | nd | nd | 1.0 | NO | NO
LOM251.RM.32.10.10.Oa002.0000.- | Corda secca di fibra sintetica di vetro; funzione: connessione strutturale; fornitura: rotolo; diametro nominale sezione impregnata (Ø) [mm] = 8 ¦ sezione nominale del singolo filo [mm²] = 18 ¦ lunghezza [cm] ≤ 100; resistenza a trazione del filato [Mpa] = 1215 ¦ modulo elastico medio [Gpa] = 68,5 ¦ deformazione ultima media [%] = 1,8 SPECIFICHE TECNICHE: diametro nominale della sezione impregnata 8 mm, sezione delle fibre di vetro 18 mm², carico di rottura a trazione teorico del fiocco ≥ 22 kn | 1 m | 8.42 | 6.65 | 0 | RM.32.10.10.Oa002.0000.- | Corda secca di fibra sintetica di vetro; funzione: connessione strutturale; fornitura: rotolo; diametro nominale sezione impregnata (Ø) [mm] = 8 ¦ sezione nominale del singolo filo [mm²] = 18 ¦ lunghezza [cm] ≤ 100; resistenza a trazione del filato [Mpa] = 1215 ¦ modulo elastico medio [Gpa] = 68,5 ¦ deformazione ultima media [%] = 1,8 SPECIFICHE TECNICHE: diametro nominale della sezione impregnata 8 mm, sezione delle fibre di vetro 18 mm², carico di rottura a trazione teorico del fiocco ≥ 22 kn |  | RISORSA MATERIALE | FISSAGGI | PRODOTTI | CORDA | FIBRA SINTETICA DI VETRO | [6 empty] | 000000000 | NUOVA VOCE | nd | secca | [10 empty] | 1 | m | nd | connessione strutturale - | nd - | fibra sintetica di vetro | deformazione ultima media [%] = 1.8 nd nd nd - modulo elastico medio [Gpa] = 68.5 nd nd nd - resistenza a trazione del filato [Mpa] = 1215.0 nd nd nd - | nd - |  | nd - | nd ≤ 100.0 nd nd nd - diametro nominale sezione impregnata (Ø) [mm] = 8.0 nd nd nd - sezione nominale del singolo filo [mm²] = 18.0 nd nd nd - | diametro nominale della sezione impregnata 8 mm, sezione delle fibre di vetro 18 mm², carico di rottura a trazione teorico del fiocco ≥ 22 kn | rotolo - | nd - | nd - | nd | nd - | NO |  |  |  |  | nd | [8 empty] | materiali compositi |  | fiocco | nd | nd | 1.0 | NO | NO
LOM251.RM.32.10.10.Oa002.0005.- | Corda secca di fibra sintetica di vetro; funzione: connessione strutturale; fornitura: rotolo; diametro nominale sezione impregnata (Ø) [mm] = 10 ¦ sezione nominale del singolo filo [mm²] = 28 ¦ lunghezza [cm] ≤ 100; resistenza a trazione del filato [Mpa] = 1215 ¦ modulo elastico medio [Gpa] = 68,5 ¦ deformazione ultima media [%] = 1,8 SPECIFICHE TECNICHE: diametro nominale della sezione impregnata 10 mm, sezione delle fibre di vetro 28 mm², carico di rottura a trazione teorico del fiocco ≥ 33 kn. | 1 m | 9.04 | 7.15 | 0 | RM.32.10.10.Oa002.0005.- | Corda secca di fibra sintetica di vetro; funzione: connessione strutturale; fornitura: rotolo; diametro nominale sezione impregnata (Ø) [mm] = 10 ¦ sezione nominale del singolo filo [mm²] = 28 ¦ lunghezza [cm] ≤ 100; resistenza a trazione del filato [Mpa] = 1215 ¦ modulo elastico medio [Gpa] = 68,5 ¦ deformazione ultima media [%] = 1,8 SPECIFICHE TECNICHE: diametro nominale della sezione impregnata 10 mm, sezione delle fibre di vetro 28 mm², carico di rottura a trazione teorico del fiocco ≥ 33 kn. |  | RISORSA MATERIALE | FISSAGGI | PRODOTTI | CORDA | FIBRA SINTETICA DI VETRO | [6 empty] | 000000000 | NUOVA VOCE | nd | secca | [10 empty] | 1 | m | nd | connessione strutturale - | nd - | fibra sintetica di vetro | deformazione ultima media [%] = 1.8 nd nd nd - modulo elastico medio [Gpa] = 68.5 nd nd nd - resistenza a trazione del filato [Mpa] = 1215.0 nd nd nd - | nd - |  | nd - | diametro nominale sezione impregnata (Ø) [mm] = 10.0 nd nd nd - nd ≤ 100.0 nd nd nd - sezione nominale del singolo filo [mm²] = 28.0 nd nd nd - | diametro nominale della sezione impregnata 10 mm, sezione delle fibre di vetro 28 mm², carico di rottura a trazione teorico del fiocco ≥ 33 kn. | rotolo - | nd - | nd - | nd | nd - | NO |  |  |  |  | nd | [8 empty] | materiali compositi |  | fiocco | nd | nd | 1.0 | NO | NO
LOM251.RM.32.10.10.Oa002.0010.- | Corda secca di fibra sintetica di vetro; funzione: connessione strutturale; fornitura: rotolo; diametro nominale sezione impregnata (Ø) [mm] = 12 ¦ sezione nominale del singolo filo [mm²] = 40 ¦ lunghezza [cm] ≤ 100; resistenza a trazione del filato [Mpa] = 1215 ¦ modulo elastico medio [Gpa] = 68,5 ¦ deformazione ultima media [%] = 1,8 SPECIFICHE TECNICHE: diametro nominale della sezione impregnata 12 mm, sezione delle fibre di vetro 40 mm², carico di rottura a trazione teorico del fiocco ≥ 44 kn. | 1 m | 9.75 | 7.7 | 0 | RM.32.10.10.Oa002.0010.- | Corda secca di fibra sintetica di vetro; funzione: connessione strutturale; fornitura: rotolo; diametro nominale sezione impregnata (Ø) [mm] = 12 ¦ sezione nominale del singolo filo [mm²] = 40 ¦ lunghezza [cm] ≤ 100; resistenza a trazione del filato [Mpa] = 1215 ¦ modulo elastico medio [Gpa] = 68,5 ¦ deformazione ultima media [%] = 1,8 SPECIFICHE TECNICHE: diametro nominale della sezione impregnata 12 mm, sezione delle fibre di vetro 40 mm², carico di rottura a trazione teorico del fiocco ≥ 44 kn. |  | RISORSA MATERIALE | FISSAGGI | PRODOTTI | CORDA | FIBRA SINTETICA DI VETRO | [6 empty] | 000000000 | NUOVA VOCE | nd | secca | [10 empty] | 1 | m | nd | connessione strutturale - | nd - | fibra sintetica di vetro | modulo elastico medio [Gpa] = 68.5 nd nd nd - deformazione ultima media [%] = 1.8 nd nd nd - resistenza a trazione del filato [Mpa] = 1215.0 nd nd nd - | nd - |  | nd - | nd ≤ 100.0 nd nd nd - sezione nominale del singolo filo [mm²] = 40.0 nd nd nd - diametro nominale sezione impregnata (Ø) [mm] = 12.0 nd nd nd - | diametro nominale della sezione impregnata 12 mm, sezione delle fibre di vetro 40 mm², carico di rottura a trazione teorico del fiocco ≥ 44 kn. | rotolo - | nd - | nd - | nd | nd - | NO |  |  |  |  | nd | [8 empty] | materiali compositi |  | fiocco | nd | nd | 1.0 | NO | NO
LOM251.RM.32.15.00.Ba000.0000.a | Tassello chimico di composto chimico generico; funzione: ancorante; impiego: calcestruzzo fessurato; diametro esterno (Ø) [metrica] = M8 SPECIFICHE TECNICHE: ancorante chimico predosato in fiala ¦ marcato CE ¦ ancorante applicabile fino a una temperatura del supporto minima di -30°C | 1 cad | 1.97 | 1.56 | 0 | RM.32.15.00.Ba000.0000.a | Tassello chimico di composto chimico generico; funzione: ancorante; impiego: calcestruzzo fessurato; diametro esterno (Ø) [metrica] = M8 SPECIFICHE TECNICHE: ancorante chimico predosato in fiala ¦ marcato CE ¦ ancorante applicabile fino a una temperatura del supporto minima di -30°C |  | RISORSA MATERIALE | FISSAGGI | ACCESSORI | TASSELLO | COMPOSTO CHIMICO GENERICO | [6 empty] | MC.04.200.0030.a | Ancorante chimico predosato in fiala, marcato CE per applicazioni in calcestruzzo fessurato e per Categoria di Prestazione Sismica C1, secondo il Documento di Valutazione Europea EOTA EAD 330499-00-0601 e Rapporti Tecnici EOTA TR 048 e EOTA TR 049 (oppure secondo la Linea Guida EOTA ETAG 001-5 e Annessi A e E). La capacità portante del sistema è calcolato secondo le indicazioni della Norma FprEN 1992-4:2017 (oppure secondo la Linea Guida ETAG 001 - Annesso C e i Rapporti Tecnici EOTA TR 029 e EOTA TR 045 o la Specifica Tecnica CEN/TS 1992-4:2009). L'ancorante sarà applicabile fino a una temperatura del supporto minima di -30°C, per tirante tipo: - M8 | nd | chimico | [10 empty] | 1 | cad | nd | ancorante - | calcestruzzo fessurato - | composto chimico generico | nd - | nd - |  | nd - | diametro esterno (Ø) [metrica] = M8 nd nd nd - | ancorante chimico predosato in fiala ¦ marcato CE ¦ ancorante applicabile fino a una temperatura del supporto minima di -30°C | nd - | nd - | nd - | nd | nd - | NO |  |  |  |  | nd |  |  |  |  | nd | nd | nd |  | nd | nd | ancorante chimico | nd | nd | nd | NO | NO
LOM251.RM.32.15.00.Ba000.0000.b | Tassello chimico di composto chimico generico; funzione: ancorante; impiego: calcestruzzo fessurato; diametro esterno (Ø) [metrica] = M10 SPECIFICHE TECNICHE: ancorante chimico predosato in fiala ¦ marcato CE ¦ ancorante applicabile fino a una temperatura del supporto minima di -30°C | 1 cad | 2.27 | 1.79 | 0 | RM.32.15.00.Ba000.0000.b | Tassello chimico di composto chimico generico; funzione: ancorante; impiego: calcestruzzo fessurato; diametro esterno (Ø) [metrica] = M10 SPECIFICHE TECNICHE: ancorante chimico predosato in fiala ¦ marcato CE ¦ ancorante applicabile fino a una temperatura del supporto minima di -30°C |  | RISORSA MATERIALE | FISSAGGI | ACCESSORI | TASSELLO | COMPOSTO CHIMICO GENERICO | [6 empty] | MC.04.200.0030.b | Ancorante chimico predosato in fiala, marcato CE per applicazioni in calcestruzzo fessurato e per Categoria di Prestazione Sismica C1, secondo il Documento di Valutazione Europea EOTA EAD 330499-00-0601 e Rapporti Tecnici EOTA TR 048 e EOTA TR 049 (oppure secondo la Linea Guida EOTA ETAG 001-5 e Annessi A e E). La capacità portante del sistema è calcolato secondo le indicazioni della Norma FprEN 1992-4:2017 (oppure secondo la Linea Guida ETAG 001 - Annesso C e i Rapporti Tecnici EOTA TR 029 e EOTA TR 045 o la Specifica Tecnica CEN/TS 1992-4:2009). L'ancorante sarà applicabile fino a una temperatura del supporto minima di -30°C, per tirante tipo: - M10 | nd | chimico | [10 empty] | 1 | cad | nd | ancorante - | calcestruzzo fessurato - | composto chimico generico | nd - | nd - |  | nd - | diametro esterno (Ø) [metrica] = M10 nd nd nd - | ancorante chimico predosato in fiala ¦ marcato CE ¦ ancorante applicabile fino a una temperatura del supporto minima di -30°C | nd - | nd - | nd - | nd | nd - | NO |  |  |  |  | nd |  |  |  |  | nd | nd | nd |  | nd | nd | ancorante chimico | nd | nd | nd | NO | NO
LOM251.RM.32.15.00.Ba000.0000.c | Tassello chimico di composto chimico generico; funzione: ancorante; impiego: calcestruzzo fessurato; diametro esterno (Ø) [metrica] = M12 SPECIFICHE TECNICHE: ancorante chimico predosato in fiala ¦ marcato CE ¦ ancorante applicabile fino a una temperatura del supporto minima di -30°C | 1 cad | 2.43 | 1.92 | 0 | RM.32.15.00.Ba000.0000.c | Tassello chimico di composto chimico generico; funzione: ancorante; impiego: calcestruzzo fessurato; diametro esterno (Ø) [metrica] = M12 SPECIFICHE TECNICHE: ancorante chimico predosato in fiala ¦ marcato CE ¦ ancorante applicabile fino a una temperatura del supporto minima di -30°C |  | RISORSA MATERIALE | FISSAGGI | ACCESSORI | TASSELLO | COMPOSTO CHIMICO GENERICO | [6 empty] | MC.04.200.0030.c | Ancorante chimico predosato in fiala, marcato CE per applicazioni in calcestruzzo fessurato e per Categoria di Prestazione Sismica C1, secondo il Documento di Valutazione Europea EOTA EAD 330499-00-0601 e Rapporti Tecnici EOTA TR 048 e EOTA TR 049 (oppure secondo la Linea Guida EOTA ETAG 001-5 e Annessi A e E). La capacità portante del sistema è calcolato secondo le indicazioni della Norma FprEN 1992-4:2017 (oppure secondo la Linea Guida ETAG 001 - Annesso C e i Rapporti Tecnici EOTA TR 029 e EOTA TR 045 o la Specifica Tecnica CEN/TS 1992-4:2009). L'ancorante sarà applicabile fino a una temperatura del supporto minima di -30°C, per tirante tipo: - M12 | nd | chimico | [10 empty] | 1 | cad | nd | ancorante - | calcestruzzo fessurato - | composto chimico generico | nd - | nd - |  | nd - | diametro esterno (Ø) [metrica] = M12 nd nd nd - | ancorante chimico predosato in fiala ¦ marcato CE ¦ ancorante applicabile fino a una temperatura del supporto minima di -30°C | nd - | nd - | nd - | nd | nd - | NO |  |  |  |  | nd |  |  |  |  | nd | nd | nd |  | nd | nd | ancorante chimico | nd | nd | nd | NO | NO
LOM251.RM.32.15.00.Ba000.0000.d | Tassello chimico di composto chimico generico; funzione: ancorante; impiego: calcestruzzo fessurato; diametro esterno (Ø) [metrica] = M16 SPECIFICHE TECNICHE: ancorante chimico predosato in fiala ¦ marcato CE ¦ ancorante applicabile fino a una temperatura del supporto minima di -30°C | 1 cad | 3.71 | 2.93 | 0 | RM.32.15.00.Ba000.0000.d | Tassello chimico di composto chimico generico; funzione: ancorante; impiego: calcestruzzo fessurato; diametro esterno (Ø) [metrica] = M16 SPECIFICHE TECNICHE: ancorante chimico predosato in fiala ¦ marcato CE ¦ ancorante applicabile fino a una temperatura del supporto minima di -30°C |  | RISORSA MATERIALE | FISSAGGI | ACCESSORI | TASSELLO | COMPOSTO CHIMICO GENERICO | [6 empty] | MC.04.200.0030.d | Ancorante chimico predosato in fiala, marcato CE per applicazioni in calcestruzzo fessurato e per Categoria di Prestazione Sismica C1, secondo il Documento di Valutazione Europea EOTA EAD 330499-00-0601 e Rapporti Tecnici EOTA TR 048 e EOTA TR 049 (oppure secondo la Linea Guida EOTA ETAG 001-5 e Annessi A e E). La capacità portante del sistema è calcolato secondo le indicazioni della Norma FprEN 1992-4:2017 (oppure secondo la Linea Guida ETAG 001 - Annesso C e i Rapporti Tecnici EOTA TR 029 e EOTA TR 045 o la Specifica Tecnica CEN/TS 1992-4:2009). L'ancorante sarà applicabile fino a una temperatura del supporto minima di -30°C, per tirante tipo: - M16 | nd | chimico | [10 empty] | 1 | cad | nd | ancorante - | calcestruzzo fessurato - | composto chimico generico | nd - | nd - |  | nd - | diametro esterno (Ø) [metrica] = M16 nd nd nd - | ancorante chimico predosato in fiala ¦ marcato CE ¦ ancorante applicabile fino a una temperatura del supporto minima di -30°C | nd - | nd - | nd - | nd | nd - | NO |  |  |  |  | nd |  |  |  |  | nd | nd | nd |  | nd | nd | ancorante chimico | nd | nd | nd | NO | NO
LOM251.RM.32.15.00.Ba000.0000.e | Tassello chimico di composto chimico generico; funzione: ancorante; impiego: calcestruzzo fessurato; diametro esterno (Ø) [metrica] = M20 SPECIFICHE TECNICHE: ancorante chimico predosato in fiala ¦ marcato CE ¦ ancorante applicabile fino a una temperatura del supporto minima di -30°C | 1 cad | 4.92 | 3.89 | 0 | RM.32.15.00.Ba000.0000.e | Tassello chimico di composto chimico generico; funzione: ancorante; impiego: calcestruzzo fessurato; diametro esterno (Ø) [metrica] = M20 SPECIFICHE TECNICHE: ancorante chimico predosato in fiala ¦ marcato CE ¦ ancorante applicabile fino a una temperatura del supporto minima di -30°C |  | RISORSA MATERIALE | FISSAGGI | ACCESSORI | TASSELLO | COMPOSTO CHIMICO GENERICO | [6 empty] | MC.04.200.0030.e | Ancorante chimico predosato in fiala, marcato CE per applicazioni in calcestruzzo fessurato e per Categoria di Prestazione Sismica C1, secondo il Documento di Valutazione Europea EOTA EAD 330499-00-0601 e Rapporti Tecnici EOTA TR 048 e EOTA TR 049 (oppure secondo la Linea Guida EOTA ETAG 001-5 e Annessi A e E). La capacità portante del sistema è calcolato secondo le indicazioni della Norma FprEN 1992-4:2017 (oppure secondo la Linea Guida ETAG 001 - Annesso C e i Rapporti Tecnici EOTA TR 029 e EOTA TR 045 o la Specifica Tecnica CEN/TS 1992-4:2009). L'ancorante sarà applicabile fino a una temperatura del supporto minima di -30°C, per tirante tipo: - M20 | nd | chimico | [10 empty] | 1 | cad | nd | ancorante - | calcestruzzo fessurato - | composto chimico generico | nd - | nd - |  | nd - | diametro esterno (Ø) [metrica] = M20 nd nd nd - | ancorante chimico predosato in fiala ¦ marcato CE ¦ ancorante applicabile fino a una temperatura del supporto minima di -30°C | nd - | nd - | nd - | nd | nd - | NO |  |  |  |  | nd |  |  |  |  | nd | nd | nd |  | nd | nd | ancorante chimico | nd | nd | nd | NO | NO
LOM251.RM.32.15.00.Ba000.0000.f | Tassello chimico di composto chimico generico; funzione: ancorante; impiego: calcestruzzo fessurato; diametro esterno (Ø) [metrica] = M24 SPECIFICHE TECNICHE: ancorante chimico predosato in fiala ¦ marcato CE ¦ ancorante applicabile fino a una temperatura del supporto minima di -30°C | 1 cad | 6.3 | 4.98 | 0 | RM.32.15.00.Ba000.0000.f | Tassello chimico di composto chimico generico; funzione: ancorante; impiego: calcestruzzo fessurato; diametro esterno (Ø) [metrica] = M24 SPECIFICHE TECNICHE: ancorante chimico predosato in fiala ¦ marcato CE ¦ ancorante applicabile fino a una temperatura del supporto minima di -30°C |  | RISORSA MATERIALE | FISSAGGI | ACCESSORI | TASSELLO | COMPOSTO CHIMICO GENERICO | [6 empty] | MC.04.200.0030.f | Ancorante chimico predosato in fiala, marcato CE per applicazioni in calcestruzzo fessurato e per Categoria di Prestazione Sismica C1, secondo il Documento di Valutazione Europea EOTA EAD 330499-00-0601 e Rapporti Tecnici EOTA TR 048 e EOTA TR 049 (oppure secondo la Linea Guida EOTA ETAG 001-5 e Annessi A e E). La capacità portante del sistema è calcolato secondo le indicazioni della Norma FprEN 1992-4:2017 (oppure secondo la Linea Guida ETAG 001 - Annesso C e i Rapporti Tecnici EOTA TR 029 e EOTA TR 045 o la Specifica Tecnica CEN/TS 1992-4:2009). L'ancorante sarà applicabile fino a una temperatura del supporto minima di -30°C, per tirante tipo: - M24 | nd | chimico | [10 empty] | 1 | cad | nd | ancorante - | calcestruzzo fessurato - | composto chimico generico | nd - | nd - |  | nd - | diametro esterno (Ø) [metrica] = M24 nd nd nd - | ancorante chimico predosato in fiala ¦ marcato CE ¦ ancorante applicabile fino a una temperatura del supporto minima di -30°C | nd - | nd - | nd - | nd | nd - | NO |  |  |  |  | nd |  |  |  |  | nd | nd | nd |  | nd | nd | ancorante chimico | nd | nd | nd | NO | NO
LOM251.RM.32.15.00.Ba000.0000.g | Tassello chimico di composto chimico generico; funzione: ancorante; impiego: calcestruzzo fessurato; diametro esterno (Ø) [metrica] = M30 SPECIFICHE TECNICHE: ancorante chimico predosato in fiala ¦ marcato CE ¦ ancorante applicabile fino a una temperatura del supporto minima di -30°C | 1 cad | 10.52 | 8.31 | 0 | RM.32.15.00.Ba000.0000.g | Tassello chimico di composto chimico generico; funzione: ancorante; impiego: calcestruzzo fessurato; diametro esterno (Ø) [metrica] = M30 SPECIFICHE TECNICHE: ancorante chimico predosato in fiala ¦ marcato CE ¦ ancorante applicabile fino a una temperatura del supporto minima di -30°C |  | RISORSA MATERIALE | FISSAGGI | ACCESSORI | TASSELLO | COMPOSTO CHIMICO GENERICO | [6 empty] | MC.04.200.0030.g | Ancorante chimico predosato in fiala, marcato CE per applicazioni in calcestruzzo fessurato e per Categoria di Prestazione Sismica C1, secondo il Documento di Valutazione Europea EOTA EAD 330499-00-0601 e Rapporti Tecnici EOTA TR 048 e EOTA TR 049 (oppure secondo la Linea Guida EOTA ETAG 001-5 e Annessi A e E). La capacità portante del sistema è calcolato secondo le indicazioni della Norma FprEN 1992-4:2017 (oppure secondo la Linea Guida ETAG 001 - Annesso C e i Rapporti Tecnici EOTA TR 029 e EOTA TR 045 o la Specifica Tecnica CEN/TS 1992-4:2009). L'ancorante sarà applicabile fino a una temperatura del supporto minima di -30°C, per tirante tipo: M30 | nd | chimico | [10 empty] | 1 | cad | nd | ancorante - | calcestruzzo fessurato - | composto chimico generico | nd - | nd - |  | nd - | diametro esterno (Ø) [metrica] = M30 nd nd nd - | ancorante chimico predosato in fiala ¦ marcato CE ¦ ancorante applicabile fino a una temperatura del supporto minima di -30°C | nd - | nd - | nd - | nd | nd - | NO |  |  |  |  | nd |  |  |  |  | nd | nd | nd |  | nd | nd | ancorante chimico | nd | nd | nd | NO | NO
LOM251.RM.32.15.00.D0000.0000.a | Tassello ad espansione di plastica generico; diametro esterno (Ø) [mm] = 6 ¦ lunghezza [mm] = 40. Incluso: vite in acciaio | 1 cad | 0.2 | 0.16 | 0 | RM.32.15.00.D0000.0000.a | Tassello ad espansione di plastica generico; diametro esterno (Ø) [mm] = 6 ¦ lunghezza [mm] = 40. Incluso: vite in acciaio |  | RISORSA MATERIALE | FISSAGGI | ACCESSORI | TASSELLO | PLASTICA GENERICO | [6 empty] | MC.04.200.0100.a | Tasselli ad espansione, completi di vite in acciaio, tipo: - 6x40 | nd | ad espansione | [10 empty] | 1 | cad | nd | nd - | nd - | plastica generico | nd - | nd - |  | nd - | diametro esterno (Ø) [mm] = 6.0 nd nd nd - lunghezza [mm] = 40.0 nd nd nd - | nd | nd - | nd - | nd - | nd | nd - | NO |  |  |  |  | nd |  |  |  |  | nd | nd | nd |  | nd | nd | nd | vite in acciaio | nd | nd | NO | NO
LOM251.RM.32.15.00.D0000.0000.b | Tassello ad espansione di plastica generico; diametro esterno (Ø) [mm] = 6 ¦ lunghezza [mm] = 60. Incluso: vite in acciaio | 1 cad | 0.2 | 0.16 | 0 | RM.32.15.00.D0000.0000.b | Tassello ad espansione di plastica generico; diametro esterno (Ø) [mm] = 6 ¦ lunghezza [mm] = 60. Incluso: vite in acciaio |  | RISORSA MATERIALE | FISSAGGI | ACCESSORI | TASSELLO | PLASTICA GENERICO | [6 empty] | MC.04.200.0100.b | Tasselli ad espansione, completi di vite in acciaio, tipo: - 6x60 | nd | ad espansione | [10 empty] | 1 | cad | nd | nd - | nd - | plastica generico | nd - | nd - |  | nd - | lunghezza [mm] = 60.0 nd nd nd - diametro esterno (Ø) [mm] = 6.0 nd nd nd - | nd | nd - | nd - | nd - | nd | nd - | NO |  |  |  |  | nd |  |  |  |  | nd | nd | nd |  | nd | nd | nd | vite in acciaio | nd | nd | NO | NO
LOM251.RM.32.15.00.D0000.0000.c | Tassello ad espansione di plastica generico; diametro esterno (Ø) [mm] = 8 ¦ lunghezza [mm] = 60. Incluso: vite in acciaio | 1 cad | 0.25 | 0.2 | 0 | RM.32.15.00.D0000.0000.c | Tassello ad espansione di plastica generico; diametro esterno (Ø) [mm] = 8 ¦ lunghezza [mm] = 60. Incluso: vite in acciaio |  | RISORSA MATERIALE | FISSAGGI | ACCESSORI | TASSELLO | PLASTICA GENERICO | [6 empty] | MC.04.200.0100.c | Tasselli ad espansione, completi di vite in acciaio, tipo: - 8x60 | nd | ad espansione | [10 empty] | 1 | cad | nd | nd - | nd - | plastica generico | nd - | nd - |  | nd - | lunghezza [mm] = 60.0 nd nd nd - diametro esterno (Ø) [mm] = 8.0 nd nd nd - | nd | nd - | nd - | nd - | nd | nd - | NO |  |  |  |  | nd |  |  |  |  | nd | nd | nd |  | nd | nd | nd | vite in acciaio | nd | nd | NO | NO
LOM251.RM.32.15.00.D0000.0000.d | Tassello ad espansione di plastica generico; diametro esterno (Ø) [mm] = 8 ¦ lunghezza [mm] = 80. Incluso: vite in acciaio | 1 cad | 0.28 | 0.22 | 0 | RM.32.15.00.D0000.0000.d | Tassello ad espansione di plastica generico; diametro esterno (Ø) [mm] = 8 ¦ lunghezza [mm] = 80. Incluso: vite in acciaio |  | RISORSA MATERIALE | FISSAGGI | ACCESSORI | TASSELLO | PLASTICA GENERICO | [6 empty] | MC.04.200.0100.d | Tasselli ad espansione, completi di vite in acciaio, tipo: - 8x80 | nd | ad espansione | [10 empty] | 1 | cad | nd | nd - | nd - | plastica generico | nd - | nd - |  | nd - | lunghezza [mm] = 80.0 nd nd nd - diametro esterno (Ø) [mm] = 8.0 nd nd nd - | nd | nd - | nd - | nd - | nd | nd - | NO |  |  |  |  | nd |  |  |  |  | nd | nd | nd |  | nd | nd | nd | vite in acciaio | nd | nd | NO | NO
LOM251.RM.32.15.00.D0000.0000.e | Tassello ad espansione di plastica generico; diametro esterno (Ø) [mm] = 8 ¦ lunghezza [mm] = 100. Incluso: vite in acciaio | 1 cad | 0.42 | 0.33 | 0 | RM.32.15.00.D0000.0000.e | Tassello ad espansione di plastica generico; diametro esterno (Ø) [mm] = 8 ¦ lunghezza [mm] = 100. Incluso: vite in acciaio |  | RISORSA MATERIALE | FISSAGGI | ACCESSORI | TASSELLO | PLASTICA GENERICO | [6 empty] | MC.04.200.0100.e | Tasselli ad espansione, completi di vite in acciaio, tipo: - 8x100 | nd | ad espansione | [10 empty] | 1 | cad | nd | nd - | nd - | plastica generico | nd - | nd - |  | nd - | lunghezza [mm] = 100.0 nd nd nd - diametro esterno (Ø) [mm] = 8.0 nd nd nd - | nd | nd - | nd - | nd - | nd | nd - | NO |  |  |  |  | nd |  |  |  |  | nd | nd | nd |  | nd | nd | nd | vite in acciaio | nd | nd | NO | NO
LOM251.RM.32.15.00.D0000.0005.a | Tassello ad espansione di plastica generico; diametro esterno (Ø) [mm] = 6 ¦ lunghezza [mm] = 40. Incluso: vite in acciaio inox a1 | 1 cad | 0.34 | 0.27 | 0 | RM.32.15.00.D0000.0005.a | Tassello ad espansione di plastica generico; diametro esterno (Ø) [mm] = 6 ¦ lunghezza [mm] = 40. Incluso: vite in acciaio inox a1 |  | RISORSA MATERIALE | FISSAGGI | ACCESSORI | TASSELLO | PLASTICA GENERICO | [6 empty] | MC.04.200.0110.a | Tasselli ad espansione, completi di vite in acciaio inox A2, tipo: - 6x40 | nd | ad espansione | [10 empty] | 1 | cad | nd | nd - | nd - | plastica generico | nd - | nd - |  | nd - | diametro esterno (Ø) [mm] = 6.0 nd nd nd - lunghezza [mm] = 40.0 nd nd nd - | nd | nd - | nd - | nd - | nd | nd - | NO |  |  |  |  | nd |  |  |  |  | nd | nd | nd |  | nd | nd | nd | vite in acciaio inox a1 | nd | nd | NO | NO
LOM251.RM.32.15.00.D0000.0005.b | Tassello ad espansione di plastica generico; diametro esterno (Ø) [mm] = 6 ¦ lunghezza [mm] = 60. Incluso: vite in acciaio inox a1 | 1 cad | 0.42 | 0.33 | 0 | RM.32.15.00.D0000.0005.b | Tassello ad espansione di plastica generico; diametro esterno (Ø) [mm] = 6 ¦ lunghezza [mm] = 60. Incluso: vite in acciaio inox a1 |  | RISORSA MATERIALE | FISSAGGI | ACCESSORI | TASSELLO | PLASTICA GENERICO | [6 empty] | MC.04.200.0110.b | Tasselli ad espansione, completi di vite in acciaio inox A2, tipo: - 6x60 | nd | ad espansione | [10 empty] | 1 | cad | nd | nd - | nd - | plastica generico | nd - | nd - |  | nd - | diametro esterno (Ø) [mm] = 6.0 nd nd nd - lunghezza [mm] = 60.0 nd nd nd - | nd | nd - | nd - | nd - | nd | nd - | NO |  |  |  |  | nd |  |  |  |  | nd | nd | nd |  | nd | nd | nd | vite in acciaio inox a1 | nd | nd | NO | NO
LOM251.RM.32.15.00.D0000.0005.c | Tassello ad espansione di plastica generico; diametro esterno (Ø) [mm] = 8 ¦ lunghezza [mm] = 60. Incluso: vite in acciaio inox a1 | 1 cad | 0.59 | 0.47 | 0 | RM.32.15.00.D0000.0005.c | Tassello ad espansione di plastica generico; diametro esterno (Ø) [mm] = 8 ¦ lunghezza [mm] = 60. Incluso: vite in acciaio inox a1 |  | RISORSA MATERIALE | FISSAGGI | ACCESSORI | TASSELLO | PLASTICA GENERICO | [6 empty] | MC.04.200.0110.c | Tasselli ad espansione, completi di vite in acciaio inox A2, tipo: - 8x60 | nd | ad espansione | [10 empty] | 1 | cad | nd | nd - | nd - | plastica generico | nd - | nd - |  | nd - | diametro esterno (Ø) [mm] = 8.0 nd nd nd - lunghezza [mm] = 60.0 nd nd nd - | nd | nd - | nd - | nd - | nd | nd - | NO |  |  |  |  | nd |  |  |  |  | nd | nd | nd |  | nd | nd | nd | vite in acciaio inox a1 | nd | nd | NO | NO
LOM251.RM.32.15.00.D0000.0005.d | Tassello ad espansione di plastica generico; diametro esterno (Ø) [mm] = 8 ¦ lunghezza [mm] = 80. Incluso: vite in acciaio inox a1 | 1 cad | 0.76 | 0.6 | 0 | RM.32.15.00.D0000.0005.d | Tassello ad espansione di plastica generico; diametro esterno (Ø) [mm] = 8 ¦ lunghezza [mm] = 80. Incluso: vite in acciaio inox a1 |  | RISORSA MATERIALE | FISSAGGI | ACCESSORI | TASSELLO | PLASTICA GENERICO | [6 empty] | MC.04.200.0110.d | Tasselli ad espansione, completi di vite in acciaio inox A2, tipo: - 8x80 | nd | ad espansione | [10 empty] | 1 | cad | nd | nd - | nd - | plastica generico | nd - | nd - |  | nd - | diametro esterno (Ø) [mm] = 8.0 nd nd nd - lunghezza [mm] = 80.0 nd nd nd - | nd | nd - | nd - | nd - | nd | nd - | NO |  |  |  |  | nd |  |  |  |  | nd | nd | nd |  | nd | nd | nd | vite in acciaio inox a1 | nd | nd | NO | NO
LOM251.RM.32.15.00.D0000.0005.e | Tassello ad espansione di plastica generico; diametro esterno (Ø) [mm] = 8 ¦ lunghezza [mm] = 100. Incluso: vite in acciaio inox a1 | 1 cad | 1 | 0.79 | 0 | RM.32.15.00.D0000.0005.e | Tassello ad espansione di plastica generico; diametro esterno (Ø) [mm] = 8 ¦ lunghezza [mm] = 100. Incluso: vite in acciaio inox a1 |  | RISORSA MATERIALE | FISSAGGI | ACCESSORI | TASSELLO | PLASTICA GENERICO | [6 empty] | MC.04.200.0110.e | Tasselli ad espansione, completi di vite in acciaio inox A2, tipo: - 8x100 | nd | ad espansione | [10 empty] | 1 | cad | nd | nd - | nd - | plastica generico | nd - | nd - |  | nd - | lunghezza [mm] = 100.0 nd nd nd - diametro esterno (Ø) [mm] = 8.0 nd nd nd - | nd | nd - | nd - | nd - | nd | nd - | NO |  |  |  |  | nd |  |  |  |  | nd | nd | nd |  | nd | nd | nd | vite in acciaio inox a1 | nd | nd | NO | NO
LOM251.RM.32.15.00.D0008.0000.- | Tassello di plastica poliammide - nylon (PA); diametro esterno (Ø) [mm] = 6 SPECIFICHE TECNICHE: con vite in acciaio | 100 cad | 36 | 28.46 | 0 | RM.32.15.00.D0008.0000.- | Tassello di plastica poliammide - nylon (PA); diametro esterno (Ø) [mm] = 6 SPECIFICHE TECNICHE: con vite in acciaio |  | RISORSA MATERIALE | FISSAGGI | ACCESSORI | TASSELLO | PLASTICA POLIAMMIDE - NYLON (PA) | [6 empty] | 000000000 | NUOVA VOCE | nd | nd | [10 empty] | 100 | cad | nd | nd - | nd - | plastica poliammide - nylon (PA) | nd - | nd - |  | nd - | diametro esterno (Ø) [mm] = 6.0 nd nd nd - | con vite in acciaio | nd - | nd - | nd - | nd | nd - | NO |  |  |  |  | nd |  |  |  |  | nd | nd | nd |  | nd | nd | nd | nd | nd | nd | NO | NO
LOM251.RM.32.15.00.D0008.0005.- | Tassello di plastica poliammide - nylon (PA); impiego: controsoffitti; diametro esterno (Ø) [mm] = 6 ¦ lunghezza [mm] = 40 | 1 cad | 0.07 | 0.05 | 0 | RM.32.15.00.D0008.0005.- | Tassello di plastica poliammide - nylon (PA); impiego: controsoffitti; diametro esterno (Ø) [mm] = 6 ¦ lunghezza [mm] = 40 |  | RISORSA MATERIALE | FISSAGGI | ACCESSORI | TASSELLO | PLASTICA POLIAMMIDE - NYLON (PA) | [6 empty] | MC.20.010.0200 | Tasselli in nylon Ø 6 x 40 | nd | nd | [10 empty] | 1 | cad | nd | nd - | controsoffitti - | plastica poliammide - nylon (PA) | nd - | nd - |  | nd - | diametro esterno (Ø) [mm] = 6.0 nd nd nd - lunghezza [mm] = 40.0 nd nd nd - | nd | nd - | nd - | nd - | nd | nd - | NO |  |  |  |  | nd |  |  |  |  | nd | nd | nd |  | nd | nd | nd | nd | nd | nd | NO | NO
LOM251.RM.32.15.00.D0013.0000.a | Tassello meccanico di plastica polipropilene (PP); funzione: fissaggio; impiego: sistema a cappotto; lunghezza [mm] = 110. Incluso: chiodo/vite in acciaio zincato | 1 cad | 0.84 | 0.66 | 0 | RM.32.15.00.D0013.0000.a | Tassello meccanico di plastica polipropilene (PP); funzione: fissaggio; impiego: sistema a cappotto; lunghezza [mm] = 110. Incluso: chiodo/vite in acciaio zincato |  | RISORSA MATERIALE | FISSAGGI | ACCESSORI | TASSELLO | PLASTICA POLIPROPILENE (PP) | [6 empty] | MC.10.600.0050.a | Tasselli per fissaggio meccanico di sistemi compositi di isolamento termico in propilene con chiodo/vite in acciaio zincato: - 110 mm | nd | meccanico | [10 empty] | 1 | cad | nd | fissaggio - | sistema a cappotto - | plastica polipropilene (PP) | nd - | nd - |  | nd - | lunghezza [mm] = 110.0 nd nd nd - | nd | nd - | nd - | nd - | nd | nd - | NO |  |  |  |  | nd |  |  |  |  | nd | nd | nd |  | nd | nd | nd | chiodo/vite in acciaio zincato | nd | nd | NO | NO
LOM251.RM.32.15.00.D0013.0000.b | Tassello meccanico di plastica polipropilene (PP); funzione: fissaggio; impiego: sistema a cappotto; lunghezza [mm] = 130. Incluso: chiodo/vite in acciaio zincato | 1 cad | 0.89 | 0.7 | 0 | RM.32.15.00.D0013.0000.b | Tassello meccanico di plastica polipropilene (PP); funzione: fissaggio; impiego: sistema a cappotto; lunghezza [mm] = 130. Incluso: chiodo/vite in acciaio zincato |  | RISORSA MATERIALE | FISSAGGI | ACCESSORI | TASSELLO | PLASTICA POLIPROPILENE (PP) | [6 empty] | MC.10.600.0050.b | Tasselli per fissaggio meccanico di sistemi compositi di isolamento termico in propilene con chiodo/vite in acciaio zincato: - 130 mm | nd | meccanico | [10 empty] | 1 | cad | nd | fissaggio - | sistema a cappotto - | plastica polipropilene (PP) | nd - | nd - |  | nd - | lunghezza [mm] = 130.0 nd nd nd - | nd | nd - | nd - | nd - | nd | nd - | NO |  |  |  |  | nd |  |  |  |  | nd | nd | nd |  | nd | nd | nd | chiodo/vite in acciaio zincato | nd | nd | NO | NO
LOM251.RM.32.15.00.D0013.0000.c | Tassello meccanico di plastica polipropilene (PP); funzione: fissaggio; impiego: sistema a cappotto; lunghezza [mm] = 150. Incluso: chiodo/vite in acciaio zincato | 1 cad | 0.94 | 0.74 | 0 | RM.32.15.00.D0013.0000.c | Tassello meccanico di plastica polipropilene (PP); funzione: fissaggio; impiego: sistema a cappotto; lunghezza [mm] = 150. Incluso: chiodo/vite in acciaio zincato |  | RISORSA MATERIALE | FISSAGGI | ACCESSORI | TASSELLO | PLASTICA POLIPROPILENE (PP) | [6 empty] | MC.10.600.0050.c | Tasselli per fissaggio meccanico di sistemi compositi di isolamento termico in propilene con chiodo/vite in acciaio zincato: - 150 mm | nd | meccanico | [10 empty] | 1 | cad | nd | fissaggio - | sistema a cappotto - | plastica polipropilene (PP) | nd - | nd - |  | nd - | lunghezza [mm] = 150.0 nd nd nd - | nd | nd - | nd - | nd - | nd | nd - | NO |  |  |  |  | nd |  |  |  |  | nd | nd | nd |  | nd | nd | nd | chiodo/vite in acciaio zincato | nd | nd | NO | NO
LOM251.RM.32.15.00.R0000.0000.- | Tassello di metallo generico; diametro esterno (Ø) [mm] = 6 SPECIFICHE TECNICHE: con vite in acciaio | 100 cad | 35.2 | 27.83 | 0 | RM.32.15.00.R0000.0000.- | Tassello di metallo generico; diametro esterno (Ø) [mm] = 6 SPECIFICHE TECNICHE: con vite in acciaio |  | RISORSA MATERIALE | FISSAGGI | ACCESSORI | TASSELLO | METALLO GENERICO | [6 empty] | MC.14.400.0020 | Tasselli in metallo o nylon con vite in acciaio diam 6 mm | nd | nd | [10 empty] | 100 | cad | nd | nd - | nd - | metallo generico | nd - | nd - |  | nd - | diametro esterno (Ø) [mm] = 6.0 nd nd nd - | con vite in acciaio | nd - | nd - | nd - | nd | nd - | NO |  |  |  |  | nd |  |  |  |  | nd | nd | nd |  | nd | nd | nd | nd | nd | nd | NO | NO
LOM251.RM.34.05.00.Qa000.0000.- | Cancello doppio di legno naturale generico; finitura: impregnato; geometria: a doghe; impiego: staccionata. Componenti: tavola, palo, ferramenta bullone, ferramenta cerniera, ferramenta chiavistello SPECIFICHE TECNICHE: per accesso mezzi manutenzione in opera per staccionata a doghe; tavole formanti un pannello premontato; fissato ai pali (da interrare per 40 cm) RM1 Tavola di legno naturale generico; finitura: verniciata; impiego: pannello per cancello RM1 Palo di materiale generico; dimensione x [cm] = 10 ¦ dimensione y [cm] = 12 ¦ altezza [cm] = 120 SPECIFICHE TECNICHE: altezza da interrare [cm] = 40 RM1 Ferramenta bullone di materiale generico RM1 Ferramenta cerniera di materiale generico RM1 Ferramenta chiavistello di materiale generico | 1 cad | 304.89 | 241.02 | 0 | RM.34.05.00.Qa000.0000.- | Cancello doppio di legno naturale generico; finitura: impregnato; geometria: a doghe; impiego: staccionata. Componenti: tavola, palo, ferramenta bullone, ferramenta cerniera, ferramenta chiavistello SPECIFICHE TECNICHE: per accesso mezzi manutenzione in opera per staccionata a doghe; tavole formanti un pannello premontato; fissato ai pali (da interrare per 40 cm) | RM1 Tavola di legno naturale generico; finitura: verniciata; impiego: pannello per cancello RM1 Palo di materiale generico; dimensione x [cm] = 10 ¦ dimensione y [cm] = 12 ¦ altezza [cm] = 120 SPECIFICHE TECNICHE: altezza da interrare [cm] = 40 RM1 Ferramenta bullone di materiale generico RM1 Ferramenta cerniera di materiale generico RM1 Ferramenta chiavistello di materiale generico | RISORSA MATERIALE | DELIMITAZIONI/PROTEZIONI | KIT | CANCELLO | LEGNO NATURALE GENERICO | [6 empty] | MU.06.360.0060 | Cancello doppio per accesso mezzi manutenzione in opera per staccionata a doghe, dimensione 200/250 cm. Struttura in legno impregnato costituita da tavole formanti un pannello premontato, che viene fissato agli appositi pali portanti a sezione 9 x 9 x 120 cm di altezza, di cui 40 cm da interrare, corredato di cerniere, chiavistelli, bulloni. | nd | doppio | [9 empty] | RM.34.15.65.Qa000.0000.- - RM.34.10.05.Za000.0250.- - RM.34.15.95.Za000.0000.- - RM.34.15.95.Za000.0255.- - RM.34.15.95.Za000.0500.- - | 1 | cad | nd | nd - | staccionata - | legno naturale generico | nd - | nd - |  | a doghe - | nd - | per accesso mezzi manutenzione in opera per staccionata a doghe; tavole formanti un pannello premontato; fissato ai pali (da interrare per 40 cm) | nd - | impregnato - | nd - | nd | nd - | NO |  |  |  |  | nd |  |  |  |  | nd | nd | nd |  | nd | nd | nd | nd | nd | nd | NO | NO
LOM251.RM.34.05.00.Qa000.0250.- | Cancello di legno naturale generico; finitura: verniciati colore RAL 6005; geometria: un'anta ¦ due ante ¦ grigliato romboidale; impiego: recinzioni. Componenti: anta, ferramenta, ferramenta cerniera, maniglia, cornice, listello, montante, ferramenta fermo di comando SPECIFICHE TECNICHE: ferramenta zincata; chiusura a scatto; marchio GS di sicurezza testata RM1 Anta di legno naturale generico; finitura: verniciata colore ral 6005; geometria: grigliato diagonale con cornice SPECIFICHE TECNICHE: legno stagionato trattato in autoclave con wolmani cx 10 senza cromo; costituito da: moduli di grigliato diagonale (lunghezza = 135 cm; altezza = 75 cm); cornice grigliata (dimensione = 7x12 cm); listelli grigliati (sezione 3x3 cm ¦ passo 10 cm); montante (sezione = 10x12 cm; altezza = 100/120 cm) RM1 Ferramenta di lega ferrosa acciaio zincato RM1 Ferramenta cerniera di materiale generico RM1 Maniglia di materiale generico RM1 Cornice di legno naturale generico; dimensione x [cm] = 7 ¦ dimensione y [cm] = 12 SPECIFICHE TECNICHE: legno stagionato RM1 Listello di legno naturale generico; dimensione x [cm] = 3 ¦ dimensione y [cm] = 3 ¦ passo [cm] = 10 SPECIFICHE TECNICHE: legno stagionato RM1 Montante di legno naturale generico; dimensione x [cm] = 10 ¦ dimensione y [cm] = 12 ¦ altezza [cm] = 100 ÷ 120 SPECIFICHE TECNICHE: legno stagionato RM1 Ferramenta fermo di comando di materiale generico | 1 m² | 210.57 | 166.46 | 0 | RM.34.05.00.Qa000.0250.- | Cancello di legno naturale generico; finitura: verniciati colore RAL 6005; geometria: un'anta ¦ due ante ¦ grigliato romboidale; impiego: recinzioni. Componenti: anta, ferramenta, ferramenta cerniera, maniglia, cornice, listello, montante, ferramenta fermo di comando SPECIFICHE TECNICHE: ferramenta zincata; chiusura a scatto; marchio GS di sicurezza testata | RM1 Anta di legno naturale generico; finitura: verniciata colore ral 6005; geometria: grigliato diagonale con cornice SPECIFICHE TECNICHE: legno stagionato trattato in autoclave con wolmani cx 10 senza cromo; costituito da: moduli di grigliato diagonale (lunghezza = 135 cm; altezza = 75 cm); cornice grigliata (dimensione = 7x12 cm); listelli grigliati (sezione 3x3 cm ¦ passo 10 cm); montante (sezione = 10x12 cm; altezza = 100/120 cm) RM1 Ferramenta di lega ferrosa acciaio zincato RM1 Ferramenta cerniera di materiale generico RM1 Maniglia di materiale generico RM1 Cornice di legno naturale generico; dimensione x [cm] = 7 ¦ dimensione y [cm] = 12 SPECIFICHE TECNICHE: legno stagionato RM1 Listello di legno naturale generico; dimensione x [cm] = 3 ¦ dimensione y [cm] = 3 ¦ passo [cm] = 10 SPECIFICHE TECNICHE: legno stagionato RM1 Montante di legno naturale generico; dimensione x [cm] = 10 ¦ dimensione y [cm] = 12 ¦ altezza [cm] = 100 ÷ 120 SPECIFICHE TECNICHE: legno stagionato RM1 Ferramenta fermo di comando di materiale generico | RISORSA MATERIALE | DELIMITAZIONI/PROTEZIONI | KIT | CANCELLO | LEGNO NATURALE GENERICO | [6 empty] | MU.06.360.0020 | Cancello a una o due ante per recinzione con grigliato romboidale, in legno stagionato, con ferramenta zincata, cerniere, fermo di comando chiusura a scatto e maniglia per l'apertura, trattato in autoclave con WOLMANI CX 10 senza cromo, completo di verniciature per legno in due mani, colore verdone RAL 6005. Strutture omologate DIN 7926, marchio GS di sicurezza testata, certificati TUV e con garanzia 10 (dieci) anni e da assicurazioni RC prodotti. Le ante a moduli di grigliato diagonale di lunghezza 135 cm e altezza 75 cm, cornice grigliata 7x12 cm, listelli grigliati sez. 3x3 cm, passo 10 cm, montante sezione 10x12 cm h 100/120 cm. | nd | nd | [9 empty] | RM.34.20.00.Qa000.0000.- - RM.34.15.95.Sb003.0000.- - RM.34.15.95.Za000.0255.- - RM.34.15.00.Za000.0000.- - RM.34.20.05.Qa000.0000.- - RM.34.20.10.Qa000.0000.- - RM.34.15.30.Qa000.0250.- - RM.34.15.95.Za000.1000.- - | 1 | m² | nd | nd - | recinzioni - | legno naturale generico | nd - | nd - |  | un'anta - due ante - grigliato romboidale - | nd - | ferramenta zincata; chiusura a scatto; marchio GS di sicurezza testata | nd - | verniciati colore RAL 6005 - | nd - | nd | nd - | NO |  |  |  |  | nd |  |  |  |  | nd | nd | nd |  | nd | nd | nd | nd | nd | nd | NO | NO
LOM251.RM.34.05.00.Qa000.0500.- | Cancello pedonale di legno naturale generico; finitura: impregnato; geometria: a doghe; impiego: staccionata. Componenti: tavola, palo, ferramenta bullone, ferramenta cerniera, ferramenta chiavistello SPECIFICHE TECNICHE: tavole formanti un pannello premontato fissato ai pali (da interrare per 40 cm) RM1 Tavola di legno naturale generico; finitura: verniciata; impiego: pannello per cancello RM1 Palo di materiale generico; dimensione x [cm] = 10 ¦ dimensione y [cm] = 12 ¦ altezza [cm] = 120 SPECIFICHE TECNICHE: altezza da interrare [cm] = 40 RM1 Ferramenta bullone di materiale generico RM1 Ferramenta cerniera di materiale generico RM1 Ferramenta chiavistello di materiale generico | 1 cad | 116.73 | 92.28 | 0 | RM.34.05.00.Qa000.0500.- | Cancello pedonale di legno naturale generico; finitura: impregnato; geometria: a doghe; impiego: staccionata. Componenti: tavola, palo, ferramenta bullone, ferramenta cerniera, ferramenta chiavistello SPECIFICHE TECNICHE: tavole formanti un pannello premontato fissato ai pali (da interrare per 40 cm) | RM1 Tavola di legno naturale generico; finitura: verniciata; impiego: pannello per cancello RM1 Palo di materiale generico; dimensione x [cm] = 10 ¦ dimensione y [cm] = 12 ¦ altezza [cm] = 120 SPECIFICHE TECNICHE: altezza da interrare [cm] = 40 RM1 Ferramenta bullone di materiale generico RM1 Ferramenta cerniera di materiale generico RM1 Ferramenta chiavistello di materiale generico | RISORSA MATERIALE | DELIMITAZIONI/PROTEZIONI | KIT | CANCELLO | LEGNO NATURALE GENERICO | [6 empty] | MU.06.360.0050 | Cancello pedonale per staccionata a doghe, dimensione 80/100 cm. Struttura in legno impregnato costituita da tavole formanti un pannello premontato, che viene fissato agli appositi pali portanti a sezione 9 x 9 x 120 cm di altezza, di cui 40 cm da interrare, corredato di cerniere, chiavistelli, bulloni. | nd | pedonale | [9 empty] | RM.34.15.65.Qa000.0000.- - RM.34.10.05.Za000.0250.- - RM.34.15.95.Za000.0000.- - RM.34.15.95.Za000.0255.- - RM.34.15.95.Za000.0500.- - | 1 | cad | nd | nd - | staccionata - | legno naturale generico | nd - | nd - |  | a doghe - | nd - | tavole formanti un pannello premontato fissato ai pali (da interrare per 40 cm) | nd - | impregnato - | nd - | nd | nd - | NO |  |  |  |  | nd |  |  |  |  | nd | nd | nd |  | nd | nd | nd | nd | nd | nd | NO | NO
LOM251.RM.34.05.00.Qa022.0000.- | Cancello di legno naturale pino nordico; finitura: colore naturale; geometria: due ante ¦ grigliato romboidale; impiego: recinzioni; luce netta [cm] = 300 ¦ altezza [cm] = 100. Componenti: anta, ferramenta cerniera, ferramenta fermo di comando, ferramenta chiavistello, ferramenta distanziale. Incluso: tasselli; viteria SPECIFICHE TECNICHE: 2 ante; 1 distanziale; tasselli e viteria di assemblaggio in acciaio zincato RM1 Anta di legno naturale pino nordico; finitura: impregnato; geometria: pannelli ¦ di colore naturale; lunghezza [cm] = 150 ¦ altezza [cm] = 100 SPECIFICHE TECNICHE: impregnato in autoclave (sottovuoto e in pressione) con sali antimuffa e antimarciume senza cromo classe a (secondo en 351-1 (din 68800)); cornice perimetrale rinforzata da (dimensione = 11 ¦5x7 cm) e listelli (sezione = 3x3 cm); sovrapposti in modo da realizzare una maglia romboidale (dimensione = 10x10 cm) RM1 Ferramenta cerniera di materiale generico; finitura: zincata SPECIFICHE TECNICHE: zincate a caldo RM1 Ferramenta fermo di comando di materiale generico RM1 Ferramenta chiavistello di materiale generico RM1 Ferramenta distanziale di materiale generico; dimensione x [cm] = 4,3 ¦ dimensione y [cm] = 11,5 ¦ altezza [cm] = 100 | 1 m² | 284.64 | 225.01 | 0 | RM.34.05.00.Qa022.0000.- | Cancello di legno naturale pino nordico; finitura: colore naturale; geometria: due ante ¦ grigliato romboidale; impiego: recinzioni; luce netta [cm] = 300 ¦ altezza [cm] = 100. Componenti: anta, ferramenta cerniera, ferramenta fermo di comando, ferramenta chiavistello, ferramenta distanziale. Incluso: tasselli; viteria SPECIFICHE TECNICHE: 2 ante; 1 distanziale; tasselli e viteria di assemblaggio in acciaio zincato | RM1 Anta di legno naturale pino nordico; finitura: impregnato; geometria: pannelli ¦ di colore naturale; lunghezza [cm] = 150 ¦ altezza [cm] = 100 SPECIFICHE TECNICHE: impregnato in autoclave (sottovuoto e in pressione) con sali antimuffa e antimarciume senza cromo classe a (secondo en 351-1 (din 68800)); cornice perimetrale rinforzata da (dimensione = 11 ¦5x7 cm) e listelli (sezione = 3x3 cm); sovrapposti in modo da realizzare una maglia romboidale (dimensione = 10x10 cm) RM1 Ferramenta cerniera di materiale generico; finitura: zincata SPECIFICHE TECNICHE: zincate a caldo RM1 Ferramenta fermo di comando di materiale generico RM1 Ferramenta chiavistello di materiale generico RM1 Ferramenta distanziale di materiale generico; dimensione x [cm] = 4,3 ¦ dimensione y [cm] = 11,5 ¦ altezza [cm] = 100 | RISORSA MATERIALE | DELIMITAZIONI/PROTEZIONI | KIT | CANCELLO | LEGNO NATURALE PINO NORDICO | [6 empty] | MU.06.360.0100 | Cancelli per recinzione, h 100 cm, a due ante con luce netta cm 300 realizzato secondo sistema di gestione qualità certificato ISO 9001 ed. 2000 (Vision) con certificazione ambiente ISO 14001, in pino nordico impregnato in autoclave (sottovuoto e in pressione) con sali antimuffa e antimarciume senza cromo classe A in conformità alle normative EN 351-1 (DIN 68800), di colore naturale, con n.2 pannelli di tamponamento da cm 150x100 con cornice perimetrale rinforzata da cm 11,5x7 e listelli da cm 3x3, sovrapposti in modo da realizzare una maglia romboidale da cm 10x10, con cerniere zincate a caldo, chiavistello centrale, fermo di fondo; luce netta (cm150 + 150 altezza cm 100). | nd | nd | [9 empty] | RM.34.20.00.Qa022.0000.- - RM.34.15.95.Za000.0250.- - RM.34.15.95.Za000.1000.- - RM.34.15.95.Za000.0500.- - RM.34.15.95.Za000.0750.- - | 1 | m² | nd | nd - | recinzioni - | legno naturale pino nordico | nd - | nd - |  | due ante - grigliato romboidale - | luce netta [cm] = 300.0 nd nd nd - altezza [cm] = 100.0 nd nd nd - | 2 ante; 1 distanziale; tasselli e viteria di assemblaggio in acciaio zincato | nd - | colore naturale - | nd - | nd | nd - | NO |  |  |  |  | nd |  |  |  |  | nd | nd | nd |  | nd | nd | nd | tasselli; viteria | nd | nd | NO | NO
LOM251.RM.34.05.00.R0001.0000.- | Cancello di metallo ferro | 1 m² | 0 | 0 | 0 | RM.34.05.00.R0001.0000.- | Cancello di metallo ferro |  | RISORSA MATERIALE | DELIMITAZIONI/PROTEZIONI | KIT | CANCELLO | METALLO FERRO | [6 empty] | 000000000 | NUOVA VOCE | nd | nd | [10 empty] | 1 | m² | nd | nd - | nd - | metallo ferro | nd - | nd - |  | nd - | nd - | nd | nd - | nd - | nd - | nd | nd - | NO |  |  |  |  | nd |  |  |  |  | ND | ND | ND |  | nd | nd | nd | nd | nd | nd | NO | NO
LOM251.RM.34.05.05.D0018.0000.a | Parapetto di plastica polivincloruro plastificato (PVC); altezza [m] = 0,5. Componenti: montante verticale, corrimano, anta RM1 Montante verticale di lega ferrosa acciaio zincato; finitura: profilati di PVC; geometria: tubolari; dimensione x sezione [mm] = 35 ¦ dimensione y sezione [mm] = 35 ¦ spessore [mm] = 15/10 SPECIFICHE TECNICHE: zincatura z [g/m²] = 275; finitura/rivestimento inseriti a scatto RM1 Corrimano di lega ferrosa acciaio zincato; finitura: profilati di PVC; geometria: profilato ¦ sezione ad omega; dimensione x sezione [mm] = 50 ¦ dimensione y sezione [mm] = 50 SPECIFICHE TECNICHE: zincatura z [g/m²] = 275; finitura/rivestimento inseriti a scatto RM1 Anta di plastica polivinilcloruro (PVC); geometria: profilati veritcali ¦ sezione a "Z"; funzione: completamento; dimensione x sezione [mm] = 35 ¦ dimensione y sezione [mm] = 50; resistenza al fuoco [classe] = I SPECIFICHE TECNICHE: antiurtizzato; distanziatura profilati [mm] = 0 | 1 m | 81.07 | 64.09 | 0 | RM.34.05.05.D0018.0000.a | Parapetto di plastica polivincloruro plastificato (PVC); altezza [m] = 0,5. Componenti: montante verticale, corrimano, anta | RM1 Montante verticale di lega ferrosa acciaio zincato; finitura: profilati di PVC; geometria: tubolari; dimensione x sezione [mm] = 35 ¦ dimensione y sezione [mm] = 35 ¦ spessore [mm] = 15/10 SPECIFICHE TECNICHE: zincatura z [g/m²] = 275; finitura/rivestimento inseriti a scatto RM1 Corrimano di lega ferrosa acciaio zincato; finitura: profilati di PVC; geometria: profilato ¦ sezione ad omega; dimensione x sezione [mm] = 50 ¦ dimensione y sezione [mm] = 50 SPECIFICHE TECNICHE: zincatura z [g/m²] = 275; finitura/rivestimento inseriti a scatto RM1 Anta di plastica polivinilcloruro (PVC); geometria: profilati veritcali ¦ sezione a "Z"; funzione: completamento; dimensione x sezione [mm] = 35 ¦ dimensione y sezione [mm] = 50; resistenza al fuoco [classe] = I SPECIFICHE TECNICHE: antiurtizzato; distanziatura profilati [mm] = 0 | RISORSA MATERIALE | DELIMITAZIONI/PROTEZIONI | KIT | PARAPETTO | PLASTICA POLIVINCLORURO PLASTIFICATO (PVC) | [6 empty] | MC.22.050.0010.a | Parapetto in PVC. - h = 0,50 m | nd | nd | [9 empty] | RM.34.15.30.Sb003.0000.- - RM.34.15.20.Sb003.0000.- - RM.34.20.00.D0017.0000.- - | 1 | m | nd | nd - | nd - | plastica polivincloruro plastificato (PVC) | nd - | nd - |  | nd - | altezza [m] = 0.5 nd nd nd - | nd | nd - | nd - | nd - | nd | nd - | NO |  |  |  |  | nd |  |  |  |  | nd | nd | nd |  | nd | nd | nd | nd | nd | nd | NO | NO
LOM251.RM.34.05.05.D0018.0000.b | Parapetto di plastica polivincloruro plastificato (PVC); altezza [m] = 1,1. Componenti: montante verticale, corrimano, anta RM1 Montante verticale di lega ferrosa acciaio zincato; finitura: profilati di PVC; geometria: tubolari; dimensione x sezione [mm] = 35 ¦ dimensione y sezione [mm] = 35 ¦ spessore [mm] = 15/10 SPECIFICHE TECNICHE: zincatura z [g/m²] = 275; finitura/rivestimento inseriti a scatto RM1 Corrimano di lega ferrosa acciaio zincato; finitura: profilati di PVC; geometria: profilato ¦ sezione ad omega; dimensione x sezione [mm] = 50 ¦ dimensione y sezione [mm] = 50 SPECIFICHE TECNICHE: zincatura z [g/m²] = 275; finitura/rivestimento inseriti a scatto RM1 Anta di plastica polivinilcloruro (PVC); geometria: profilati veritcali ¦ sezione a "Z"; funzione: completamento; dimensione x sezione [mm] = 35 ¦ dimensione y sezione [mm] = 50; resistenza al fuoco [classe] = I SPECIFICHE TECNICHE: antiurtizzato; distanziatura profilati [mm] = 0 | 1 m | 94.27 | 74.52 | 0 | RM.34.05.05.D0018.0000.b | Parapetto di plastica polivincloruro plastificato (PVC); altezza [m] = 1,1. Componenti: montante verticale, corrimano, anta | RM1 Montante verticale di lega ferrosa acciaio zincato; finitura: profilati di PVC; geometria: tubolari; dimensione x sezione [mm] = 35 ¦ dimensione y sezione [mm] = 35 ¦ spessore [mm] = 15/10 SPECIFICHE TECNICHE: zincatura z [g/m²] = 275; finitura/rivestimento inseriti a scatto RM1 Corrimano di lega ferrosa acciaio zincato; finitura: profilati di PVC; geometria: profilato ¦ sezione ad omega; dimensione x sezione [mm] = 50 ¦ dimensione y sezione [mm] = 50 SPECIFICHE TECNICHE: zincatura z [g/m²] = 275; finitura/rivestimento inseriti a scatto RM1 Anta di plastica polivinilcloruro (PVC); geometria: profilati veritcali ¦ sezione a "Z"; funzione: completamento; dimensione x sezione [mm] = 35 ¦ dimensione y sezione [mm] = 50; resistenza al fuoco [classe] = I SPECIFICHE TECNICHE: antiurtizzato; distanziatura profilati [mm] = 0 | RISORSA MATERIALE | DELIMITAZIONI/PROTEZIONI | KIT | PARAPETTO | PLASTICA POLIVINCLORURO PLASTIFICATO (PVC) | [6 empty] | MC.22.050.0010.b | Parapetto in PVC. - h = 1,10 m | nd | nd | [9 empty] | RM.34.15.30.Sb003.0000.- - RM.34.15.20.Sb003.0000.- - RM.34.20.00.D0017.0000.- - | 1 | m | nd | nd - | nd - | plastica polivincloruro plastificato (PVC) | nd - | nd - |  | nd - | altezza [m] = 1.1 nd nd nd - | nd | nd - | nd - | nd - | nd | nd - | NO |  |  |  |  | nd |  |  |  |  | nd | nd | nd |  | nd | nd | nd | nd | nd | nd | NO | NO
LOM251.RM.34.05.05.R0001.0000.- | Parapetto di metallo ferro | 1 m | 0 | 0 | 0 | RM.34.05.05.R0001.0000.- | Parapetto di metallo ferro |  | RISORSA MATERIALE | DELIMITAZIONI/PROTEZIONI | KIT | PARAPETTO | METALLO FERRO | [6 empty] | 000000000 | NUOVA VOCE | nd | nd | [10 empty] | 1 | m | nd | nd - | nd - | metallo ferro | nd - | nd - |  | nd - | nd - | nd | nd - | nd - | nd - | nd | nd - | NO |  |  |  |  | nd |  |  |  |  | ND | ND | ND |  | nd | nd | nd | nd | nd | nd | NO | NO
LOM251.RM.34.10.05.R0000.0000.a | Palo di metallo generico; finitura: zincata ¦ verniciata/plastificata; geometria: profilo a "T"; impiego: recinzioni; dimensione x profilo [mm] = 30 ¦ dimensione y profilo [mm] = 30 ¦ dimensione z profilo [mm] = 3,5; peso [kg/m] = 1,63 | 1 m | 2.05 | 1.62 | 0 | RM.34.10.05.R0000.0000.a | Palo di metallo generico; finitura: zincata ¦ verniciata/plastificata; geometria: profilo a "T"; impiego: recinzioni; dimensione x profilo [mm] = 30 ¦ dimensione y profilo [mm] = 30 ¦ dimensione z profilo [mm] = 3,5; peso [kg/m] = 1,63 |  | RISORSA MATERIALE | DELIMITAZIONI/PROTEZIONI | PRODOTTI | PALO | METALLO GENERICO | [6 empty] | MC.22.450.0010.a | Pali e saette per recinzioni in profili a T, zincati e verniciati o plasticati: - con profilo 30 x 30 x 3,5 mm (kg/m 1,63) | nd | nd | [10 empty] | 1 | m | nd | nd - | recinzioni - | metallo generico | nd - | peso [kg/m] = 1.63 nd nd nd - |  | profilo a "T" - | dimensione x profilo [mm] = 30.0 nd nd nd - dimensione y profilo [mm] = 30.0 nd nd nd - dimensione z profilo [mm] = 3.5 nd nd nd - | nd | nd - | zincata - verniciata/plastificata - | nd - | nd | nd - | NO |  |  |  |  | nd |  |  |  |  | nd | nd | nd |  | nd | nd | pali e saette | nd | nd | nd | NO | NO
LOM251.RM.34.10.05.R0000.0000.b | Palo di metallo generico; finitura: zincata ¦ verniciata/plastificata; geometria: profilo a "T"; impiego: recinzioni; dimensione x profilo [mm] = 35 ¦ dimensione y profilo [mm] = 35 ¦ dimensione z profilo [mm] = 4; peso [kg/m] = 2,15 | 1 m | 2.72 | 2.15 | 0 | RM.34.10.05.R0000.0000.b | Palo di metallo generico; finitura: zincata ¦ verniciata/plastificata; geometria: profilo a "T"; impiego: recinzioni; dimensione x profilo [mm] = 35 ¦ dimensione y profilo [mm] = 35 ¦ dimensione z profilo [mm] = 4; peso [kg/m] = 2,15 |  | RISORSA MATERIALE | DELIMITAZIONI/PROTEZIONI | PRODOTTI | PALO | METALLO GENERICO | [6 empty] | MC.22.450.0010.b | Pali e saette per recinzioni in profili a T, zincati e verniciati o plasticati: - con profilo 35 x 35 x 4 mm (kg/m 2,15) | nd | nd | [10 empty] | 1 | m | nd | nd - | recinzioni - | metallo generico | nd - | peso [kg/m] = 2.15 nd nd nd - |  | profilo a "T" - | dimensione z profilo [mm] = 4.0 nd nd nd - dimensione x profilo [mm] = 35.0 nd nd nd - dimensione y profilo [mm] = 35.0 nd nd nd - | nd | nd - | zincata - verniciata/plastificata - | nd - | nd | nd - | NO |  |  |  |  | nd |  |  |  |  | nd | nd | nd |  | nd | nd | pali e saette | nd | nd | nd | NO | NO
LOM251.RM.34.10.05.R0000.0005.a | Palo di metallo generico; finitura: zincata ¦ verniciata/plastificata; geometria: profilo tubolare; impiego: recinzioni; diametro (Ø) [mm] = 38 ¦ spessore [mm] = 15/10; peso [kg/m] = 1,35 | 1 m | 4.18 | 3.3 | 0 | RM.34.10.05.R0000.0005.a | Palo di metallo generico; finitura: zincata ¦ verniciata/plastificata; geometria: profilo tubolare; impiego: recinzioni; diametro (Ø) [mm] = 38 ¦ spessore [mm] = 15/10; peso [kg/m] = 1,35 |  | RISORSA MATERIALE | DELIMITAZIONI/PROTEZIONI | PRODOTTI | PALO | METALLO GENERICO | [6 empty] | MC.22.450.0020.a | Pali e saette di profilati tubolari, zincati e plasticati: - Ø 38 mm - spess. 15/10 mm (kg/m 1,35) | nd | nd | [10 empty] | 1 | m | nd | nd - | recinzioni - | metallo generico | nd - | peso [kg/m] = 1.35 nd nd nd - |  | profilo tubolare - | diametro (Ø) [mm] = 38.0 nd nd nd - spessore [mm] = 15/10 nd nd nd - | nd | nd - | zincata - verniciata/plastificata - | nd - | nd | nd - | NO |  |  |  |  | nd |  |  |  |  | nd | nd | nd |  | nd | nd | pali e saette | nd | nd | nd | NO | NO
LOM251.RM.34.10.05.R0000.0005.b | Palo di metallo generico; finitura: zincata ¦ verniciata/plastificata; geometria: profilo tubolare; impiego: recinzioni; diametro (Ø) [mm] = 48 ¦ spessore [mm] = 20/10; peso [kg/m] = 2,25 | 1 m | 5.63 | 4.45 | 0 | RM.34.10.05.R0000.0005.b | Palo di metallo generico; finitura: zincata ¦ verniciata/plastificata; geometria: profilo tubolare; impiego: recinzioni; diametro (Ø) [mm] = 48 ¦ spessore [mm] = 20/10; peso [kg/m] = 2,25 |  | RISORSA MATERIALE | DELIMITAZIONI/PROTEZIONI | PRODOTTI | PALO | METALLO GENERICO | [6 empty] | MC.22.450.0020.b | Pali e saette di profilati tubolari, zincati e plasticati: - Ø 48 mm - spess. 20/10 mm (kg/m 2,25) | nd | nd | [10 empty] | 1 | m | nd | nd - | recinzioni - | metallo generico | nd - | peso [kg/m] = 2.25 nd nd nd - |  | profilo tubolare - | diametro (Ø) [mm] = 48.0 nd nd nd - spessore [mm] = 20/10 nd nd nd - | nd | nd - | zincata - verniciata/plastificata - | nd - | nd | nd - | NO |  |  |  |  | nd |  |  |  |  | nd | nd | nd |  | nd | nd | pali e saette | nd | nd | nd | NO | NO
LOM251.RM.34.10.05.R0000.0005.c | Palo di metallo generico; finitura: zincata ¦ verniciata/plastificata; geometria: profilo tubolare; impiego: recinzioni; diametro (Ø) [mm] = 60 ¦ spessore [mm] = 20/10; peso [kg/m] = 2,86 | 1 m | 8.38 | 6.63 | 0 | RM.34.10.05.R0000.0005.c | Palo di metallo generico; finitura: zincata ¦ verniciata/plastificata; geometria: profilo tubolare; impiego: recinzioni; diametro (Ø) [mm] = 60 ¦ spessore [mm] = 20/10; peso [kg/m] = 2,86 |  | RISORSA MATERIALE | DELIMITAZIONI/PROTEZIONI | PRODOTTI | PALO | METALLO GENERICO | [6 empty] | MC.22.450.0020.c | Pali e saette di profilati tubolari, zincati e plasticati: - Ø 60 mm - spess. 20/10 mm (kg/m 2,86) | nd | nd | [10 empty] | 1 | m | nd | nd - | recinzioni - | metallo generico | nd - | peso [kg/m] = 2.86 nd nd nd - |  | profilo tubolare - | spessore [mm] = 20/10 nd nd nd - diametro (Ø) [mm] = 60.0 nd nd nd - | nd | nd - | zincata - verniciata/plastificata - | nd - | nd | nd - | NO |  |  |  |  | nd |  |  |  |  | nd | nd | nd |  | nd | nd | pali e saette | nd | nd | nd | NO | NO
LOM251.RM.34.10.15.R0001.0000.- | Transenna stradale di metallo ferro; funzione: protezione; impiego: murature; peso [kg/m] = 27,5 SPECIFICHE TECNICHE: transenna a protezione dei muri spondali dei navigli come da disegni dell'amministrazione; | 1 m | 216.23 | 170.93 | 0 | RM.34.10.15.R0001.0000.- | Transenna stradale di metallo ferro; funzione: protezione; impiego: murature; peso [kg/m] = 27,5 SPECIFICHE TECNICHE: transenna a protezione dei muri spondali dei navigli come da disegni dell'amministrazione; |  | RISORSA MATERIALE | DELIMITAZIONI/PROTEZIONI | PRODOTTI | TRANSENNA | METALLO FERRO | [6 empty] | MU.04.250.0030 | Transenna in ferro a protezione dei muri spondali dei Navigli come da disegni dell'Amministrazione, esclusa la verniciatura. (peso 27,50 kg/ml) | nd | stradale | [10 empty] | 1 | m | nd | protezione - | murature - | metallo ferro | nd - | peso [kg/m] = 27.5 nd nd nd - |  | nd - | nd - | transenna a protezione dei muri spondali dei navigli come da disegni dell'amministrazione; | nd - | nd - | nd - | nd | nd - | NO |  |  |  |  | nd |  |  |  |  | nd | nd | nd |  | nd | nd | nd | nd | nd | nd | NO | NO
LOM251.RM.34.10.15.Sb008.0000.- | Transenna stradale di lega ferrosa acciaio inox SPECIFICHE TECNICHE: transenne come da disegni dell'amministrazione | 1 m | 141.54 | 111.89 | 0 | RM.34.10.15.Sb008.0000.- | Transenna stradale di lega ferrosa acciaio inox SPECIFICHE TECNICHE: transenne come da disegni dell'amministrazione |  | RISORSA MATERIALE | DELIMITAZIONI/PROTEZIONI | PRODOTTI | TRANSENNA | LEGA FERROSA ACCIAIO INOX | [6 empty] | MU.04.250.0020.b | Transenne formate da pannelli retti e/o curvi, come da disegni dell'Amministrazione in: - profilati di acciaio inox in pannelli | nd | stradale | [10 empty] | 1 | m | nd | nd - | nd - | lega ferrosa acciaio inox | nd - | nd - |  | nd - | nd - | transenne come da disegni dell'amministrazione | nd - | nd - | nd - | nd | nd - | NO |  |  |  |  | nd |  |  |  |  | nd | nd | nd |  | nd | nd | nd | nd | nd | nd | NO | NO
LOM251.RM.34.10.15.Sb024.0000.- | Transenna stradale di lega ferrosa acciaio COR-TEN SPECIFICHE TECNICHE: transenne come da disegni dell'amministrazione | 1 m | 95.99 | 75.88 | 0 | RM.34.10.15.Sb024.0000.- | Transenna stradale di lega ferrosa acciaio COR-TEN SPECIFICHE TECNICHE: transenne come da disegni dell'amministrazione |  | RISORSA MATERIALE | DELIMITAZIONI/PROTEZIONI | PRODOTTI | TRANSENNA | LEGA FERROSA ACCIAIO COR-TEN | [6 empty] | MU.04.250.0020.a | Transenne formate da pannelli retti e/o curvi, come da disegni dell'Amministrazione in: - profilati di acciaio cor-ten in pannelli | nd | stradale | [10 empty] | 1 | m | nd | nd - | nd - | lega ferrosa acciaio COR-TEN | nd - | nd - |  | nd - | nd - | transenne come da disegni dell'amministrazione | nd - | nd - | nd - | nd | nd - | NO |  |  |  |  | nd |  |  |  |  | nd | nd | nd |  | nd | nd | nd | nd | nd | nd | NO | NO
LOM251.RM.34.10.20.Qa000.0000.- | Recinzione staccionata di legno naturale generico; geometria: in doghe; altezza [cm] = 95. Componenti: doga, traverso SPECIFICHE TECNICHE: struttura in legno impregnato con doghe fissate su due travi portanti; pannello premontato RM1 Doga di legno naturale generico; sezione x [cm] = 14 ¦ sezione y [cm] = 2 ¦ altezza doga [cm] = 80 SPECIFICHE TECNICHE: distanza doghe [cm] = 5 RM1 Traverso di legno naturale generico; funzione: portante; sezione x [cm] = 11 ¦ sezione y [cm] = 3 ¦ altezza doga [cm] = 198 SPECIFICHE TECNICHE: distanza doghe [cm] = 6 | 1 m | 66.3 | 52.41 | 0 | RM.34.10.20.Qa000.0000.- | Recinzione staccionata di legno naturale generico; geometria: in doghe; altezza [cm] = 95. Componenti: doga, traverso SPECIFICHE TECNICHE: struttura in legno impregnato con doghe fissate su due travi portanti; pannello premontato | RM1 Doga di legno naturale generico; sezione x [cm] = 14 ¦ sezione y [cm] = 2 ¦ altezza doga [cm] = 80 SPECIFICHE TECNICHE: distanza doghe [cm] = 5 RM1 Traverso di legno naturale generico; funzione: portante; sezione x [cm] = 11 ¦ sezione y [cm] = 3 ¦ altezza doga [cm] = 198 SPECIFICHE TECNICHE: distanza doghe [cm] = 6 | RISORSA MATERIALE | DELIMITAZIONI/PROTEZIONI | PRODOTTI | RECINZIONE | LEGNO NATURALE GENERICO | [6 empty] | MU.06.360.0040 | Staccionata a doghe, dimensione modulo passo 198 cm, altezza 95 cm. Struttura in legno impregnato costituita da tavole a sezione 14 x 2 cm, altezza 5 x 80 cm, fissate su due travi portanti a sezione 11 x 3 cm, 5 x 198 cm, formanti un pannello premontato. | nd | staccionata | [9 empty] | RM.34.10.00.Qa000.0000.- - RM.34.15.35.Qa000.0000.- - | 1 | m | nd | nd - | nd - | legno naturale generico | nd - | nd - |  | in doghe - | altezza [cm] = 95.0 nd nd nd - | struttura in legno impregnato con doghe fissate su due travi portanti; pannello premontato | nd - | nd - | nd - | nd | nd - | NO |  |  |  |  | nd |  |  |  |  | nd | nd | nd |  | nd | nd | staccionata | nd | nd | nd | NO | NO
LOM251.RM.34.10.20.Qa002.0000.- | Recinzione staccionata di legno naturale stagionato; finitura: verniciata; geometria: grigliato ¦ romboidale ¦ modulare; dimensione x [cm] = 75 ¦ dimensione y [cm] = 150 ¦ altezza [cm] = 100 ÷ 120. Incluso: impregnati in autoclave SPECIFICHE TECNICHE: impregnata in autoclave con wolmani cx 10 senza cromo; verniciature per legno in due mani colore verdone ral 6005; marchio gs di sicurezza testata; a moduli di grigliato diagonale; cornice grigliato 7x12 cm; listelli grigliato 3x3 cm; passo 10 cm; montante sez. 10x12 cm | 1 m² | 116.73 | 92.28 | 0 | RM.34.10.20.Qa002.0000.- | Recinzione staccionata di legno naturale stagionato; finitura: verniciata; geometria: grigliato ¦ romboidale ¦ modulare; dimensione x [cm] = 75 ¦ dimensione y [cm] = 150 ¦ altezza [cm] = 100 ÷ 120. Incluso: impregnati in autoclave SPECIFICHE TECNICHE: impregnata in autoclave con wolmani cx 10 senza cromo; verniciature per legno in due mani colore verdone ral 6005; marchio gs di sicurezza testata; a moduli di grigliato diagonale; cornice grigliato 7x12 cm; listelli grigliato 3x3 cm; passo 10 cm; montante sez. 10x12 cm |  | RISORSA MATERIALE | DELIMITAZIONI/PROTEZIONI | PRODOTTI | RECINZIONE | LEGNO NATURALE STAGIONATO | [6 empty] | MU.06.360.0010 | Recinzione con grigliato romboidale, in legno stagionato impregnata in autoclave con WOLMANI CX 10 senza cromo, completo di verniciature per legno in due mani colore verdone RAL 6005. Strutture omologate DIN 7926, marchio GS di sicurezza testata, certificata da TUV e con garanzia 10 (dieci) anni e da assicurazioni RC prodotti. Recinzione a moduli di grigliato diagonale di dimensioni 75x150 cm; cornice grigliato 7x12 cm; listelli grigliato 3x3 cm; passo 10 cm; montante sez. 10x12 cm h 100/120 cm. | nd | staccionata | [10 empty] | 1 | m² | nd | nd - | nd - | legno naturale stagionato | nd - | nd - |  | grigliato - romboidale - modulare - | altezza [cm] = 100.0 ÷ 120.0 nd - dimensione x [cm] = 75.0 nd nd nd - dimensione y [cm] = 150.0 nd nd nd - | impregnata in autoclave con wolmani cx 10 senza cromo; verniciature per legno in due mani colore verdone ral 6005; marchio gs di sicurezza testata; a moduli di grigliato diagonale; cornice grigliato 7x12 cm; listelli grigliato 3x3 cm; passo 10 cm; montante sez. 10x12 cm | nd - | verniciata - | nd - | nd | nd - | NO |  |  |  |  | nd |  |  |  |  | nd | nd | nd |  | nd | nd | nd | impregnati in autoclave | nd | interasse [m] = 2 | NO | NO
LOM251.RM.34.10.20.Qa021.0000.- | Recinzione staccionata di legno naturale pino; geometria: a croce di sant'andrea; altezza fuori terra [m] = 1,1. Componenti: montante, corrimano, montante diagonale. Incluso: ferramenta di assemblaggio in acciaio zincato SPECIFICHE TECNICHE: staccionata in pali di pino torniti diametro 10 ÷ 12 cm impregnati in autoclave; interasse di 2 m; montanti verticali di sezione circolare RM1 Montante di legno naturale pino; diametro (Ø) [cm] = 10 ÷ 12 ¦ altezza fuori terra [m] = 1,1 SPECIFICHE TECNICHE: impregnati in autoclave RM1 Corrimano di legno naturale generico RM1 Montante diagonale di legno naturale generico | 1 m | 19.09 | 15.09 | 0 | RM.34.10.20.Qa021.0000.- | Recinzione staccionata di legno naturale pino; geometria: a croce di sant'andrea; altezza fuori terra [m] = 1,1. Componenti: montante, corrimano, montante diagonale. Incluso: ferramenta di assemblaggio in acciaio zincato SPECIFICHE TECNICHE: staccionata in pali di pino torniti diametro 10 ÷ 12 cm impregnati in autoclave; interasse di 2 m; montanti verticali di sezione circolare | RM1 Montante di legno naturale pino; diametro (Ø) [cm] = 10 ÷ 12 ¦ altezza fuori terra [m] = 1,1 SPECIFICHE TECNICHE: impregnati in autoclave RM1 Corrimano di legno naturale generico RM1 Montante diagonale di legno naturale generico | RISORSA MATERIALE | DELIMITAZIONI/PROTEZIONI | PRODOTTI | RECINZIONE | LEGNO NATURALE PINO | [6 empty] | MU.06.360.0030 | Staccionata a Croce di Sant'Andrea in pali di pino torniti diametro 10 ÷ 12 cm impregnati in autoclave, costituita da corrimano e diagonali, interasse di 2 m, montanti verticali di sezione circolare, altezza fuori terra di 1,10 m, ferramenta di assemblaggio in acciaio zincato. | nd | staccionata | [9 empty] | RM.34.15.30.Qa021.0000.- - RM.34.15.20.Qa000.0000.- - RM.34.15.30.Qa000.0000.- - | 1 | m | nd | nd - | nd - | legno naturale pino | nd - | nd - |  | a croce di sant'andrea - | altezza fuori terra [m] = 1.1 nd nd nd - | staccionata in pali di pino torniti diametro 10 ÷ 12 cm impregnati in autoclave; interasse di 2 m; montanti verticali di sezione circolare | nd - | nd - | nd - | nd | nd - | NO |  |  |  |  | nd |  |  |  |  | nd | nd | nd |  | nd | nd | staccionata | ferramenta di assemblaggio in acciaio zincato | nd | nd | NO | NO
LOM251.RM.34.10.20.Qa022.0000.- | Recinzione di legno naturale pino nordico; altezza [cm] = 100. Componenti: lastra montante, lastra, lastra, lastra. Incluso: staffe ad "U" fe102 per palo da 11,5 x 11,5; tasselli; viteria di assemblaggio in acciaio zincato. SPECIFICHE TECNICHE: recinzione impregnato in autoclave (sottovuoto e in pressione) con sali antimuffa e antimarciume senza cromo classe A; in colore naturale RM1 Lastra montante di legno naturale generico; geometria: bilamellare; dimensione x sezione [cm] = 11,5 ¦ dimensione y sezione [cm] = 11,5 ¦ altezza [cm] = 100 SPECIFICHE TECNICHE: montante in legno impregnato in autoclave; fissati per terra con staffe in acciaio zincato a caldo; da tassellare su massetto in cls esistente RM1 Lastra di legno naturale generico; geometria: maglia romboidale; dimensione x maglia [cm] = 250 ¦ dimensione y maglia [cm] = 100. Incluso: cornice perimetrale di 11,5 x 7 cm; listelli da 3 x 3 cm sovrapposti per realizzare una maglia romboidale da 10 x 10 cm RM1 Lastra di legno naturale generico; geometria: maglia romboidale; dimensione x maglia [cm] = 200 ¦ dimensione y maglia [cm] = 100. Incluso: cornice perimetrale di 11,5 x 7 cm; listelli da 3 x 3 cm sovrapposti per realizzare una maglia romboidale da 10 x 10 cm RM1 Lastra di legno naturale generico; geometria: maglia romboidale; dimensione x maglia [cm] = 173,5 ¦ dimensione y maglia [cm] = 100. Incluso: cornice perimetrale di 11,5 x 7 cm; listelli da 3 x 3 cm sovrapposti per realizzare una maglia romboidale da 10 x 10 cm | 1 m² | 471.26 | 372.54 | 0 | RM.34.10.20.Qa022.0000.- | Recinzione di legno naturale pino nordico; altezza [cm] = 100. Componenti: lastra montante, lastra, lastra, lastra. Incluso: staffe ad "U" fe102 per palo da 11,5 x 11,5; tasselli; viteria di assemblaggio in acciaio zincato. SPECIFICHE TECNICHE: recinzione impregnato in autoclave (sottovuoto e in pressione) con sali antimuffa e antimarciume senza cromo classe A; in colore naturale | RM1 Lastra montante di legno naturale generico; geometria: bilamellare; dimensione x sezione [cm] = 11,5 ¦ dimensione y sezione [cm] = 11,5 ¦ altezza [cm] = 100 SPECIFICHE TECNICHE: montante in legno impregnato in autoclave; fissati per terra con staffe in acciaio zincato a caldo; da tassellare su massetto in cls esistente RM1 Lastra di legno naturale generico; geometria: maglia romboidale; dimensione x maglia [cm] = 250 ¦ dimensione y maglia [cm] = 100. Incluso: cornice perimetrale di 11,5 x 7 cm; listelli da 3 x 3 cm sovrapposti per realizzare una maglia romboidale da 10 x 10 cm RM1 Lastra di legno naturale generico; geometria: maglia romboidale; dimensione x maglia [cm] = 200 ¦ dimensione y maglia [cm] = 100. Incluso: cornice perimetrale di 11,5 x 7 cm; listelli da 3 x 3 cm sovrapposti per realizzare una maglia romboidale da 10 x 10 cm RM1 Lastra di legno naturale generico; geometria: maglia romboidale; dimensione x maglia [cm] = 173,5 ¦ dimensione y maglia [cm] = 100. Incluso: cornice perimetrale di 11,5 x 7 cm; listelli da 3 x 3 cm sovrapposti per realizzare una maglia romboidale da 10 x 10 cm | RISORSA MATERIALE | DELIMITAZIONI/PROTEZIONI | PRODOTTI | RECINZIONE | LEGNO NATURALE PINO NORDICO | [6 empty] | MU.06.360.0090 | Recinzione h cm 100, realizzata secondo sistema di gestione qualità certificato ISO 9001 ed. 2000 (Vision) con certificazione ambiente ISO 14001, in pino nordico impregnato in autoclave (sottovuoto e in pressione) con sali antimuffa e antimarciume senza cromo classe A in conformità alle normative EN 351-1 (DIN 68800), di colore naturale. | nd | nd | [9 empty] | RM.34.15.45.Qa000.0000.- - RM.34.15.45.Qa000.0250.c - RM.34.15.45.Qa000.0250.a - RM.34.15.45.Qa000.0250.b - | 1 | m² | nd | nd - | nd - | legno naturale pino nordico | nd - | nd - |  | nd - | altezza [cm] = 100.0 nd nd nd - | recinzione impregnato in autoclave (sottovuoto e in pressione) con sali antimuffa e antimarciume senza cromo classe A; in colore naturale | nd - | nd - | nd - | nd | nd - | NO |  |  |  |  | nd |  |  |  |  | nd | nd | nd |  | nd | nd | nd | staffe ad "U" fe102 per palo da 11,5 x 11,5; tasselli; viteria di assemblaggio in acciaio zincato. | nd | nd | NO | NO
LOM251.RM.34.10.20.R0001.0000.- | Recinzione di metallo ferro | 1 m² | 0 | 0 | 0 | RM.34.10.20.R0001.0000.- | Recinzione di metallo ferro |  | RISORSA MATERIALE | DELIMITAZIONI/PROTEZIONI | PRODOTTI | RECINZIONE | METALLO FERRO | [6 empty] | 000000000 | NUOVA VOCE | nd | nd | [10 empty] | 1 | m² | nd | nd - | nd - | metallo ferro | nd - | nd - |  | nd - | nd - | nd | nd - | nd - | nd - | nd | nd - | NO |  |  |  |  | nd |  |  |  |  | ND | ND | ND |  | nd | nd | nd | nd | nd | nd | NO | NO
LOM251.RM.34.10.20.R0003.0000.- | Recinzione modulare di metallo ferro zincato; finitura: verniciata; geometria: grigliato ¦ modulare. Componenti: lastra monolitico, cornice. Incluso: piantane; bulloni SPECIFICHE TECNICHE: recizione in grigliato elettrofuso, con pannelli monolitici non giuntati; zincatura a caldo; verniciatura plastificante per immersione di colore RAL 6005; dimensioni dei pannelli a scelta; cornice di testa con bugne RM1 Lastra monolitico di materiale generico SPECIFICHE TECNICHE: pannelli non giuntati; dimensioni a scelta RM1 Cornice di materiale generico. Incluso: bugne SPECIFICHE TECNICHE: cornice di testa | 1 m² | 70.58 | 55.79 | 0 | RM.34.10.20.R0003.0000.- | Recinzione modulare di metallo ferro zincato; finitura: verniciata; geometria: grigliato ¦ modulare. Componenti: lastra monolitico, cornice. Incluso: piantane; bulloni SPECIFICHE TECNICHE: recizione in grigliato elettrofuso, con pannelli monolitici non giuntati; zincatura a caldo; verniciatura plastificante per immersione di colore RAL 6005; dimensioni dei pannelli a scelta; cornice di testa con bugne | RM1 Lastra monolitico di materiale generico SPECIFICHE TECNICHE: pannelli non giuntati; dimensioni a scelta RM1 Cornice di materiale generico. Incluso: bugne SPECIFICHE TECNICHE: cornice di testa | RISORSA MATERIALE | DELIMITAZIONI/PROTEZIONI | PRODOTTI | RECINZIONE | METALLO FERRO ZINCATO | [6 empty] | MU.06.360.0070 | Recizione modulare in grigliato elettrofuso, con pannelli monolitici non giuntati; compresa la zincatura a caldo e la verniciatura plastificante per immersione di colore RAL 6005. Dimensioni dei pannelli a scelta, cornice di testa con bugne, completa di piantane e bulloni. | nd | modulare | [9 empty] | RM.34.15.45.Za000.0000.- - RM.34.20.05.Za000.0000.- - | 1 | m² | nd | nd - | nd - | metallo ferro zincato | nd - | nd - |  | grigliato - modulare - | nd - | recizione in grigliato elettrofuso, con pannelli monolitici non giuntati; zincatura a caldo; verniciatura plastificante per immersione di colore RAL 6005; dimensioni dei pannelli a scelta; cornice di testa con bugne | nd - | verniciata - | nd - | nd | nd - | NO |  |  |  |  | nd |  |  |  |  | nd | nd | nd |  | nd | nd | nd | piantane; bulloni | nd | nd | NO | NO
LOM251.RM.34.10.25.D0013.0000.- | Rete di plastica polipropilene (PP); finitura: colore arancione; funzione: recinzioni cantieri; grammatura [g/m²] = 240 SPECIFICHE TECNICHE: estrusa, in polietilene ad alta densità, ai raggi ultravioletti e indeformabile | 1 m² | 1.32 | 1.04 | 0 | RM.34.10.25.D0013.0000.- | Rete di plastica polipropilene (PP); finitura: colore arancione; funzione: recinzioni cantieri; grammatura [g/m²] = 240 SPECIFICHE TECNICHE: estrusa, in polietilene ad alta densità, ai raggi ultravioletti e indeformabile |  | RISORSA MATERIALE | DELIMITAZIONI/PROTEZIONI | PRODOTTI | RETE | PLASTICA POLIPROPILENE (PP) | [6 empty] | MC.07.200.0100 | Rete estrusa in polietilene ad alta densità, colore arancione, resistente ai raggi ultravioletti e indeformabile, peso 240 g/m², per recinzione cantieri e similari | nd | nd | [10 empty] | 1 | m² | nd | recinzioni cantieri - | nd - | plastica polipropilene (PP) | nd - | grammatura [g/m²] = 240.0 nd nd nd - |  | nd - | nd - | estrusa, in polietilene ad alta densità, ai raggi ultravioletti e indeformabile | nd - | colore arancione - | nd - | nd | nd - | NO |  |  |  |  | nd |  |  |  |  | nd | nd | nd |  | nd | nd | nd | nd | nd | nd | NO | NO
LOM251.RM.34.10.25.Oa003.0000.- | Rete di fibra sintetica di vetro AR; funzione: portaintonaco SPECIFICHE TECNICHE: apprettata | 1 m² | 2.2 | 1.74 | 0 | RM.34.10.25.Oa003.0000.- | Rete di fibra sintetica di vetro AR; funzione: portaintonaco SPECIFICHE TECNICHE: apprettata |  | RISORSA MATERIALE | DELIMITAZIONI/PROTEZIONI | PRODOTTI | RETE | FIBRA SINTETICA DI VETRO AR | [6 empty] | MC.07.200.0010 | Rete in fibra di vetro apprettata portaintonaco | nd | nd | [10 empty] | 1 | m² | nd | portaintonaco - | nd - | fibra sintetica di vetro AR | nd - | nd - |  | nd - | nd - | apprettata | nd - | nd - | nd - | nd | nd - | NO |  |  |  |  | nd |  |  |  |  | nd | nd | nd |  | nd | nd | nd | nd | nd | nd | NO | NO
LOM251.RM.34.10.25.R0003.0000.a | Rete di metallo ferro zincato; impiego: chiudende; diametro (Ø) [mm] ≤ 2 ¦ altezza [m] = 1 | 1 m | 1.71 | 1.35 | 0 | RM.34.10.25.R0003.0000.a | Rete di metallo ferro zincato; impiego: chiudende; diametro (Ø) [mm] ≤ 2 ¦ altezza [m] = 1 |  | RISORSA MATERIALE | DELIMITAZIONI/PROTEZIONI | PRODOTTI | RETE | METALLO FERRO ZINCATO | [6 empty] | 1F.MT.04.01.0005.a | Rete metallica zincata per chiudende. - Diametro fino a 2 mm e altezza 1 m | nd | nd | [10 empty] | 1 | m | nd | nd - | chiudende - | metallo ferro zincato | nd - | nd - |  | nd - | altezza [m] = 1.0 nd nd nd - nd ≤ 2.0 nd nd nd - | nd | nd - | nd - | nd - | nd | nd - | NO |  |  |  |  | nd |  |  |  |  | nd | nd | nd |  | nd | nd | nd | nd | nd | nd | NO | NO
LOM251.RM.34.10.25.R0003.0000.b | Rete di metallo ferro zincato; impiego: chiudende; diametro (Ø) [mm] ≤ 2 ¦ altezza [m] = 2 | 1 m | 3.34 | 2.64 | 0 | RM.34.10.25.R0003.0000.b | Rete di metallo ferro zincato; impiego: chiudende; diametro (Ø) [mm] ≤ 2 ¦ altezza [m] = 2 |  | RISORSA MATERIALE | DELIMITAZIONI/PROTEZIONI | PRODOTTI | RETE | METALLO FERRO ZINCATO | [6 empty] | 1F.MT.04.01.0005.b | Rete metallica zincata per chiudende. - Diametro fino a 2 mm e altezza 2 m | nd | nd | [10 empty] | 1 | m | nd | nd - | chiudende - | metallo ferro zincato | nd - | nd - |  | nd - | nd ≤ 2.0 nd nd nd - altezza [m] = 2.0 nd nd nd - | nd | nd - | nd - | nd - | nd | nd - | NO |  |  |  |  | nd |  |  |  |  | nd | nd | nd |  | nd | nd | nd | nd | nd | nd | NO | NO
LOM251.RM.34.10.25.Sb000.0000.a | Rete di lega ferrosa generico; geometria: ondulata; diametro (Ø) [mm] = 4 ¦ dimensione maglia x [mm] = 40 ¦ dimensione maglia y [mm] = 40; grammatura [kg/m²] = 5,1 | 1 kg | 1.23 | 0.97 | 0 | RM.34.10.25.Sb000.0000.a | Rete di lega ferrosa generico; geometria: ondulata; diametro (Ø) [mm] = 4 ¦ dimensione maglia x [mm] = 40 ¦ dimensione maglia y [mm] = 40; grammatura [kg/m²] = 5,1 |  | RISORSA MATERIALE | DELIMITAZIONI/PROTEZIONI | PRODOTTI | RETE | LEGA FERROSA GENERICO | [6 empty] | MC.22.450.0150 | Rete ondulata in ferro maglia 40 x 40 mm - diam. 4,0 mm (kg/m² 5,10) | nd | nd | [10 empty] | 1 | kg | nd | nd - | nd - | lega ferrosa generico | nd - | grammatura [kg/m²] = 5.1 nd nd nd - |  | ondulata - | diametro (Ø) [mm] = 4.0 nd nd nd - dimensione maglia x [mm] = 40.0 nd nd nd - dimensione maglia y [mm] = 40.0 nd nd nd - | nd | nd - | nd - | nd - | nd | nd - | NO |  |  |  |  | nd |  |  |  |  | nd | nd | nd |  | nd | nd | nd | nd | nd | nd | NO | NO
LOM251.RM.34.10.25.Sb000.0000.b | Rete di lega ferrosa generico; geometria: ondulata; dimensione maglia x [mm] = 10 ¦ dimensione maglia y [mm] = 10 | 1 kg | 2.16 | 1.7 | 0 | RM.34.10.25.Sb000.0000.b | Rete di lega ferrosa generico; geometria: ondulata; dimensione maglia x [mm] = 10 ¦ dimensione maglia y [mm] = 10 |  | RISORSA MATERIALE | DELIMITAZIONI/PROTEZIONI | PRODOTTI | RETE | LEGA FERROSA GENERICO | [6 empty] | MC.22.450.0160 | Rete ondulata in ferro zincato maglia 10 x 10 mm | nd | nd | [10 empty] | 1 | kg | nd | nd - | nd - | lega ferrosa generico | nd - | nd - |  | ondulata - | dimensione maglia x [mm] = 10.0 nd nd nd - dimensione maglia y [mm] = 10.0 nd nd nd - | nd | nd - | nd - | nd - | nd | nd - | NO |  |  |  |  | nd |  |  |  |  | nd | nd | nd |  | nd | nd | nd | nd | nd | nd | NO | NO
LOM251.RM.34.10.25.Sb003.0000.- | Rete elettroforgiata di lega ferrosa acciaio zincato; geometria: in pannelli; funzione: recinzioni. Componenti: rete elettrosaldata, piatto verticale, corrente orizzontale, piantana. Incluso: piatti, correnti, piantane, accessori montaggio RM1 Rete elettrosaldata di materiale generico; dimensione x maglia [mm] = 124 ¦ dimensione y maglia [mm] = 132 RM1 Piatto verticale di materiale generico; dimensione x [mm] = 25 ¦ dimensione y [mm] = 3 RM1 Corrente orizzontale di materiale generico; diametro [mm] = 5 RM1 Piantana di materiale generico; geometria: profilato a "T"; dimensione x [mm] = 40 ¦ dimensione y [mm] = 5 | 1 m² | 37.39 | 29.56 | 0 | RM.34.10.25.Sb003.0000.- | Rete elettroforgiata di lega ferrosa acciaio zincato; geometria: in pannelli; funzione: recinzioni. Componenti: rete elettrosaldata, piatto verticale, corrente orizzontale, piantana. Incluso: piatti, correnti, piantane, accessori montaggio | RM1 Rete elettrosaldata di materiale generico; dimensione x maglia [mm] = 124 ¦ dimensione y maglia [mm] = 132 RM1 Piatto verticale di materiale generico; dimensione x [mm] = 25 ¦ dimensione y [mm] = 3 RM1 Corrente orizzontale di materiale generico; diametro [mm] = 5 RM1 Piantana di materiale generico; geometria: profilato a "T"; dimensione x [mm] = 40 ¦ dimensione y [mm] = 5 | RISORSA MATERIALE | DELIMITAZIONI/PROTEZIONI | PRODOTTI | RETE | LEGA FERROSA ACCIAIO ZINCATO | [6 empty] | MC.22.450.0240.a | Pannelli per recinzione in grigliato elettroforgiato zincato con piatti verticali 25 x 3 mm e correnti orizzontali Ø 5 mm, piantane in profilati a T 40 x 5 mm, accessori per il montaggio: - maglia 124 x 132 mm | nd | elettroforgiata | [9 empty] | RM.34.10.25.Za000.0000.a - RM.34.20.15.Za000.0000.- - RM.34.15.40.Za000.0000.- - RM.34.20.20.Za000.0000.- - | 1 | m² | nd | recinzioni - | nd - | lega ferrosa acciaio zincato | nd - | nd - |  | in pannelli - | nd - | nd | nd - | nd - | nd - | nd | nd - | NO |  |  |  |  | nd |  |  |  |  | nd | nd | nd |  | nd | nd | nd | piatti, correnti, piantane, accessori montaggio | nd | nd | NO | NO
LOM251.RM.34.10.25.Sb003.0005.- | Rete elettroforgiata di lega ferrosa acciaio zincato; geometria: in pannelli; funzione: recinzioni. Componenti: rete elettrosaldata, piatto verticale, corrente orizzontale, piantana. Incluso: piatti, correnti, piantane, accessori montaggio RM1 Rete elettrosaldata di materiale generico; dimensione x maglia [mm] = 62 ¦ dimensione y maglia [mm] = 133 RM1 Piatto verticale di materiale generico; dimensione x [mm] = 25 ¦ dimensione y [mm] = 3 RM1 Corrente orizzontale di materiale generico; diametro [mm] = 5 RM1 Piantana di materiale generico; geometria: profilato a "T"; dimensione x [mm] = 40 ¦ dimensione y [mm] = 5 | 1 m² | 42.34 | 33.47 | 0 | RM.34.10.25.Sb003.0005.- | Rete elettroforgiata di lega ferrosa acciaio zincato; geometria: in pannelli; funzione: recinzioni. Componenti: rete elettrosaldata, piatto verticale, corrente orizzontale, piantana. Incluso: piatti, correnti, piantane, accessori montaggio | RM1 Rete elettrosaldata di materiale generico; dimensione x maglia [mm] = 62 ¦ dimensione y maglia [mm] = 133 RM1 Piatto verticale di materiale generico; dimensione x [mm] = 25 ¦ dimensione y [mm] = 3 RM1 Corrente orizzontale di materiale generico; diametro [mm] = 5 RM1 Piantana di materiale generico; geometria: profilato a "T"; dimensione x [mm] = 40 ¦ dimensione y [mm] = 5 | RISORSA MATERIALE | DELIMITAZIONI/PROTEZIONI | PRODOTTI | RETE | LEGA FERROSA ACCIAIO ZINCATO | [6 empty] | MC.22.450.0240.b | Pannelli per recinzione in grigliato elettroforgiato zincato con piatti verticali 25 x 3 mm e correnti orizzontali Ø 5 mm, piantane in profilati a T 40 x 5 mm, accessori per il montaggio: - maglia 62 x 132 mm | nd | elettroforgiata | [9 empty] | RM.34.10.25.Za000.0000.b - RM.34.20.15.Za000.0000.- - RM.34.15.40.Za000.0000.- - RM.34.20.20.Za000.0000.- - | 1 | m² | nd | recinzioni - | nd - | lega ferrosa acciaio zincato | nd - | nd - |  | in pannelli - | nd - | nd | nd - | nd - | nd - | nd | nd - | NO |  |  |  |  | nd |  |  |  |  | nd | nd | nd |  | nd | nd | nd | piatti, correnti, piantane, accessori montaggio | nd | nd | NO | NO
LOM251.RM.34.10.25.Sb003.0010.- | Rete elettroforgiata di lega ferrosa acciaio zincato; geometria: in pannelli; funzione: recinzioni. Componenti: rete elettrosaldata, piatto verticale, corrente orizzontale, piantana. Incluso: piatti, correnti, piantane, accessori montaggio RM1 Rete elettrosaldata di materiale generico; dimensione x maglia [mm] = 62 ¦ dimensione y maglia [mm] = 66 RM1 Piatto verticale di materiale generico; dimensione x [mm] = 25 ¦ dimensione y [mm] = 3 RM1 Corrente orizzontale di materiale generico; diametro [mm] = 5 RM1 Piantana di materiale generico; geometria: profilato a "T"; dimensione x [mm] = 40 ¦ dimensione y [mm] = 5 | 1 m² | 47.29 | 37.38 | 0 | RM.34.10.25.Sb003.0010.- | Rete elettroforgiata di lega ferrosa acciaio zincato; geometria: in pannelli; funzione: recinzioni. Componenti: rete elettrosaldata, piatto verticale, corrente orizzontale, piantana. Incluso: piatti, correnti, piantane, accessori montaggio | RM1 Rete elettrosaldata di materiale generico; dimensione x maglia [mm] = 62 ¦ dimensione y maglia [mm] = 66 RM1 Piatto verticale di materiale generico; dimensione x [mm] = 25 ¦ dimensione y [mm] = 3 RM1 Corrente orizzontale di materiale generico; diametro [mm] = 5 RM1 Piantana di materiale generico; geometria: profilato a "T"; dimensione x [mm] = 40 ¦ dimensione y [mm] = 5 | RISORSA MATERIALE | DELIMITAZIONI/PROTEZIONI | PRODOTTI | RETE | LEGA FERROSA ACCIAIO ZINCATO | [6 empty] | MC.22.450.0240.c | Pannelli per recinzione in grigliato elettroforgiato zincato con piatti verticali 25 x 3 mm e correnti orizzontali Ø 5 mm, piantane in profilati a T 40 x 5 mm, accessori per il montaggio: - maglia 62 x 66 mm | nd | elettroforgiata | [9 empty] | RM.34.10.25.Za000.0000.c - RM.34.20.15.Za000.0000.- - RM.34.15.40.Za000.0000.- - RM.34.20.20.Za000.0000.- - | 1 | m² | nd | recinzioni - | nd - | lega ferrosa acciaio zincato | nd - | nd - |  | in pannelli - | nd - | nd | nd - | nd - | nd - | nd | nd - | NO |  |  |  |  | nd |  |  |  |  | nd | nd | nd |  | nd | nd | nd | piatti, correnti, piantane, accessori montaggio | nd | nd | NO | NO
LOM251.RM.34.10.25.Sb003.0260.- | Rete elettrosaldata di lega ferrosa acciaio zincato; finitura: plastificata; geometria: a fili orizzontali ondulati; diametro (Ø) [mm] = 3,3 ¦ dimensione maglia x [mm] = 50 ¦ dimensione maglia y [mm] = 50 | 1 m² | 5.71 | 4.51 | 0 | RM.34.10.25.Sb003.0260.- | Rete elettrosaldata di lega ferrosa acciaio zincato; finitura: plastificata; geometria: a fili orizzontali ondulati; diametro (Ø) [mm] = 3,3 ¦ dimensione maglia x [mm] = 50 ¦ dimensione maglia y [mm] = 50 |  | RISORSA MATERIALE | DELIMITAZIONI/PROTEZIONI | PRODOTTI | RETE | LEGA FERROSA ACCIAIO ZINCATO | [6 empty] | MC.22.450.0110 | Rete elettrosaldata zincata e plasticata a fili orizzontali ondulati, a maglia di circa 50 x 50 mm, diametro del filo Ø 3,3 mm | nd | elettrosaldata | [10 empty] | 1 | m² | nd | nd - | nd - | lega ferrosa acciaio zincato | nd - | nd - |  | a fili orizzontali ondulati - | diametro (Ø) [mm] = 3.3 nd nd nd - dimensione maglia x [mm] = 50.0 nd nd nd - dimensione maglia y [mm] = 50.0 nd nd nd - | nd | nd - | plastificata - | nd - | nd | nd - | NO |  |  |  |  | nd |  |  |  |  | nd | nd | nd |  | nd | nd | nd | nd | nd | nd | NO | NO
LOM251.RM.34.10.25.Sb003.0265.- | Rete elettrosaldata di lega ferrosa acciaio zincato; finitura: plastificata; geometria: a maglia differenziata; diametro (Ø) [mm] = 2,5 ¦ dimensione maglia x [mm] = 50 ¦ dimensione maglia y [mm] = 50 SPECIFICHE TECNICHE: maglie = 50 x 50 mm nella parte alta, maglie = 10 x 50 mm nella parte bassa | 1 m² | 2.66 | 2.1 | 0 | RM.34.10.25.Sb003.0265.- | Rete elettrosaldata di lega ferrosa acciaio zincato; finitura: plastificata; geometria: a maglia differenziata; diametro (Ø) [mm] = 2,5 ¦ dimensione maglia x [mm] = 50 ¦ dimensione maglia y [mm] = 50 SPECIFICHE TECNICHE: maglie = 50 x 50 mm nella parte alta, maglie = 10 x 50 mm nella parte bassa |  | RISORSA MATERIALE | DELIMITAZIONI/PROTEZIONI | PRODOTTI | RETE | LEGA FERROSA ACCIAIO ZINCATO | [6 empty] | MC.22.450.0120 | Rete elettrosaldata zincata e plasticata con maglie differenziate, 50 x 50 mm nella parte alta e 10 x 50 mm nella parte bassa, filo Ø 2,5 mm | nd | elettrosaldata | [10 empty] | 1 | m² | nd | nd - | nd - | lega ferrosa acciaio zincato | nd - | nd - |  | a maglia differenziata - | diametro (Ø) [mm] = 2.5 nd nd nd - dimensione maglia y [mm] = 50.0 nd nd nd - dimensione maglia x [mm] = 50.0 nd nd nd - | maglie = 50 x 50 mm nella parte alta, maglie = 10 x 50 mm nella parte bassa | nd - | plastificata - | nd - | nd | nd - | NO |  |  |  |  | nd |  |  |  |  | nd | nd | nd |  | nd | nd | nd | nd | nd | nd | NO | NO
LOM251.RM.34.10.25.Sb003.0270.a | Rete elettrosaldata di lega ferrosa acciaio zincato; finitura: plastificata; geometria: a fili orizzontali dritti; diametro (Ø) [mm] = 2,5 ¦ dimensione maglia x [mm] = 50 ¦ dimensione maglia y [mm] = 50; grammatura [kg/m²] = 1,16 | 1 m² | 3 | 2.37 | 0 | RM.34.10.25.Sb003.0270.a | Rete elettrosaldata di lega ferrosa acciaio zincato; finitura: plastificata; geometria: a fili orizzontali dritti; diametro (Ø) [mm] = 2,5 ¦ dimensione maglia x [mm] = 50 ¦ dimensione maglia y [mm] = 50; grammatura [kg/m²] = 1,16 |  | RISORSA MATERIALE | DELIMITAZIONI/PROTEZIONI | PRODOTTI | RETE | LEGA FERROSA ACCIAIO ZINCATO | [6 empty] | MC.22.450.0130.a | Rete elettrosaldata zincata e plasticata, a fili orizzontali diritti Ø 2,6 mm: - maglia 50 x 50 mm circa (kg/m² 1,16) | nd | elettrosaldata | [10 empty] | 1 | m² | nd | nd - | nd - | lega ferrosa acciaio zincato | nd - | grammatura [kg/m²] = 1.16 nd nd nd - |  | a fili orizzontali dritti - | dimensione maglia x [mm] = 50.0 nd nd nd - diametro (Ø) [mm] = 2.5 nd nd nd - dimensione maglia y [mm] = 50.0 nd nd nd - | nd | nd - | plastificata - | nd - | nd | nd - | NO |  |  |  |  | nd |  |  |  |  | nd | nd | nd |  | nd | nd | nd | nd | nd | nd | NO | NO
LOM251.RM.34.10.25.Sb003.0270.b | Rete elettrosaldata di lega ferrosa acciaio zincato; finitura: plastificata; geometria: a fili orizzontali dritti; diametro (Ø) [mm] = 2,6 ¦ dimensione maglia x [mm] = 75 ¦ dimensione maglia y [mm] = 50; grammatura [kg/m²] = 0,96 | 1 m² | 2.29 | 1.81 | 0 | RM.34.10.25.Sb003.0270.b | Rete elettrosaldata di lega ferrosa acciaio zincato; finitura: plastificata; geometria: a fili orizzontali dritti; diametro (Ø) [mm] = 2,6 ¦ dimensione maglia x [mm] = 75 ¦ dimensione maglia y [mm] = 50; grammatura [kg/m²] = 0,96 |  | RISORSA MATERIALE | DELIMITAZIONI/PROTEZIONI | PRODOTTI | RETE | LEGA FERROSA ACCIAIO ZINCATO | [6 empty] | MC.22.450.0130.b | Rete elettrosaldata zincata e plasticata, a fili orizzontali diritti Ø 2,6 mm: - maglia 75 x 50 mm circa (kg/m² 0,96) | nd | elettrosaldata | [10 empty] | 1 | m² | nd | nd - | nd - | lega ferrosa acciaio zincato | nd - | grammatura [kg/m²] = 0.96 nd nd nd - |  | a fili orizzontali dritti - | dimensione maglia y [mm] = 50.0 nd nd nd - dimensione maglia x [mm] = 75.0 nd nd nd - diametro (Ø) [mm] = 2.6 nd nd nd - | nd | nd - | plastificata - | nd - | nd | nd - | NO |  |  |  |  | nd |  |  |  |  | nd | nd | nd |  | nd | nd | nd | nd | nd | nd | NO | NO
LOM251.RM.34.10.25.Sb003.0275.a | Rete elettrosaldata di lega ferrosa acciaio zincato; diametro (Ø) [mm] = 0,2 ¦ dimensione maglia x [mm] = 50 ¦ dimensione maglia y [mm] = 50; grammatura [kg/m²] = 1,04 | 1 m² | 1.72 | 1.36 | 0 | RM.34.10.25.Sb003.0275.a | Rete elettrosaldata di lega ferrosa acciaio zincato; diametro (Ø) [mm] = 0,2 ¦ dimensione maglia x [mm] = 50 ¦ dimensione maglia y [mm] = 50; grammatura [kg/m²] = 1,04 |  | RISORSA MATERIALE | DELIMITAZIONI/PROTEZIONI | PRODOTTI | RETE | LEGA FERROSA ACCIAIO ZINCATO | [6 empty] | MC.22.450.0140.a | Rete elettrosaldata zincata, diametro fili 0,2 mm: - a maglia 50 x 50 mm circa (kg/m² 1,04) | nd | elettrosaldata | [10 empty] | 1 | m² | nd | nd - | nd - | lega ferrosa acciaio zincato | nd - | grammatura [kg/m²] = 1.04 nd nd nd - |  | nd - | diametro (Ø) [mm] = 0.2 nd nd nd - dimensione maglia x [mm] = 50.0 nd nd nd - dimensione maglia y [mm] = 50.0 nd nd nd - | nd | nd - | nd - | nd - | nd | nd - | NO |  |  |  |  | nd |  |  |  |  | nd | nd | nd |  | nd | nd | nd | nd | nd | nd | NO | NO
LOM251.RM.34.10.25.Sb003.0275.b | Rete elettrosaldata di lega ferrosa acciaio zincato; diametro (Ø) [mm] = 0,2 ¦ dimensione maglia x [mm] = 75 ¦ dimensione maglia y [mm] = 50; grammatura [kg/m²] = 0,84 | 1 m² | 1.36 | 1.08 | 0 | RM.34.10.25.Sb003.0275.b | Rete elettrosaldata di lega ferrosa acciaio zincato; diametro (Ø) [mm] = 0,2 ¦ dimensione maglia x [mm] = 75 ¦ dimensione maglia y [mm] = 50; grammatura [kg/m²] = 0,84 |  | RISORSA MATERIALE | DELIMITAZIONI/PROTEZIONI | PRODOTTI | RETE | LEGA FERROSA ACCIAIO ZINCATO | [6 empty] | MC.22.450.0140.b | Rete elettrosaldata zincata, diametro fili 0,2 mm: - a maglia 75 x 50 mm circa (kg/m² 0,84) | nd | elettrosaldata | [10 empty] | 1 | m² | nd | nd - | nd - | lega ferrosa acciaio zincato | nd - | grammatura [kg/m²] = 0.84 nd nd nd - |  | nd - | dimensione maglia x [mm] = 75.0 nd nd nd - dimensione maglia y [mm] = 50.0 nd nd nd - diametro (Ø) [mm] = 0.2 nd nd nd - | nd | nd - | nd - | nd - | nd | nd - | NO |  |  |  |  | nd |  |  |  |  | nd | nd | nd |  | nd | nd | nd | nd | nd | nd | NO | NO
LOM251.RM.34.10.25.Sb003.0280.- | Rete elettrosaldata di lega ferrosa acciaio zincato; finitura: plastificata; geometria: in pannelli; funzione: recinzioni. Componenti: palo, rete elettrosaldata. Incluso: giunti, bulloni, copribulloni SPECIFICHE TECNICHE: rigidi, maglia di tondini verticali e piatti orizzontali, zincatura a caldo non inferiore a 40 g/m², plasticatura in poliestere da 100 micron; pali a sezione quadra in lamiera d'acciaio zincati internamente ed esternamente con zincatura non inferiore a 275 g/m² e plasticatura in poliestere da 60 micron RM1 Palo di lega ferrosa acciaio zincato; geometria: sezione quadrata SPECIFICHE TECNICHE: con zincatura non inferiore a 275 g/m² e plasticatura in poliestere da 60 micron RM1 Rete elettrosaldata di lega ferrosa acciaio zincato; geometria: maglia differenziata ¦ in pannelli SPECIFICHE TECNICHE: con zincatura non inferiore a 40 g/m², plasticatura in poliestere da 100 micron | 1 m² | 44.22 | 34.96 | 0 | RM.34.10.25.Sb003.0280.- | Rete elettrosaldata di lega ferrosa acciaio zincato; finitura: plastificata; geometria: in pannelli; funzione: recinzioni. Componenti: palo, rete elettrosaldata. Incluso: giunti, bulloni, copribulloni SPECIFICHE TECNICHE: rigidi, maglia di tondini verticali e piatti orizzontali, zincatura a caldo non inferiore a 40 g/m², plasticatura in poliestere da 100 micron; pali a sezione quadra in lamiera d'acciaio zincati internamente ed esternamente con zincatura non inferiore a 275 g/m² e plasticatura in poliestere da 60 micron | RM1 Palo di lega ferrosa acciaio zincato; geometria: sezione quadrata SPECIFICHE TECNICHE: con zincatura non inferiore a 275 g/m² e plasticatura in poliestere da 60 micron RM1 Rete elettrosaldata di lega ferrosa acciaio zincato; geometria: maglia differenziata ¦ in pannelli SPECIFICHE TECNICHE: con zincatura non inferiore a 40 g/m², plasticatura in poliestere da 100 micron | RISORSA MATERIALE | DELIMITAZIONI/PROTEZIONI | PRODOTTI | RETE | LEGA FERROSA ACCIAIO ZINCATO | [6 empty] | MC.22.450.0200 | Pannelli rigidi per recinzioni costituiti da: maglia di tondini verticali e piatti orizzontali, elettrosaldati, in acciaio zincato a caldo con zincatura non inferiore a 40 g/m², plasticatura in poliestere da 100 micron; pali a sezione quadra in lamiera d'acciaio zincati internamente ed esternamente con zincatura non inferiore a 275 g/m² e plasticatura in poliestere da 60 micron; sistema di fissaggio con giunti, bulloni in acciaio inox, copribulloni | nd | elettrosaldata | [9 empty] | RM.34.10.05.Sb003.0000.- - RM.34.10.25.Sb003.0250.- - | 1 | m² | nd | recinzioni - | nd - | lega ferrosa acciaio zincato | nd - | nd - |  | in pannelli - | nd - | rigidi, maglia di tondini verticali e piatti orizzontali, zincatura a caldo non inferiore a 40 g/m², plasticatura in poliestere da 100 micron; pali a sezione quadra in lamiera d'acciaio zincati internamente ed esternamente con zincatura non inferiore a 275 g/m² e plasticatura in poliestere da 60 micron | nd - | plastificata - | nd - | nd | nd - | NO |  |  |  |  | nd |  |  |  |  | nd | nd | nd |  | nd | nd | nd | giunti, bulloni, copribulloni | nd | nd | NO | NO
LOM251.RM.34.10.25.Sb003.0285.- | Rete elettrosaldata di lega ferrosa acciaio zincato; finitura: plastificata; geometria: in pannelli; funzione: recinzioni. Componenti: palo, rete elettrosaldata. Incluso: giunti, bulloni, copribulloni SPECIFICHE TECNICHE: rigidi, maglia di tondini verticali e doppi tondini orizzontali, elettrosaldati, in acciaio zincato a caldo con zincatura non inferiore a 40 g/m², plasticatura in poliestere da 100 micron; pali a sezione quadra in lamiera d'acciaio zincati internamente ed esternamente con zincatura non inferiore a 275 g/m² e plasticatura in poliestere da 60 micron RM1 Palo di lega ferrosa acciaio zincato; geometria: sezione quadrata SPECIFICHE TECNICHE: con zincatura non inferiore a 275 g/m² e plasticatura in poliestere da 60 micron RM1 Rete elettrosaldata di lega ferrosa acciaio zincato; geometria: maglia differenziata ¦ in pannelli SPECIFICHE TECNICHE: con zincatura non inferiore a 40 g/m², plasticatura in poliestere da 100 micron | 1 m² | 47.93 | 37.89 | 0 | RM.34.10.25.Sb003.0285.- | Rete elettrosaldata di lega ferrosa acciaio zincato; finitura: plastificata; geometria: in pannelli; funzione: recinzioni. Componenti: palo, rete elettrosaldata. Incluso: giunti, bulloni, copribulloni SPECIFICHE TECNICHE: rigidi, maglia di tondini verticali e doppi tondini orizzontali, elettrosaldati, in acciaio zincato a caldo con zincatura non inferiore a 40 g/m², plasticatura in poliestere da 100 micron; pali a sezione quadra in lamiera d'acciaio zincati internamente ed esternamente con zincatura non inferiore a 275 g/m² e plasticatura in poliestere da 60 micron | RM1 Palo di lega ferrosa acciaio zincato; geometria: sezione quadrata SPECIFICHE TECNICHE: con zincatura non inferiore a 275 g/m² e plasticatura in poliestere da 60 micron RM1 Rete elettrosaldata di lega ferrosa acciaio zincato; geometria: maglia differenziata ¦ in pannelli SPECIFICHE TECNICHE: con zincatura non inferiore a 40 g/m², plasticatura in poliestere da 100 micron | RISORSA MATERIALE | DELIMITAZIONI/PROTEZIONI | PRODOTTI | RETE | LEGA FERROSA ACCIAIO ZINCATO | [6 empty] | MC.22.450.0210 | Pannelli rigidi per recinzioni costituiti da: maglia di tondini verticali e doppi tondini orizzontali, elettrosaldati, in acciaio zincato a caldo con zincatura non inferiore a 40 g/m², plasticatura in poliestere da 100 micron; pali a sezione quadra in lamiera d'acciaio zincati internamente ed esternamente con zincatura non inferiore a 275 g/m² e plasticatura in poliestere da 60 micron; sistema di fissaggio con giunti, bulloni in acciaio inox, copribulloni | nd | elettrosaldata | [9 empty] | RM.34.10.05.Sb003.0000.- - RM.34.10.25.Sb003.0250.- - | 1 | m² | nd | recinzioni - | nd - | lega ferrosa acciaio zincato | nd - | nd - |  | in pannelli - | nd - | rigidi, maglia di tondini verticali e doppi tondini orizzontali, elettrosaldati, in acciaio zincato a caldo con zincatura non inferiore a 40 g/m², plasticatura in poliestere da 100 micron; pali a sezione quadra in lamiera d'acciaio zincati internamente ed esternamente con zincatura non inferiore a 275 g/m² e plasticatura in poliestere da 60 micron | nd - | plastificata - | nd - | nd | nd - | NO |  |  |  |  | nd |  |  |  |  | nd | nd | nd |  | nd | nd | nd | giunti, bulloni, copribulloni | nd | nd | NO | NO
LOM251.RM.34.10.25.Sb003.0290.- | Rete elettrosaldata di lega ferrosa acciaio zincato; geometria: in pannello modulare; funzione: recinzioni provvisorie; altezza [cm] = 200 ¦ lunghezza [cm] = 320 ¦ dimensione x maglia [cm] = 10 ¦ dimensione y maglia [cm] = 25. Componenti: rete elettrosaldata, profilo. Escluso: base zavorrata SPECIFICHE TECNICHE: composta da telaio in tubolare zincato e tamponatura con rete RM1 Rete elettrosaldata di lega ferrosa acciaio zincato; dimensione x maglia [cm] = 10 ¦ dimensione y maglia [cm] = 25 RM1 Profilo di lega ferrosa acciaio zincato; geometria: tubolare | 1 m² | 7.98 | 6.3 | 0 | RM.34.10.25.Sb003.0290.- | Rete elettrosaldata di lega ferrosa acciaio zincato; geometria: in pannello modulare; funzione: recinzioni provvisorie; altezza [cm] = 200 ¦ lunghezza [cm] = 320 ¦ dimensione x maglia [cm] = 10 ¦ dimensione y maglia [cm] = 25. Componenti: rete elettrosaldata, profilo. Escluso: base zavorrata SPECIFICHE TECNICHE: composta da telaio in tubolare zincato e tamponatura con rete | RM1 Rete elettrosaldata di lega ferrosa acciaio zincato; dimensione x maglia [cm] = 10 ¦ dimensione y maglia [cm] = 25 RM1 Profilo di lega ferrosa acciaio zincato; geometria: tubolare | RISORSA MATERIALE | DELIMITAZIONI/PROTEZIONI | PRODOTTI | RETE | LEGA FERROSA ACCIAIO ZINCATO | [6 empty] | MC.22.450.0250.a | Recinzione provvisoria modulare da cm 320 x h200, composta da telaio in tubolare zincato e tamponatura con rete elettrosaldata maglia cm 10x25: - pannello modulare | nd | elettrosaldata | [9 empty] | RM.34.10.25.Sb003.0255.- - RM.34.10.10.Sb003.0000.- - | 1 | m² | nd | recinzioni provvisorie - | nd - | lega ferrosa acciaio zincato | nd - | nd - |  | in pannello modulare - | lunghezza [cm] = 320.0 nd nd nd - dimensione x maglia [cm] = 10.0 nd nd nd - altezza [cm] = 200.0 nd nd nd - dimensione y maglia [cm] = 25.0 nd nd nd - | composta da telaio in tubolare zincato e tamponatura con rete | nd - | nd - | nd - | nd | nd - | NO |  |  |  |  | nd |  |  |  |  | nd | nd | nd |  | nd | nd | nd | nd | base zavorrata | nd | NO | NO
LOM251.RM.34.10.25.Sb003.0500.a | Rete maglia sciolta di lega ferrosa acciaio zincato; finitura: plastificata; geometria: a singola torsione ¦ maglie romboidali; diametro (Ø) [mm] = 1,85 ÷ 2,5 ¦ dimensione maglia x [mm] = 50 ¦ dimensione maglia y [mm] = 50; grammatura [kg/m²] = 1,02 | 1 m² | 1.68 | 1.33 | 0 | RM.34.10.25.Sb003.0500.a | Rete maglia sciolta di lega ferrosa acciaio zincato; finitura: plastificata; geometria: a singola torsione ¦ maglie romboidali; diametro (Ø) [mm] = 1,85 ÷ 2,5 ¦ dimensione maglia x [mm] = 50 ¦ dimensione maglia y [mm] = 50; grammatura [kg/m²] = 1,02 |  | RISORSA MATERIALE | DELIMITAZIONI/PROTEZIONI | PRODOTTI | RETE | LEGA FERROSA ACCIAIO ZINCATO | [6 empty] | MC.22.450.0100.a | Rete a maglia sciolta in filo d'acciaio zincato, a semplice torsione; maglie romboidali 50 x 50 mm: - con filo diam 1,85/2,50 mm - plastificato (kg/m² 1,02) | nd | maglia sciolta | [10 empty] | 1 | m² | nd | nd - | nd - | lega ferrosa acciaio zincato | nd - | grammatura [kg/m²] = 1.02 nd nd nd - |  | a singola torsione - maglie romboidali - | diametro (Ø) [mm] = 1.85 ÷ 2.0 nd - dimensione maglia y [mm] = 50.0 nd nd nd - dimensione maglia x [mm] = 50.0 nd nd nd - | nd | nd - | plastificata - | nd - | nd | nd - | NO |  |  |  |  | nd |  |  |  |  | nd | nd | nd |  | nd | nd | nd | nd | nd | nd | NO | NO
LOM251.RM.34.10.25.Sb003.0500.b | Rete maglia sciolta di lega ferrosa acciaio zincato; finitura: plastificata; geometria: a singola torsione ¦ maglie romboidali; diametro (Ø) [mm] = 2,2 ÷ 2,7 ¦ dimensione maglia x [mm] = 50 ¦ dimensione maglia y [mm] = 50; grammatura [kg/m²] = 1,32 | 1 m² | 1.91 | 1.51 | 0 | RM.34.10.25.Sb003.0500.b | Rete maglia sciolta di lega ferrosa acciaio zincato; finitura: plastificata; geometria: a singola torsione ¦ maglie romboidali; diametro (Ø) [mm] = 2,2 ÷ 2,7 ¦ dimensione maglia x [mm] = 50 ¦ dimensione maglia y [mm] = 50; grammatura [kg/m²] = 1,32 |  | RISORSA MATERIALE | DELIMITAZIONI/PROTEZIONI | PRODOTTI | RETE | LEGA FERROSA ACCIAIO ZINCATO | [6 empty] | MC.22.450.0100.b | Rete a maglia sciolta in filo d'acciaio zincato, a semplice torsione; maglie romboidali 50 x 50 mm: - con filo diam 2,20/2,70 mm - plastificato (kg/m² 1,32) | nd | maglia sciolta | [10 empty] | 1 | m² | nd | nd - | nd - | lega ferrosa acciaio zincato | nd - | grammatura [kg/m²] = 1.32 nd nd nd - |  | a singola torsione - maglie romboidali - | dimensione maglia x [mm] = 50.0 nd nd nd - diametro (Ø) [mm] = 2.2 ÷ 2.7 nd - dimensione maglia y [mm] = 50.0 nd nd nd - | nd | nd - | plastificata - | nd - | nd | nd - | NO |  |  |  |  | nd |  |  |  |  | nd | nd | nd |  | nd | nd | nd | nd | nd | nd | NO | NO
LOM251.RM.34.10.25.Sb003.0505.- | Rete maglia sciolta di lega ferrosa acciaio zincato; geometria: a singola torsione ¦ maglie romboidali; diametro (Ø) [mm] = 2,2 ¦ dimensione maglia x [mm] = 50 ¦ dimensione maglia y [mm] = 50; peso [kg/m²] = 1,2 | 1 m² | 1.11 | 0.88 | 0 | RM.34.10.25.Sb003.0505.- | Rete maglia sciolta di lega ferrosa acciaio zincato; geometria: a singola torsione ¦ maglie romboidali; diametro (Ø) [mm] = 2,2 ¦ dimensione maglia x [mm] = 50 ¦ dimensione maglia y [mm] = 50; peso [kg/m²] = 1,2 |  | RISORSA MATERIALE | DELIMITAZIONI/PROTEZIONI | PRODOTTI | RETE | LEGA FERROSA ACCIAIO ZINCATO | [6 empty] | MC.22.450.0100.c | Rete a maglia sciolta in filo d'acciaio zincato, a semplice torsione; maglie romboidali 50 x 50 mm: - con filo diam 2,20 mm - zincato - (kg/m² 1,20) | nd | maglia sciolta | [10 empty] | 1 | m² | nd | nd - | nd - | lega ferrosa acciaio zincato | nd - | peso [kg/m²] = 1.2 nd nd nd - |  | a singola torsione - maglie romboidali - | diametro (Ø) [mm] = 2.2 nd nd nd - dimensione maglia y [mm] = 50.0 nd nd nd - dimensione maglia x [mm] = 50.0 nd nd nd - | nd | nd - | nd - | nd - | nd | nd - | NO |  |  |  |  | nd |  |  |  |  | nd | nd | nd |  | nd | nd | nd | nd | nd | nd | NO | NO
LOM251.RM.34.10.25.Sb003.0750.- | Rete di lega ferrosa acciaio zincato; geometria: in pannelli; funzione: recinzioni. Componenti: profilo, profilo, palo lamiera. Incluso: staffe di fissaggio SPECIFICHE TECNICHE: pannello composto da profilati tubolari interasse di 150 mm, due profilati tubolari orizzontali; sistema di fissaggio con staffe di connessione tra pali e correnti RM1 Profilo di materiale generico; geometria: tubolare; spessore [mm] = 1,5 ¦ lato x [mm] = 25 ¦ lato y [mm] = 25 SPECIFICHE TECNICHE: zincato a caldo con zincatura non inferiore a 300 g/m² e plasticatura in poliestere da 50 micron RM1 Profilo di materiale generico; geometria: tubolare; spessore [mm] = 2 ¦ lato x [mm] = 60 ¦ lato y [mm] = 40 SPECIFICHE TECNICHE: zincato a caldo con zincatura non inferiore a 300 g/m² e plasticatura in poliestere da 50 micron RM1 Palo lamiera di materiale generico; spessore [mm] = 2 ¦ lato x [mm] = 60 ¦ lato y [mm] = 60 SPECIFICHE TECNICHE: zincato a caldo con zincatura non inferiore a 300 g/m² e plasticatura in poliestere da 50 micron | 1 m² | 118.64 | 93.78 | 0 | RM.34.10.25.Sb003.0750.- | Rete di lega ferrosa acciaio zincato; geometria: in pannelli; funzione: recinzioni. Componenti: profilo, profilo, palo lamiera. Incluso: staffe di fissaggio SPECIFICHE TECNICHE: pannello composto da profilati tubolari interasse di 150 mm, due profilati tubolari orizzontali; sistema di fissaggio con staffe di connessione tra pali e correnti | RM1 Profilo di materiale generico; geometria: tubolare; spessore [mm] = 1,5 ¦ lato x [mm] = 25 ¦ lato y [mm] = 25 SPECIFICHE TECNICHE: zincato a caldo con zincatura non inferiore a 300 g/m² e plasticatura in poliestere da 50 micron RM1 Profilo di materiale generico; geometria: tubolare; spessore [mm] = 2 ¦ lato x [mm] = 60 ¦ lato y [mm] = 40 SPECIFICHE TECNICHE: zincato a caldo con zincatura non inferiore a 300 g/m² e plasticatura in poliestere da 50 micron RM1 Palo lamiera di materiale generico; spessore [mm] = 2 ¦ lato x [mm] = 60 ¦ lato y [mm] = 60 SPECIFICHE TECNICHE: zincato a caldo con zincatura non inferiore a 300 g/m² e plasticatura in poliestere da 50 micron | RISORSA MATERIALE | DELIMITAZIONI/PROTEZIONI | PRODOTTI | RETE | LEGA FERROSA ACCIAIO ZINCATO | [6 empty] | MC.22.450.0220 | Pannelli per recinzioni costituiti da: profilati tubolari verticali 25 x 25 x 1,5 mm ad interasse di 150 mm, due profilati tubolari orizzontali 60 x 40 x 2 mm; pali a sezione quadrata in lamiera d'acciaio 60 x 60 x 2 mm, zincati a caldo con zincatura non inferiore a 300 g/m² e plasticatura in poliestere da 50 micron; sistema di fissaggio con staffe di connessione tra pali e correnti | nd | nd | [9 empty] | RM.34.10.10.Za000.0000.a - RM.34.10.10.Za000.0000.b - RM.34.10.05.Za000.0000.- - | 1 | m² | nd | recinzioni - | nd - | lega ferrosa acciaio zincato | nd - | nd - |  | in pannelli - | nd - | pannello composto da profilati tubolari interasse di 150 mm, due profilati tubolari orizzontali; sistema di fissaggio con staffe di connessione tra pali e correnti | nd - | nd - | nd - | nd | nd - | NO |  |  |  |  | nd |  |  |  |  | nd | nd | nd |  | nd | nd | nd | staffe di fissaggio | nd | nd | NO | NO
LOM251.RM.34.10.25.Sb003.0755.- | Rete di lega ferrosa acciaio zincato; geometria: in pannelli; funzione: recinzioni. Componenti: palo lamiera, profilo SPECIFICHE TECNICHE: pannello composto da barre verticali in tubolari a sezione tonda, due correnti orizzontali in tubolare 50 x 25 x 2 mm, cresta superiore, pali a sezione quadrata in lamiera d'acciaio 60 x 60 x 2 mm; zincatura a caldo degli elementi non inferiore a 300 g/m² e plasticatura di poliestere da 50 micron; sistema di fissaggio con giunti, collari e bulloni RM1 Palo lamiera di materiale generico; spessore [mm] = 2 ¦ lato x [mm] = 60 ¦ lato y [mm] = 60 SPECIFICHE TECNICHE: zincato a caldo con zincatura non inferiore a 300 g/m² e plasticatura in poliestere da 50 micron RM1 Profilo di materiale generico; geometria: tubolare | 1 m² | 98.86 | 78.15 | 0 | RM.34.10.25.Sb003.0755.- | Rete di lega ferrosa acciaio zincato; geometria: in pannelli; funzione: recinzioni. Componenti: palo lamiera, profilo SPECIFICHE TECNICHE: pannello composto da barre verticali in tubolari a sezione tonda, due correnti orizzontali in tubolare 50 x 25 x 2 mm, cresta superiore, pali a sezione quadrata in lamiera d'acciaio 60 x 60 x 2 mm; zincatura a caldo degli elementi non inferiore a 300 g/m² e plasticatura di poliestere da 50 micron; sistema di fissaggio con giunti, collari e bulloni | RM1 Palo lamiera di materiale generico; spessore [mm] = 2 ¦ lato x [mm] = 60 ¦ lato y [mm] = 60 SPECIFICHE TECNICHE: zincato a caldo con zincatura non inferiore a 300 g/m² e plasticatura in poliestere da 50 micron RM1 Profilo di materiale generico; geometria: tubolare | RISORSA MATERIALE | DELIMITAZIONI/PROTEZIONI | PRODOTTI | RETE | LEGA FERROSA ACCIAIO ZINCATO | [6 empty] | MC.22.450.0230 | Pannelli per recinzioni costituiti da: barre verticali in tubolari a sezione tonda, due correnti orizzontali in tubolare 50 x 25 x 2 mm, cresta superiore, pali a sezione quadrata in lamiera d'acciaio 60 x 60 x 2 mm; zincatura a caldo degli elementi non inferiore a 300 g/m² e plasticatura di poliestere da 50 micron; sistema di fissaggio con giunti, collari e bulloni | nd | nd | [9 empty] | RM.34.10.05.Za000.0000.- - RM.34.10.10.Za000.0005.- - | 1 | m² | nd | recinzioni - | nd - | lega ferrosa acciaio zincato | nd - | nd - |  | in pannelli - | nd - | pannello composto da barre verticali in tubolari a sezione tonda, due correnti orizzontali in tubolare 50 x 25 x 2 mm, cresta superiore, pali a sezione quadrata in lamiera d'acciaio 60 x 60 x 2 mm; zincatura a caldo degli elementi non inferiore a 300 g/m² e plasticatura di poliestere da 50 micron; sistema di fissaggio con giunti, collari e bulloni | nd - | nd - | nd - | nd | nd - | NO |  |  |  |  | nd |  |  |  |  | nd | nd | nd |  | nd | nd | nd | nd | nd | nd | NO | NO
LOM251.RM.34.10.30.Qa015.0000.- | Segato tavole/travetti di legno naturale larice; geometria: piallato ¦ smussato; impiego: staccionate; dimensione x [mm] = 40 ¦ dimensione y [mm] = 140 | 1 m | 5.04 | 3.98 | 0 | RM.34.10.30.Qa015.0000.- | Segato tavole/travetti di legno naturale larice; geometria: piallato ¦ smussato; impiego: staccionate; dimensione x [mm] = 40 ¦ dimensione y [mm] = 140 |  | RISORSA MATERIALE | DELIMITAZIONI/PROTEZIONI | PRODOTTI | SEGATO | LEGNO NATURALE LARICE | [6 empty] | 1F.MT.08.02.0005.a | Tavole e travetti in legno di larice per la formazione di staccionate squadrate tavole 40x140 mm piallate e smussate | nd | tavole/travetti | [10 empty] | 1 | m | nd | nd - | staccionate - | legno naturale larice | nd - | nd - |  | piallato - smussato - | dimensione x [mm] = 40.0 nd nd nd - dimensione y [mm] = 140.0 nd nd nd - | nd | nd - | nd - | nd - | nd | nd - | NO |  |  |  |  | nd |  |  |  |  | nd | nd | nd |  | nd | nd | tavole e travetti | nd | nd | nd | NO | NO
LOM251.RM.34.10.30.Qa015.0005.- | Segato tavole/travetti di legno naturale larice; geometria: piallato ¦ smussato; impiego: montante staccionate; dimensione x [mm] = 90 ¦ dimensione y [mm] = 90 | 1 m | 5.04 | 3.98 | 0 | RM.34.10.30.Qa015.0005.- | Segato tavole/travetti di legno naturale larice; geometria: piallato ¦ smussato; impiego: montante staccionate; dimensione x [mm] = 90 ¦ dimensione y [mm] = 90 |  | RISORSA MATERIALE | DELIMITAZIONI/PROTEZIONI | PRODOTTI | SEGATO | LEGNO NATURALE LARICE | [6 empty] | 1F.MT.08.02.0005.b | Tavole e travetti in legno di larice per la formazione di staccionate squadrate montante sezione 90X90 mm piallato e smussato intagliato in testa a 15° | nd | tavole/travetti | [10 empty] | 1 | m | nd | nd - | montante staccionate - | legno naturale larice | nd - | nd - |  | piallato - smussato - | dimensione y [mm] = 90.0 nd nd nd - dimensione x [mm] = 90.0 nd nd nd - | nd | nd - | nd - | nd - | nd | nd - | NO |  |  |  |  | nd |  |  |  |  | nd | nd | nd |  | nd | nd | tavole e travetti | nd | nd | nd | NO | NO
LOM251.RM.34.10.40.Qa000.0000.- | Griglia di legno naturale generico; finitura: verniciata; impiego: murature SPECIFICHE TECNICHE: graticcio in legno da posare a ridosso di muratura; legno stagionato impregnato in autoclave con Wolmani CX 10 senza cromo; verniciato con due mani colore RAL 6005; strutture con marchio GS di sicurezza testata, certificata da TUV con garanzia di 10 (dieci) anni e da assicurazione RC prodotti; pannelli di dimensioni a scelta; cornice grigliato in lamellare con di squadrette di rinforzo agli angoli ed eventuali traversi orizzontali ad altezza intermedia; LISTELLI GRIGLIATI s = 3x3 cm E ps = 10 cm | 1 m² | 116.73 | 92.28 | 0 | RM.34.10.40.Qa000.0000.- | Griglia di legno naturale generico; finitura: verniciata; impiego: murature SPECIFICHE TECNICHE: graticcio in legno da posare a ridosso di muratura; legno stagionato impregnato in autoclave con Wolmani CX 10 senza cromo; verniciato con due mani colore RAL 6005; strutture con marchio GS di sicurezza testata, certificata da TUV con garanzia di 10 (dieci) anni e da assicurazione RC prodotti; pannelli di dimensioni a scelta; cornice grigliato in lamellare con di squadrette di rinforzo agli angoli ed eventuali traversi orizzontali ad altezza intermedia; LISTELLI GRIGLIATI s = 3x3 cm E ps = 10 cm |  | RISORSA MATERIALE | DELIMITAZIONI/PROTEZIONI | PRODOTTI | GRIGLIA | LEGNO NATURALE GENERICO | [6 empty] | MU.06.360.0150 | Graticcio in legno da posare a ridosso di muratura; realizzato in legno stagionato impregnato in autoclave con Wolmani CX 10 senza cromo, completo di verniciature per legno due mani colore RAL 6005. Strutture omologate DIN 7926, marchio GS di sicurezza testata, certificata da TUV con garanzia di 10 (dieci) anni e da assicurazione RC prodotti. Pannelli di dimensioni a scelta, cornice grigliato in lamellare completo di squadrette di rinforzo agli angoli ed eventuali traversi orizzontali ad altezza intermedia. Listelli grigliato sezione 3x3 cm; passo 10 cm. | nd | nd | [10 empty] | 1 | m² | nd | nd - | murature - | legno naturale generico | nd - | nd - |  | nd - | nd - | graticcio in legno da posare a ridosso di muratura; legno stagionato impregnato in autoclave con Wolmani CX 10 senza cromo; verniciato con due mani colore RAL 6005; strutture con marchio GS di sicurezza testata, certificata da TUV con garanzia di 10 (dieci) anni e da assicurazione RC prodotti; pannelli di dimensioni a scelta; cornice grigliato in lamellare con di squadrette di rinforzo agli angoli ed eventuali traversi orizzontali ad altezza intermedia; LISTELLI GRIGLIATI s = 3x3 cm E ps = 10 cm | nd - | verniciata - | nd - | nd | nd - | NO |  |  |  |  | nd |  |  |  |  | nd | nd | nd |  | nd | nd | graticcio | nd | nd | nd | NO | NO
LOM251.RM.34.10.40.Qa000.0005.- | Griglia di legno naturale generico; funzione: tamponamento; impiego: pergole; dimensione x grigliato [mm] = 181,3 ¦ dimensione y grigliato [mm] = 200 ¦ dimensione x maglia [cm] = 10 ¦ dimensione y maglia [cm] = 10. Componenti: montante, griglia, staffa, ferramenta tassello, ferramenta viteria SPECIFICHE TECNICHE: n. 1 tamponamento laterale composto da: n. 2 montanti che dividono la pergola in tre parti e sostengono i grigliati; n. 2 staffe; n. 3 griglie; n. 3 rinforzi alla base; tasselli e viteria di assemblaggio. RM1 Montante di materiale generico; lunghezza [cm] = 260 ¦ dimensione x [cm] = 11,5 ¦ dimensione y [cm] = 11,5 RM1 Griglia di materiale generico; geometria: maglia romboidale a listelli sovrapposti; dimensione x [cm] = 181,3 ¦ dimensione y [cm] = 200 SPECIFICHE TECNICHE: cornice perimetrale bilamellare, dimensione x sezione [cm]= 11,5 ¦ dimensione y sezione [cm]= 7; listelli sovrapposti, dimensione x sezione [cm]= 3 ¦ dimensione y sezione [cm]= 3 RM1 Staffa di metallo ferro RM1 Ferramenta tassello di lega ferrosa acciaio zincato RM1 Ferramenta viteria di lega ferrosa acciaio zincato | 1 cad | 1210.12 | 956.62 | 0 | RM.34.10.40.Qa000.0005.- | Griglia di legno naturale generico; funzione: tamponamento; impiego: pergole; dimensione x grigliato [mm] = 181,3 ¦ dimensione y grigliato [mm] = 200 ¦ dimensione x maglia [cm] = 10 ¦ dimensione y maglia [cm] = 10. Componenti: montante, griglia, staffa, ferramenta tassello, ferramenta viteria SPECIFICHE TECNICHE: n. 1 tamponamento laterale composto da: n. 2 montanti che dividono la pergola in tre parti e sostengono i grigliati; n. 2 staffe; n. 3 griglie; n. 3 rinforzi alla base; tasselli e viteria di assemblaggio. | RM1 Montante di materiale generico; lunghezza [cm] = 260 ¦ dimensione x [cm] = 11,5 ¦ dimensione y [cm] = 11,5 RM1 Griglia di materiale generico; geometria: maglia romboidale a listelli sovrapposti; dimensione x [cm] = 181,3 ¦ dimensione y [cm] = 200 SPECIFICHE TECNICHE: cornice perimetrale bilamellare, dimensione x sezione [cm]= 11,5 ¦ dimensione y sezione [cm]= 7; listelli sovrapposti, dimensione x sezione [cm]= 3 ¦ dimensione y sezione [cm]= 3 RM1 Staffa di metallo ferro RM1 Ferramenta tassello di lega ferrosa acciaio zincato RM1 Ferramenta viteria di lega ferrosa acciaio zincato | RISORSA MATERIALE | DELIMITAZIONI/PROTEZIONI | PRODOTTI | GRIGLIA | LEGNO NATURALE GENERICO | [6 empty] | MU.06.360.0170 | Tamponamento pergola realizzato con due montanti bilamellari da cm 11,5 x 11,5 x 260 h che dividono un lato della pergola in tre parti e sostengono tre grigliati da cm 181,30 x 200 a maglia romboidale da cm 10 x 10; | nd | nd | [9 empty] | RM.34.15.30.Za000.0000.- - RM.34.10.40.Za000.0000.- - RM.34.15.60.R0001.0000.- - RM.34.15.95.Sb003.0250.- - RM.34.15.95.Sb003.0500.- - | 1 | cad | nd | tamponamento - | pergole - | legno naturale generico | nd - | nd - |  | nd - | dimensione x maglia [cm] = 10.0 nd nd nd - dimensione x grigliato [mm] = 181.3 nd nd nd - dimensione y maglia [cm] = 10.0 nd nd nd - dimensione y grigliato [mm] = 200.0 nd nd nd - | n. 1 tamponamento laterale composto da: n. 2 montanti che dividono la pergola in tre parti e sostengono i grigliati; n. 2 staffe; n. 3 griglie; n. 3 rinforzi alla base; tasselli e viteria di assemblaggio. | nd - | nd - | nd - | nd | nd - | NO |  |  |  |  | nd |  |  |  |  | nd | nd | nd |  | nd | nd | nd | nd | nd | nd | NO | NO
LOM251.RM.34.10.40.Sb003.0000.a | Griglia di lega ferrosa acciaio zincato; geometria: bordati ¦ pressato; spessore [mm] = 2. Incluso: piatti portanti SPECIFICHE TECNICHE: grigliato in acciaio zincato a caldo | 1 kg | 6.49 | 5.13 | 0 | RM.34.10.40.Sb003.0000.a | Griglia di lega ferrosa acciaio zincato; geometria: bordati ¦ pressato; spessore [mm] = 2. Incluso: piatti portanti SPECIFICHE TECNICHE: grigliato in acciaio zincato a caldo |  | RISORSA MATERIALE | DELIMITAZIONI/PROTEZIONI | PRODOTTI | GRIGLIA | LEGA FERROSA ACCIAIO ZINCATO | [6 empty] | MC.22.060.0010.a | Grigliato di tipo pressato in acciaio zincato a caldo, in pannelli bordati, con piatti portanti: - spessore 2 mm | nd | nd | [10 empty] | 1 | kg | nd | nd - | nd - | lega ferrosa acciaio zincato | nd - | nd - |  | bordati - pressato - | spessore [mm] = 2.0 nd nd nd - | grigliato in acciaio zincato a caldo | nd - | nd - | nd - | nd | nd - | NO |  |  |  |  | nd |  |  |  |  | nd | nd | nd |  | nd | nd | grigliato | piatti portanti | nd | nd | NO | NO
LOM251.RM.34.10.40.Sb003.0000.b | Griglia di lega ferrosa acciaio zincato; geometria: bordati ¦ pressato; spessore [mm] = 3. Incluso: piatti portanti SPECIFICHE TECNICHE: grigliato in acciaio zincato a caldo | 1 kg | 5.63 | 4.45 | 0 | RM.34.10.40.Sb003.0000.b | Griglia di lega ferrosa acciaio zincato; geometria: bordati ¦ pressato; spessore [mm] = 3. Incluso: piatti portanti SPECIFICHE TECNICHE: grigliato in acciaio zincato a caldo |  | RISORSA MATERIALE | DELIMITAZIONI/PROTEZIONI | PRODOTTI | GRIGLIA | LEGA FERROSA ACCIAIO ZINCATO | [6 empty] | MC.22.060.0010.b | Grigliato di tipo pressato in acciaio zincato a caldo, in pannelli bordati, con piatti portanti: - spessore 3 mm | nd | nd | [10 empty] | 1 | kg | nd | nd - | nd - | lega ferrosa acciaio zincato | nd - | nd - |  | bordati - pressato - | spessore [mm] = 3.0 nd nd nd - | grigliato in acciaio zincato a caldo | nd - | nd - | nd - | nd | nd - | NO |  |  |  |  | nd |  |  |  |  | nd | nd | nd |  | nd | nd | grigliato | piatti portanti | nd | nd | NO | NO
LOM251.RM.34.10.40.Sb003.0000.c | Griglia di lega ferrosa acciaio zincato; geometria: bordati ¦ pressato; spessore [mm] = 4. Incluso: piatti portanti SPECIFICHE TECNICHE: grigliato in acciaio zincato a caldo | 1 kg | 4.95 | 3.91 | 0 | RM.34.10.40.Sb003.0000.c | Griglia di lega ferrosa acciaio zincato; geometria: bordati ¦ pressato; spessore [mm] = 4. Incluso: piatti portanti SPECIFICHE TECNICHE: grigliato in acciaio zincato a caldo |  | RISORSA MATERIALE | DELIMITAZIONI/PROTEZIONI | PRODOTTI | GRIGLIA | LEGA FERROSA ACCIAIO ZINCATO | [6 empty] | MC.22.060.0010.c | Grigliato di tipo pressato in acciaio zincato a caldo, in pannelli bordati, con piatti portanti: - spessore 4 mm | nd | nd | [10 empty] | 1 | kg | nd | nd - | nd - | lega ferrosa acciaio zincato | nd - | nd - |  | bordati - pressato - | spessore [mm] = 4.0 nd nd nd - | grigliato in acciaio zincato a caldo | nd - | nd - | nd - | nd | nd - | NO |  |  |  |  | nd |  |  |  |  | nd | nd | nd |  | nd | nd | grigliato | piatti portanti | nd | nd | NO | NO
LOM251.RM.34.10.40.Sb003.0000.d | Griglia di lega ferrosa acciaio zincato; geometria: bordati ¦ pressato; spessore [mm] = 5. Incluso: piatti portanti SPECIFICHE TECNICHE: grigliato in acciaio zincato a caldo | 1 kg | 4.82 | 3.81 | 0 | RM.34.10.40.Sb003.0000.d | Griglia di lega ferrosa acciaio zincato; geometria: bordati ¦ pressato; spessore [mm] = 5. Incluso: piatti portanti SPECIFICHE TECNICHE: grigliato in acciaio zincato a caldo |  | RISORSA MATERIALE | DELIMITAZIONI/PROTEZIONI | PRODOTTI | GRIGLIA | LEGA FERROSA ACCIAIO ZINCATO | [6 empty] | MC.22.060.0010.d | Grigliato di tipo pressato in acciaio zincato a caldo, in pannelli bordati, con piatti portanti: - spessore 5 mm | nd | nd | [10 empty] | 1 | kg | nd | nd - | nd - | lega ferrosa acciaio zincato | nd - | nd - |  | bordati - pressato - | spessore [mm] = 5.0 nd nd nd - | grigliato in acciaio zincato a caldo | nd - | nd - | nd - | nd | nd - | NO |  |  |  |  | nd |  |  |  |  | nd | nd | nd |  | nd | nd | grigliato | piatti portanti | nd | nd | NO | NO
LOM251.RM.34.10.40.Sb003.0005.a | Griglia di lega ferrosa acciaio zincato; geometria: bordati ¦ elettroforgiato; spessore [mm] = 2. Incluso: piatti portanti SPECIFICHE TECNICHE: grigliato in acciaio zincato a caldo | 1 kg | 7.02 | 5.55 | 0 | RM.34.10.40.Sb003.0005.a | Griglia di lega ferrosa acciaio zincato; geometria: bordati ¦ elettroforgiato; spessore [mm] = 2. Incluso: piatti portanti SPECIFICHE TECNICHE: grigliato in acciaio zincato a caldo |  | RISORSA MATERIALE | DELIMITAZIONI/PROTEZIONI | PRODOTTI | GRIGLIA | LEGA FERROSA ACCIAIO ZINCATO | [6 empty] | MC.22.060.0020.a | Grigliato di tipo elettroforgiato in acciaio zincato a caldo, in pannelli bordati, con piatti portanti: - spessore 2 mm | nd | nd | [10 empty] | 1 | kg | nd | nd - | nd - | lega ferrosa acciaio zincato | nd - | nd - |  | bordati - elettroforgiato - | spessore [mm] = 2.0 nd nd nd - | grigliato in acciaio zincato a caldo | nd - | nd - | nd - | nd | nd - | NO |  |  |  |  | nd |  |  |  |  | nd | nd | nd |  | nd | nd | grigliato | piatti portanti | nd | nd | NO | NO
LOM251.RM.34.10.40.Sb003.0005.b | Griglia di lega ferrosa acciaio zincato; geometria: bordati ¦ elettroforgiato; spessore [mm] = 3. Incluso: piatti portanti SPECIFICHE TECNICHE: grigliato in acciaio zincato a caldo | 1 kg | 5.75 | 4.55 | 0 | RM.34.10.40.Sb003.0005.b | Griglia di lega ferrosa acciaio zincato; geometria: bordati ¦ elettroforgiato; spessore [mm] = 3. Incluso: piatti portanti SPECIFICHE TECNICHE: grigliato in acciaio zincato a caldo |  | RISORSA MATERIALE | DELIMITAZIONI/PROTEZIONI | PRODOTTI | GRIGLIA | LEGA FERROSA ACCIAIO ZINCATO | [6 empty] | MC.22.060.0020.b | Grigliato di tipo elettroforgiato in acciaio zincato a caldo, in pannelli bordati, con piatti portanti: - spessore 3 mm | nd | nd | [10 empty] | 1 | kg | nd | nd - | nd - | lega ferrosa acciaio zincato | nd - | nd - |  | bordati - elettroforgiato - | spessore [mm] = 3.0 nd nd nd - | grigliato in acciaio zincato a caldo | nd - | nd - | nd - | nd | nd - | NO |  |  |  |  | nd |  |  |  |  | nd | nd | nd |  | nd | nd | grigliato | piatti portanti | nd | nd | NO | NO
LOM251.RM.34.15.05.Sa001.0000.- | Angolo a snodo di lega alluminio anodizzato; finitura: verniciato; funzione: collegamento d'angolo; impiego: parapetto in PVC SPECIFICHE TECNICHE: snodo regolabile da 90° a 180° | 1 cad | 19.91 | 15.74 | 0 | RM.34.15.05.Sa001.0000.- | Angolo a snodo di lega alluminio anodizzato; finitura: verniciato; funzione: collegamento d'angolo; impiego: parapetto in PVC SPECIFICHE TECNICHE: snodo regolabile da 90° a 180° |  | RISORSA MATERIALE | DELIMITAZIONI/PROTEZIONI | ACCESSORI | ANGOLO | LEGA ALLUMINIO ANODIZZATO | [6 empty] | MC.22.050.0020 | Angoli a snodo per parapetto in PVC. | nd | a snodo | [10 empty] | 1 | cad | nd | collegamento d'angolo - | parapetto in PVC - | lega alluminio anodizzato | nd - | nd - |  | nd - | nd - | snodo regolabile da 90° a 180° | nd - | verniciato - | nd - | nd | nd - | NO |  |  |  |  | nd |  |  |  |  | nd | nd | nd |  | nd | nd | nd | nd | nd | nd | NO | NO
LOM251.RM.34.15.10.Za000.0000.- | Basamento zavorrato di materiale generico; impiego: recinzione provvisoria modulare | 1 m² | 6.18 | 4.89 | 0 | RM.34.15.10.Za000.0000.- | Basamento zavorrato di materiale generico; impiego: recinzione provvisoria modulare |  | RISORSA MATERIALE | DELIMITAZIONI/PROTEZIONI | ACCESSORI | BASAMENTO | MATERIALE GENERICO | [6 empty] | MC.22.450.0250.b | Recinzione provvisoria modulare da cm 320 x h200, composta da telaio in tubolare zincato e tamponatura con rete elettrosaldata maglia cm 10x25: - base zavorrata | nd | zavorrato | [10 empty] | 1 | m² | nd | nd - | recinzione provvisoria modulare - | materiale generico | nd - | nd - |  | nd - | nd - | nd | nd - | nd - | nd - | nd | nd - | NO |  |  |  |  | nd |  |  |  |  | nd | nd | nd |  | nd | nd | nd | nd | nd | nd | NO | NO
LOM251.RM.34.15.15.D0006.0000.- | Cordolo di plastica polietilene (PE); funzione: separazione; impiego: aiuole; altezza [cm] = 12,7 ¦ spessore [mm] = 5,8 ¦ lunghezza [m] = 6,1; peso [kg] = 3,178. Incluso: picchetti SPECIFICHE TECNICHE: cordolo da giardinaggio, plastica polietilene (PE) puro con 31-32% di concentrato di nerofumo aggiunto per stabilizzazione ultravioletti, densita media con un fattore di fusione sotto il 2 | 1 m | 4.62 | 3.65 | 0 | RM.34.15.15.D0006.0000.- | Cordolo di plastica polietilene (PE); funzione: separazione; impiego: aiuole; altezza [cm] = 12,7 ¦ spessore [mm] = 5,8 ¦ lunghezza [m] = 6,1; peso [kg] = 3,178. Incluso: picchetti SPECIFICHE TECNICHE: cordolo da giardinaggio, plastica polietilene (PE) puro con 31-32% di concentrato di nerofumo aggiunto per stabilizzazione ultravioletti, densita media con un fattore di fusione sotto il 2 |  | RISORSA MATERIALE | DELIMITAZIONI/PROTEZIONI | ACCESSORI | CORDOLO | PLASTICA POLIETILENE (PE) | [6 empty] | MU.06.400.0200 | Cordolo in plastica da giardinaggio per la separazione delle aiuole, in polietilene puro con 31-32% di concentrato di nerofumo aggiunto per la stabilizzazione ultravioletti, densità media con un fattore di fusione sotto il 2. | nd | nd | [10 empty] | 1 | m | nd | separazione - | aiuole - | plastica polietilene (PE) | nd - | peso [kg] = 3.178 nd nd nd - |  | nd - | lunghezza [m] = 6.1 nd nd nd - altezza [cm] = 12.7 nd nd nd - spessore [mm] = 5.8 nd nd nd - | cordolo da giardinaggio, plastica polietilene (PE) puro con 31-32% di concentrato di nerofumo aggiunto per stabilizzazione ultravioletti, densita media con un fattore di fusione sotto il 2 | nd - | nd - | nd - | nd | nd - | NO |  |  |  |  | nd |  |  |  |  | nd | nd | nd |  | nd | nd | nd | picchetti | nd | nd | NO | NO
LOM251.RM.34.15.15.E0000.0000.- | Cordolo delineatore di corsia di gomma generico; finitura: colore giallo; funzione: delineatori di corsia; larghezza [cm] = 15 ÷ 30 ¦ altezza [cm] = 3 ÷ 10. Incluso: sistema di fissaggio a pavimentazione SPECIFICHE TECNICHE: profilo da consentire il sormonto in caso di necessita, cordoli completi di delineatore rifrangente di corsia, di attacchi per gli stessi | 1 m | 138.48 | 109.47 | 0 | RM.34.15.15.E0000.0000.- | Cordolo delineatore di corsia di gomma generico; finitura: colore giallo; funzione: delineatori di corsia; larghezza [cm] = 15 ÷ 30 ¦ altezza [cm] = 3 ÷ 10. Incluso: sistema di fissaggio a pavimentazione SPECIFICHE TECNICHE: profilo da consentire il sormonto in caso di necessita, cordoli completi di delineatore rifrangente di corsia, di attacchi per gli stessi |  | RISORSA MATERIALE | DELIMITAZIONI/PROTEZIONI | ACCESSORI | CORDOLO | GOMMA GENERICO | [6 empty] | MU.05.210.0010 | Cordoli delineatori di corsia in materiale plastico o gomma di colore giallo, comprensivi di solido sistema di fissaggio alla pavimentazione tale da impedire lo spostamento e il distacco per effetto delle sollecitazioni derivanti dal traffico. La larghezza sarà compresa fra i 15 e i 30 cm, l'altezza tra i 3 e 10 cm, con un profilo tale da consentire il sormonto in caso di necessità. I cordoli saranno inoltre completi di delineatore rifrangente di corsia, di attacchi per i medesimi e di quant'altro necessario per la messa in opera del manufatto. | nd | delineatore di corsia | [10 empty] | 1 | m | nd | delineatori di corsia - | nd - | gomma generico | nd - | nd - |  | nd - | altezza [cm] = 3.0 ÷ 10.0 nd - larghezza [cm] = 15.0 ÷ 30.0 nd - | profilo da consentire il sormonto in caso di necessita, cordoli completi di delineatore rifrangente di corsia, di attacchi per gli stessi | nd - | colore giallo - | nd - | nd | nd - | NO |  |  |  |  | nd |  |  |  |  | nd | nd | nd |  | nd | nd | cordoni | sistema di fissaggio a pavimentazione | nd | nd | NO | NO
LOM251.RM.34.15.15.J0001.0000.- | Cordolo scivolo di conglomerato cementizio; finitura: colore grigio; geometria: trapezoidale ¦ elementi prefabbricati ¦ 4 elementi; funzione: abbattimento barriere architettoniche SPECIFICHE TECNICHE: scivolo in 4 elementi prefabbricati | 1 cad | 195.84 | 154.82 | 0 | RM.34.15.15.J0001.0000.- | Cordolo scivolo di conglomerato cementizio; finitura: colore grigio; geometria: trapezoidale ¦ elementi prefabbricati ¦ 4 elementi; funzione: abbattimento barriere architettoniche SPECIFICHE TECNICHE: scivolo in 4 elementi prefabbricati |  | RISORSA MATERIALE | DELIMITAZIONI/PROTEZIONI | ACCESSORI | CORDOLO | CONGLOMERATO CEMENTIZIO | [6 empty] | MU.04.150.0010.a | Scivolo per abbattimento barriere architettoniche, in elementi prefabbricati; tipo: - trapezoidale in quattro elementi, in cemento colore grigio | nd | scivolo | [10 empty] | 1 | cad | nd | abbattimento barriere architettoniche - | nd - | conglomerato cementizio | nd - | nd - |  | 4 elementi - trapezoidale - elementi prefabbricati - | nd - | scivolo in 4 elementi prefabbricati | nd - | colore grigio - | nd - | nd | nd - | NO |  |  |  |  | nd |  |  |  |  | nd | nd | nd |  | nd | nd | nd | nd | nd | nd | NO | NO
LOM251.RM.34.15.15.J0001.0005.- | Cordolo scivolo di conglomerato cementizio; finitura: colore bianco; geometria: trapezoidale ¦ elementi prefabbricati ¦ 4 elementi; funzione: abbattimento barriere architettoniche SPECIFICHE TECNICHE: scivolo in 4 elementi prefabbricati | 1 cad | 234.43 | 185.32 | 0 | RM.34.15.15.J0001.0005.- | Cordolo scivolo di conglomerato cementizio; finitura: colore bianco; geometria: trapezoidale ¦ elementi prefabbricati ¦ 4 elementi; funzione: abbattimento barriere architettoniche SPECIFICHE TECNICHE: scivolo in 4 elementi prefabbricati |  | RISORSA MATERIALE | DELIMITAZIONI/PROTEZIONI | ACCESSORI | CORDOLO | CONGLOMERATO CEMENTIZIO | [6 empty] | MU.04.150.0010.b | Scivolo per abbattimento barriere architettoniche, in elementi prefabbricati; tipo: - trapezoidale in quattro elementi, in cemento bianco | nd | scivolo | [10 empty] | 1 | cad | nd | abbattimento barriere architettoniche - | nd - | conglomerato cementizio | nd - | nd - |  | trapezoidale - elementi prefabbricati - 4 elementi - | nd - | scivolo in 4 elementi prefabbricati | nd - | colore bianco - | nd - | nd | nd - | NO |  |  |  |  | nd |  |  |  |  | nd | nd | nd |  | nd | nd | nd | nd | nd | nd | NO | NO
LOM251.RM.34.15.15.J0005.0000.a | Cordolo rettilineo di conglomerato cementizio vibrocompresso; finitura: liscia; dimensione x sezione [cm] = 12 ÷ 15 ¦ dimensione y sezione [cm] = 25 | 1 m | 7.01 | 5.54 | 0 | RM.34.15.15.J0005.0000.a | Cordolo rettilineo di conglomerato cementizio vibrocompresso; finitura: liscia; dimensione x sezione [cm] = 12 ÷ 15 ¦ dimensione y sezione [cm] = 25 |  | RISORSA MATERIALE | DELIMITAZIONI/PROTEZIONI | ACCESSORI | CORDOLO | CONGLOMERATO CEMENTIZIO VIBROCOMPRESSO | [6 empty] | MU.04.145.0010.a | Cordoni retti in conglomerato vibrocompresso, con superficie liscia: - sezione 12/15 cm x 25 cm | nd | rettilineo | [10 empty] | 1 | m | nd | nd - | nd - | conglomerato cementizio vibrocompresso | nd - | nd - |  | nd - | dimensione x sezione [cm] = 12.0 ÷ 15.0 nd - dimensione y sezione [cm] = 25.0 nd nd nd - | nd | nd - | liscia - | nd - | nd | nd - | NO |  |  |  |  | nd |  |  |  |  | nd | nd | nd |  | nd | nd | cordoni | nd | nd | nd | NO | NO
LOM251.RM.34.15.15.J0005.0000.b | Cordolo rettilineo di conglomerato cementizio vibrocompresso; finitura: liscia; dimensione x sezione [cm] = 6 ÷ 10 ¦ dimensione y sezione [cm] = 25 | 1 m | 5.3 | 4.19 | 0 | RM.34.15.15.J0005.0000.b | Cordolo rettilineo di conglomerato cementizio vibrocompresso; finitura: liscia; dimensione x sezione [cm] = 6 ÷ 10 ¦ dimensione y sezione [cm] = 25 |  | RISORSA MATERIALE | DELIMITAZIONI/PROTEZIONI | ACCESSORI | CORDOLO | CONGLOMERATO CEMENTIZIO VIBROCOMPRESSO | [6 empty] | MU.04.145.0010.b | Cordoni retti in conglomerato vibrocompresso, con superficie liscia: - sezione 6/10 cm x 25 cm | nd | rettilineo | [10 empty] | 1 | m | nd | nd - | nd - | conglomerato cementizio vibrocompresso | nd - | nd - |  | nd - | dimensione y sezione [cm] = 25.0 nd nd nd - dimensione x sezione [cm] = 6.0 ÷ 10.0 nd - | nd | nd - | liscia - | nd - | nd | nd - | NO |  |  |  |  | nd |  |  |  |  | nd | nd | nd |  | nd | nd | cordoni | nd | nd | nd | NO | NO
LOM251.RM.34.15.15.J0005.0250.- | Cordolo rettilineo/curvi di conglomerato cementizio vibrocompresso; finitura: liscia; funzione: aiuola spartitraffico SPECIFICHE TECNICHE: retti o con qualsiasi raggio di curvatura; del tipo sormontabile | 1 m | 14.28 | 11.29 | 0 | RM.34.15.15.J0005.0250.- | Cordolo rettilineo/curvi di conglomerato cementizio vibrocompresso; finitura: liscia; funzione: aiuola spartitraffico SPECIFICHE TECNICHE: retti o con qualsiasi raggio di curvatura; del tipo sormontabile |  | RISORSA MATERIALE | DELIMITAZIONI/PROTEZIONI | ACCESSORI | CORDOLO | CONGLOMERATO CEMENTIZIO VIBROCOMPRESSO | [6 empty] | MU.04.145.0050 | Cordoni retti in conglomerato vibrocompresso, con superficie liscia, retti o con qualsiasi raggio di curvatura, del tipo sormontabile, per aiuola spartitraffico | nd | rettilineo/curvi | [10 empty] | 1 | m | nd | aiuola spartitraffico - | nd - | conglomerato cementizio vibrocompresso | nd - | nd - |  | nd - | nd - | retti o con qualsiasi raggio di curvatura; del tipo sormontabile | nd - | liscia - | nd - | nd | nd - | NO |  |  |  |  | nd |  |  |  |  | nd | nd | nd |  | nd | nd | cordoni | nd | nd | nd | NO | NO
LOM251.RM.34.15.15.Mb041.0000.- | Cordolo di roccia naturale granito generico; finitura: bocciardatura SPECIFICHE TECNICHE: cordoni di importazione; parti in vista bocciardate; valutazione a volume per misure varie intermedie | 1 m³ | 686.27 | 542.5 | 0 | RM.34.15.15.Mb041.0000.- | Cordolo di roccia naturale granito generico; finitura: bocciardatura SPECIFICHE TECNICHE: cordoni di importazione; parti in vista bocciardate; valutazione a volume per misure varie intermedie |  | RISORSA MATERIALE | DELIMITAZIONI/PROTEZIONI | ACCESSORI | CORDOLO | ROCCIA NATURALE GRANITO GENERICO | [6 empty] | MU.04.140.0060.g | Cordoni in granito grigio d'importazione, parti in vista bocciardate: - valutazione a volume per misure varie intermedie | nd | nd | [10 empty] | 1 | m³ | nd | nd - | nd - | roccia naturale granito generico | nd - | nd - |  | nd - | nd - | cordoni di importazione; parti in vista bocciardate; valutazione a volume per misure varie intermedie | nd - | bocciardatura - | nd - | nd | nd - | NO |  |  |  |  | nd |  |  |  |  | nd | nd | nd |  | nd | nd | cordoni | nd | nd | nd | NO | NO
LOM251.RM.34.15.15.Mb041.0250.a | Cordolo rettilineo di roccia naturale granito generico; finitura: bocciardatura; geometria: baverno ¦ montorfano ¦ sanfedelino; dimensione x sezione [cm] = 40 ÷ 45 ¦ dimensione y sezione [cm] = 25 SPECIFICHE TECNICHE: parti in vista bocciardate; a vista | 1 m | 121.5 | 96.04 | 0 | RM.34.15.15.Mb041.0250.a | Cordolo rettilineo di roccia naturale granito generico; finitura: bocciardatura; geometria: baverno ¦ montorfano ¦ sanfedelino; dimensione x sezione [cm] = 40 ÷ 45 ¦ dimensione y sezione [cm] = 25 SPECIFICHE TECNICHE: parti in vista bocciardate; a vista |  | RISORSA MATERIALE | DELIMITAZIONI/PROTEZIONI | ACCESSORI | CORDOLO | ROCCIA NATURALE GRANITO GENERICO | [6 empty] | MU.04.140.0050.a | Cordoni in granito (Baveno, Montorfano, Sanfedelino) con parti in vista bocciardate: - sezione 40-45x25 cm, retti, a vista | nd | rettilineo | [10 empty] | 1 | m | nd | nd - | nd - | roccia naturale granito generico | nd - | nd - |  | baverno - montorfano - sanfedelino - | dimensione y sezione [cm] = 25.0 nd nd nd - dimensione x sezione [cm] = 40.0 ÷ 45.0 nd - | parti in vista bocciardate; a vista | nd - | bocciardatura - | nd - | nd | nd - | NO |  |  |  |  | nd |  |  |  |  | nd | nd | nd |  | nd | nd | cordoni | nd | nd | nd | NO | NO
LOM251.RM.34.15.15.Mb041.0250.b | Cordolo rettilineo di roccia naturale granito generico; finitura: bocciardatura; geometria: baverno ¦ montorfano ¦ sanfedelino; dimensione x sezione [cm] = 30 ÷ 35 ¦ dimensione y sezione [cm] = 25 SPECIFICHE TECNICHE: parti in vista bocciardate; a vista | 1 m | 72.33 | 57.17 | 0 | RM.34.15.15.Mb041.0250.b | Cordolo rettilineo di roccia naturale granito generico; finitura: bocciardatura; geometria: baverno ¦ montorfano ¦ sanfedelino; dimensione x sezione [cm] = 30 ÷ 35 ¦ dimensione y sezione [cm] = 25 SPECIFICHE TECNICHE: parti in vista bocciardate; a vista |  | RISORSA MATERIALE | DELIMITAZIONI/PROTEZIONI | ACCESSORI | CORDOLO | ROCCIA NATURALE GRANITO GENERICO | [6 empty] | MU.04.140.0050.b | Cordoni in granito (Baveno, Montorfano, Sanfedelino) con parti in vista bocciardate: - sezione 30-35x25 cm, retti, a vista | nd | rettilineo | [10 empty] | 1 | m | nd | nd - | nd - | roccia naturale granito generico | nd - | nd - |  | baverno - montorfano - sanfedelino - | dimensione y sezione [cm] = 25.0 nd nd nd - dimensione x sezione [cm] = 30.0 ÷ 35.0 nd - | parti in vista bocciardate; a vista | nd - | bocciardatura - | nd - | nd | nd - | NO |  |  |  |  | nd |  |  |  |  | nd | nd | nd |  | nd | nd | cordoni | nd | nd | nd | NO | NO
LOM251.RM.34.15.15.Mb041.0250.c | Cordolo rettilineo di roccia naturale granito generico; finitura: bocciardatura; geometria: baverno ¦ montorfano ¦ sanfedelino; dimensione x sezione [cm] = 20 ÷ 25 ¦ dimensione y sezione [cm] = 25 SPECIFICHE TECNICHE: parti in vista bocciardate; a vista | 1 m | 50.34 | 39.79 | 0 | RM.34.15.15.Mb041.0250.c | Cordolo rettilineo di roccia naturale granito generico; finitura: bocciardatura; geometria: baverno ¦ montorfano ¦ sanfedelino; dimensione x sezione [cm] = 20 ÷ 25 ¦ dimensione y sezione [cm] = 25 SPECIFICHE TECNICHE: parti in vista bocciardate; a vista |  | RISORSA MATERIALE | DELIMITAZIONI/PROTEZIONI | ACCESSORI | CORDOLO | ROCCIA NATURALE GRANITO GENERICO | [6 empty] | MU.04.140.0050.c | Cordoni in granito (Baveno, Montorfano, Sanfedelino) con parti in vista bocciardate: - sezione 20-25x25 cm, retti, a vista | nd | rettilineo | [10 empty] | 1 | m | nd | nd - | nd - | roccia naturale granito generico | nd - | nd - |  | baverno - montorfano - sanfedelino - | dimensione x sezione [cm] = 20.0 ÷ 25.0 nd - dimensione y sezione [cm] = 25.0 nd nd nd - | parti in vista bocciardate; a vista | nd - | bocciardatura - | nd - | nd | nd - | NO |  |  |  |  | nd |  |  |  |  | nd | nd | nd |  | nd | nd | cordoni | nd | nd | nd | NO | NO
LOM251.RM.34.15.15.Mb041.0250.d | Cordolo rettilineo di roccia naturale granito generico; finitura: bocciardatura; geometria: baverno ¦ montorfano ¦ sanfedelino; dimensione x sezione [cm] = 15 ÷ 20,4 ¦ dimensione y sezione [cm] = 27 SPECIFICHE TECNICHE: parti in vista bocciardate; a vista | 1 m | 48.46 | 38.3 | 0 | RM.34.15.15.Mb041.0250.d | Cordolo rettilineo di roccia naturale granito generico; finitura: bocciardatura; geometria: baverno ¦ montorfano ¦ sanfedelino; dimensione x sezione [cm] = 15 ÷ 20,4 ¦ dimensione y sezione [cm] = 27 SPECIFICHE TECNICHE: parti in vista bocciardate; a vista |  | RISORSA MATERIALE | DELIMITAZIONI/PROTEZIONI | ACCESSORI | CORDOLO | ROCCIA NATURALE GRANITO GENERICO | [6 empty] | MU.04.140.0050.d | Cordoni in granito (Baveno, Montorfano, Sanfedelino) con parti in vista bocciardate: - sezione 15-20,4x27 cm, retti, a vista | nd | rettilineo | [10 empty] | 1 | m | nd | nd - | nd - | roccia naturale granito generico | nd - | nd - |  | baverno - montorfano - sanfedelino - | dimensione x sezione [cm] = 15.0 ÷ 20.4 nd - dimensione y sezione [cm] = 27.0 nd nd nd - | parti in vista bocciardate; a vista | nd - | bocciardatura - | nd - | nd | nd - | NO |  |  |  |  | nd |  |  |  |  | nd | nd | nd |  | nd | nd | cordoni | nd | nd | nd | NO | NO
LOM251.RM.34.15.15.Mb041.0250.e | Cordolo rettilineo di roccia naturale granito generico; finitura: bocciardatura; geometria: baverno ¦ montorfano ¦ sanfedelino; dimensione x sezione [cm] = 15 ¦ dimensione y sezione [cm] = 15 SPECIFICHE TECNICHE: parti in vista bocciardate; a vista | 1 m | 47.8 | 37.78 | 0 | RM.34.15.15.Mb041.0250.e | Cordolo rettilineo di roccia naturale granito generico; finitura: bocciardatura; geometria: baverno ¦ montorfano ¦ sanfedelino; dimensione x sezione [cm] = 15 ¦ dimensione y sezione [cm] = 15 SPECIFICHE TECNICHE: parti in vista bocciardate; a vista |  | RISORSA MATERIALE | DELIMITAZIONI/PROTEZIONI | ACCESSORI | CORDOLO | ROCCIA NATURALE GRANITO GENERICO | [6 empty] | MU.04.140.0050.e | Cordoni in granito (Baveno, Montorfano, Sanfedelino) con parti in vista bocciardate: - sezione 15x15 cm, retti, a raso | nd | rettilineo | [10 empty] | 1 | m | nd | nd - | nd - | roccia naturale granito generico | nd - | nd - |  | baverno - montorfano - sanfedelino - | dimensione x sezione [cm] = 15.0 nd nd nd - dimensione y sezione [cm] = 15.0 nd nd nd - | parti in vista bocciardate; a vista | nd - | bocciardatura - | nd - | nd | nd - | NO |  |  |  |  | nd |  |  |  |  | nd | nd | nd |  | nd | nd | cordoni | nd | nd | nd | NO | NO
LOM251.RM.34.15.15.Mb041.0255.- | Cordolo rettilineo di roccia naturale granito generico; finitura: bocciardatura; geometria: baverno ¦ montorfano ¦ sanfedelino; dimensione x sezione [cm] = 12 ¦ dimensione y sezione [cm] = 15 SPECIFICHE TECNICHE: parti in vista bocciardate; a raso | 1 m | 45.29 | 35.8 | 0 | RM.34.15.15.Mb041.0255.- | Cordolo rettilineo di roccia naturale granito generico; finitura: bocciardatura; geometria: baverno ¦ montorfano ¦ sanfedelino; dimensione x sezione [cm] = 12 ¦ dimensione y sezione [cm] = 15 SPECIFICHE TECNICHE: parti in vista bocciardate; a raso |  | RISORSA MATERIALE | DELIMITAZIONI/PROTEZIONI | ACCESSORI | CORDOLO | ROCCIA NATURALE GRANITO GENERICO | [6 empty] | MU.04.140.0050.f | Cordoni in granito (Baveno, Montorfano, Sanfedelino) con parti in vista bocciardate: - sezione 12 x 15 cm, retti, a raso | nd | rettilineo | [10 empty] | 1 | m | nd | nd - | nd - | roccia naturale granito generico | nd - | nd - |  | baverno - montorfano - sanfedelino - | dimensione y sezione [cm] = 15.0 nd nd nd - dimensione x sezione [cm] = 12.0 nd nd nd - | parti in vista bocciardate; a raso | nd - | bocciardatura - | nd - | nd | nd - | NO |  |  |  |  | nd |  |  |  |  | nd | nd | nd |  | nd | nd | cordoni | nd | nd | nd | NO | NO
LOM251.RM.34.15.15.Mb041.0260.- | Cordolo rettilineo di roccia naturale granito generico; finitura: bocciardatura; geometria: baverno ¦ montorfano ¦ sanfedelino SPECIFICHE TECNICHE: parti in vista bocciardate; valutazione a volume per misure varie intermedie | 1 m³ | 939.91 | 743.01 | 0 | RM.34.15.15.Mb041.0260.- | Cordolo rettilineo di roccia naturale granito generico; finitura: bocciardatura; geometria: baverno ¦ montorfano ¦ sanfedelino SPECIFICHE TECNICHE: parti in vista bocciardate; valutazione a volume per misure varie intermedie |  | RISORSA MATERIALE | DELIMITAZIONI/PROTEZIONI | ACCESSORI | CORDOLO | ROCCIA NATURALE GRANITO GENERICO | [6 empty] | MU.04.140.0050.g | Cordoni in granito (Baveno, Montorfano, Sanfedelino) con parti in vista bocciardate: - valutazione a volume per misure varie intermedie | nd | rettilineo | [10 empty] | 1 | m³ | nd | nd - | nd - | roccia naturale granito generico | nd - | nd - |  | baverno - montorfano - sanfedelino - | nd - | parti in vista bocciardate; valutazione a volume per misure varie intermedie | nd - | bocciardatura - | nd - | nd | nd - | NO |  |  |  |  | nd |  |  |  |  | nd | nd | nd |  | nd | nd | cordoni | nd | nd | nd | NO | NO
LOM251.RM.34.15.15.Mb041.0265.a | Cordolo rettilineo di roccia naturale granito generico; finitura: bocciardatura; dimensione x sezione [cm] = 40 ÷ 45 ¦ dimensione y sezione [cm] = 25 SPECIFICHE TECNICHE: cordoni di importazione; parti in vista bocciardate; a vista | 1 m | 88.7 | 70.12 | 0 | RM.34.15.15.Mb041.0265.a | Cordolo rettilineo di roccia naturale granito generico; finitura: bocciardatura; dimensione x sezione [cm] = 40 ÷ 45 ¦ dimensione y sezione [cm] = 25 SPECIFICHE TECNICHE: cordoni di importazione; parti in vista bocciardate; a vista |  | RISORSA MATERIALE | DELIMITAZIONI/PROTEZIONI | ACCESSORI | CORDOLO | ROCCIA NATURALE GRANITO GENERICO | [6 empty] | MU.04.140.0060.a | Cordoni in granito grigio d'importazione, parti in vista bocciardate: - sezione 40-45x25 cm, retti, a vista | nd | rettilineo | [10 empty] | 1 | m | nd | nd - | nd - | roccia naturale granito generico | nd - | nd - |  | nd - | dimensione y sezione [cm] = 25.0 nd nd nd - dimensione x sezione [cm] = 40.0 ÷ 45.0 nd - | cordoni di importazione; parti in vista bocciardate; a vista | nd - | bocciardatura - | nd - | nd | nd - | NO |  |  |  |  | nd |  |  |  |  | nd | nd | nd |  | nd | nd | cordoni | nd | nd | nd | NO | NO
LOM251.RM.34.15.15.Mb041.0265.b | Cordolo rettilineo di roccia naturale granito generico; finitura: bocciardatura; dimensione x sezione [cm] = 30 ÷ 35 ¦ dimensione y sezione [cm] = 25 SPECIFICHE TECNICHE: cordoni di importazione; parti in vista bocciardate; a vista | 1 m | 52.79 | 41.73 | 0 | RM.34.15.15.Mb041.0265.b | Cordolo rettilineo di roccia naturale granito generico; finitura: bocciardatura; dimensione x sezione [cm] = 30 ÷ 35 ¦ dimensione y sezione [cm] = 25 SPECIFICHE TECNICHE: cordoni di importazione; parti in vista bocciardate; a vista |  | RISORSA MATERIALE | DELIMITAZIONI/PROTEZIONI | ACCESSORI | CORDOLO | ROCCIA NATURALE GRANITO GENERICO | [6 empty] | MU.04.140.0060.b | Cordoni in granito grigio d'importazione, parti in vista bocciardate: - sezione 30-35x25 cm, retti, a vista | nd | rettilineo | [10 empty] | 1 | m | nd | nd - | nd - | roccia naturale granito generico | nd - | nd - |  | nd - | dimensione x sezione [cm] = 30.0 ÷ 35.0 nd - dimensione y sezione [cm] = 25.0 nd nd nd - | cordoni di importazione; parti in vista bocciardate; a vista | nd - | bocciardatura - | nd - | nd | nd - | NO |  |  |  |  | nd |  |  |  |  | nd | nd | nd |  | nd | nd | cordoni | nd | nd | nd | NO | NO
LOM251.RM.34.15.15.Mb041.0265.c | Cordolo rettilineo di roccia naturale granito generico; finitura: bocciardatura; dimensione x sezione [cm] = 20 ÷ 25 ¦ dimensione y sezione [cm] = 25 SPECIFICHE TECNICHE: cordoni di importazione; parti in vista bocciardate; a vista | 1 m | 36.52 | 28.87 | 0 | RM.34.15.15.Mb041.0265.c | Cordolo rettilineo di roccia naturale granito generico; finitura: bocciardatura; dimensione x sezione [cm] = 20 ÷ 25 ¦ dimensione y sezione [cm] = 25 SPECIFICHE TECNICHE: cordoni di importazione; parti in vista bocciardate; a vista |  | RISORSA MATERIALE | DELIMITAZIONI/PROTEZIONI | ACCESSORI | CORDOLO | ROCCIA NATURALE GRANITO GENERICO | [6 empty] | MU.04.140.0060.c | Cordoni in granito grigio d'importazione, parti in vista bocciardate: - sezione 20-25x25 cm, retti, a vista | nd | rettilineo | [10 empty] | 1 | m | nd | nd - | nd - | roccia naturale granito generico | nd - | nd - |  | nd - | dimensione x sezione [cm] = 20.0 ÷ 25.0 nd - dimensione y sezione [cm] = 25.0 nd nd nd - | cordoni di importazione; parti in vista bocciardate; a vista | nd - | bocciardatura - | nd - | nd | nd - | NO |  |  |  |  | nd |  |  |  |  | nd | nd | nd |  | nd | nd | cordoni | nd | nd | nd | NO | NO
LOM251.RM.34.15.15.Mb041.0265.d | Cordolo rettilineo di roccia naturale granito generico; finitura: bocciardatura; dimensione x sezione [cm] = 15 ÷ 20,4 ¦ dimensione y sezione [cm] = 27 SPECIFICHE TECNICHE: cordoni di importazione; parti in vista bocciardate; a vista | 1 m | 29.79 | 23.55 | 0 | RM.34.15.15.Mb041.0265.d | Cordolo rettilineo di roccia naturale granito generico; finitura: bocciardatura; dimensione x sezione [cm] = 15 ÷ 20,4 ¦ dimensione y sezione [cm] = 27 SPECIFICHE TECNICHE: cordoni di importazione; parti in vista bocciardate; a vista |  | RISORSA MATERIALE | DELIMITAZIONI/PROTEZIONI | ACCESSORI | CORDOLO | ROCCIA NATURALE GRANITO GENERICO | [6 empty] | MU.04.140.0060.d | Cordoni in granito grigio d'importazione, parti in vista bocciardate: - sezione 15-20,4x27 cm, retti, a vista | nd | rettilineo | [10 empty] | 1 | m | nd | nd - | nd - | roccia naturale granito generico | nd - | nd - |  | nd - | dimensione y sezione [cm] = 27.0 nd nd nd - dimensione x sezione [cm] = 15.0 ÷ 20.4 nd - | cordoni di importazione; parti in vista bocciardate; a vista | nd - | bocciardatura - | nd - | nd | nd - | NO |  |  |  |  | nd |  |  |  |  | nd | nd | nd |  | nd | nd | cordoni | nd | nd | nd | NO | NO
LOM251.RM.34.15.15.Mb041.0270.a | Cordolo rettilineo di roccia naturale granito generico; finitura: bocciardatura; dimensione x sezione [cm] = 15 ¦ dimensione y sezione [cm] = 15 SPECIFICHE TECNICHE: cordoni di importazione, parti in vista bocciardate, a raso | 1 m | 22.51 | 17.79 | 0 | RM.34.15.15.Mb041.0270.a | Cordolo rettilineo di roccia naturale granito generico; finitura: bocciardatura; dimensione x sezione [cm] = 15 ¦ dimensione y sezione [cm] = 15 SPECIFICHE TECNICHE: cordoni di importazione, parti in vista bocciardate, a raso |  | RISORSA MATERIALE | DELIMITAZIONI/PROTEZIONI | ACCESSORI | CORDOLO | ROCCIA NATURALE GRANITO GENERICO | [6 empty] | MU.04.140.0060.e | Cordoni in granito grigio d'importazione, parti in vista bocciardate: - sezione 15 x 15 cm, retti, a raso | nd | rettilineo | [10 empty] | 1 | m | nd | nd - | nd - | roccia naturale granito generico | nd - | nd - |  | nd - | dimensione x sezione [cm] = 15.0 nd nd nd - dimensione y sezione [cm] = 15.0 nd nd nd - | cordoni di importazione, parti in vista bocciardate, a raso | nd - | bocciardatura - | nd - | nd | nd - | NO |  |  |  |  | nd |  |  |  |  | nd | nd | nd |  | nd | nd | cordoni | nd | nd | nd | NO | NO
LOM251.RM.34.15.15.Mb041.0270.b | Cordolo rettilineo di roccia naturale granito generico; finitura: bocciardatura; dimensione x sezione [cm] = 12 ¦ dimensione y sezione [cm] = 15 SPECIFICHE TECNICHE: cordoni di importazione, parti in vista bocciardate, a raso | 1 m | 27.92 | 22.07 | 0 | RM.34.15.15.Mb041.0270.b | Cordolo rettilineo di roccia naturale granito generico; finitura: bocciardatura; dimensione x sezione [cm] = 12 ¦ dimensione y sezione [cm] = 15 SPECIFICHE TECNICHE: cordoni di importazione, parti in vista bocciardate, a raso |  | RISORSA MATERIALE | DELIMITAZIONI/PROTEZIONI | ACCESSORI | CORDOLO | ROCCIA NATURALE GRANITO GENERICO | [6 empty] | MU.04.140.0060.f | Cordoni in granito grigio d'importazione, parti in vista bocciardate: - sezione 12 x 15 cm, retti, a raso | nd | rettilineo | [10 empty] | 1 | m | nd | nd - | nd - | roccia naturale granito generico | nd - | nd - |  | nd - | dimensione x sezione [cm] = 12.0 nd nd nd - dimensione y sezione [cm] = 15.0 nd nd nd - | cordoni di importazione, parti in vista bocciardate, a raso | nd - | bocciardatura - | nd - | nd | nd - | NO |  |  |  |  | nd |  |  |  |  | nd | nd | nd |  | nd | nd | cordoni | nd | nd | nd | NO | NO
LOM251.RM.34.15.15.Mb041.0500.a | Cordolo risvolto di roccia naturale granito generico; geometria: massello; impiego: accessi carrai; spessore [cm] = 15 ÷ 20 ¦ dimensione x [cm] = 40 ¦ dimensione y [cm] = 40 SPECIFICHE TECNICHE: lavorate a punta | 1 cad | 104.76 | 82.82 | 0 | RM.34.15.15.Mb041.0500.a | Cordolo risvolto di roccia naturale granito generico; geometria: massello; impiego: accessi carrai; spessore [cm] = 15 ÷ 20 ¦ dimensione x [cm] = 40 ¦ dimensione y [cm] = 40 SPECIFICHE TECNICHE: lavorate a punta |  | RISORSA MATERIALE | DELIMITAZIONI/PROTEZIONI | ACCESSORI | CORDOLO | ROCCIA NATURALE GRANITO GENERICO | [6 empty] | MU.04.140.0010.a | Risvolte in masselli di granito per accessi carrai, spessore 15 - 20 cm lavorate a punta: - dimensioni 40 x 40 cm | nd | risvolto | [10 empty] | 1 | cad | nd | nd - | accessi carrai - | roccia naturale granito generico | nd - | nd - |  | massello - | spessore [cm] = 15.0 ÷ 20.0 nd - dimensione y [cm] = 40.0 nd nd nd - dimensione x [cm] = 40.0 nd nd nd - | lavorate a punta | nd - | nd - | nd - | nd | nd - | NO |  |  |  |  | nd |  |  |  |  | nd | nd | nd |  | nd | nd | nd | nd | nd | nd | NO | NO
LOM251.RM.34.15.15.Mb041.0500.b | Cordolo risvolto di roccia naturale granito generico; geometria: massello; impiego: accessi carrai; spessore [cm] = 15 ÷ 20 ¦ dimensione x [cm] = 50 ¦ dimensione y [cm] = 50 SPECIFICHE TECNICHE: lavorate a punta | 1 cad | 110.95 | 87.7 | 0 | RM.34.15.15.Mb041.0500.b | Cordolo risvolto di roccia naturale granito generico; geometria: massello; impiego: accessi carrai; spessore [cm] = 15 ÷ 20 ¦ dimensione x [cm] = 50 ¦ dimensione y [cm] = 50 SPECIFICHE TECNICHE: lavorate a punta |  | RISORSA MATERIALE | DELIMITAZIONI/PROTEZIONI | ACCESSORI | CORDOLO | ROCCIA NATURALE GRANITO GENERICO | [6 empty] | MU.04.140.0010.b | Risvolte in masselli di granito per accessi carrai, spessore 15 - 20 cm lavorate a punta: - dimensioni 50 x 50 cm | nd | risvolto | [10 empty] | 1 | cad | nd | nd - | accessi carrai - | roccia naturale granito generico | nd - | nd - |  | massello - | spessore [cm] = 15.0 ÷ 20.0 nd - dimensione x [cm] = 50.0 nd nd nd - dimensione y [cm] = 50.0 nd nd nd - | lavorate a punta | nd - | nd - | nd - | nd | nd - | NO |  |  |  |  | nd |  |  |  |  | nd | nd | nd |  | nd | nd | nd | nd | nd | nd | NO | NO
LOM251.RM.34.15.15.Mb041.0500.c | Cordolo risvolto di roccia naturale granito generico; geometria: massello; impiego: accessi carrai; spessore [cm] = 15 ÷ 20 ¦ dimensione x [cm] = 60 ¦ dimensione y [cm] = 60 SPECIFICHE TECNICHE: lavorate a punta | 1 cad | 119.34 | 94.34 | 0 | RM.34.15.15.Mb041.0500.c | Cordolo risvolto di roccia naturale granito generico; geometria: massello; impiego: accessi carrai; spessore [cm] = 15 ÷ 20 ¦ dimensione x [cm] = 60 ¦ dimensione y [cm] = 60 SPECIFICHE TECNICHE: lavorate a punta |  | RISORSA MATERIALE | DELIMITAZIONI/PROTEZIONI | ACCESSORI | CORDOLO | ROCCIA NATURALE GRANITO GENERICO | [6 empty] | MU.04.140.0010.c | Risvolte in masselli di granito per accessi carrai, spessore 15 - 20 cm lavorate a punta: - dimensioni 60 x 60 cm | nd | risvolto | [10 empty] | 1 | cad | nd | nd - | accessi carrai - | roccia naturale granito generico | nd - | nd - |  | massello - | dimensione y [cm] = 60.0 nd nd nd - dimensione x [cm] = 60.0 nd nd nd - spessore [cm] = 15.0 ÷ 20.0 nd - | lavorate a punta | nd - | nd - | nd - | nd | nd - | NO |  |  |  |  | nd |  |  |  |  | nd | nd | nd |  | nd | nd | nd | nd | nd | nd | NO | NO
LOM251.RM.34.15.15.Mb041.0750.- | Cordolo scivolo di roccia naturale granito generico; geometria: lastra; impiego: accessi carrai; spessore [cm] = 15 ÷ 20 SPECIFICHE TECNICHE: lavorate a punta | 1 m² | 195.79 | 154.77 | 0 | RM.34.15.15.Mb041.0750.- | Cordolo scivolo di roccia naturale granito generico; geometria: lastra; impiego: accessi carrai; spessore [cm] = 15 ÷ 20 SPECIFICHE TECNICHE: lavorate a punta |  | RISORSA MATERIALE | DELIMITAZIONI/PROTEZIONI | ACCESSORI | CORDOLO | ROCCIA NATURALE GRANITO GENERICO | [6 empty] | MU.04.140.0020 | Lastre di granito per accessi carrai, spessore 15 - 20 cm, lavorate a punta | nd | scivolo | [10 empty] | 1 | m² | nd | nd - | accessi carrai - | roccia naturale granito generico | nd - | nd - |  | lastra - | spessore [cm] = 15.0 ÷ 20.0 nd - | lavorate a punta | nd - | nd - | nd - | nd | nd - | NO |  |  |  |  | nd |  |  |  |  | nd | nd | nd |  | nd | nd | nd | nd | nd | nd | NO | NO
LOM251.RM.34.15.15.Mb045.0000.- | Cordolo di roccia naturale granito serizzo; finitura: bocciardatura SPECIFICHE TECNICHE: parti in vista bocciardate; valutazione a volume per misure varie intermedie | 1 m³ | 741.68 | 586.3 | 0 | RM.34.15.15.Mb045.0000.- | Cordolo di roccia naturale granito serizzo; finitura: bocciardatura SPECIFICHE TECNICHE: parti in vista bocciardate; valutazione a volume per misure varie intermedie |  | RISORSA MATERIALE | DELIMITAZIONI/PROTEZIONI | ACCESSORI | CORDOLO | ROCCIA NATURALE GRANITO SERIZZO | [6 empty] | MU.04.140.0070.g | Cordoni in serizzo o granitello, parti in vista bocciardate: - valutazione a volume per misure varie intermedie | nd | nd | [10 empty] | 1 | m³ | nd | nd - | nd - | roccia naturale granito serizzo | nd - | nd - |  | nd - | nd - | parti in vista bocciardate; valutazione a volume per misure varie intermedie | nd - | bocciardatura - | nd - | nd | nd - | NO |  |  |  |  | nd |  |  |  |  | nd | nd | nd |  | nd | nd | cordoni | nd | nd | nd | NO | NO
LOM251.RM.34.15.15.Mb045.0250.a | Cordolo rettilineo di roccia naturale granito serizzo; finitura: bocciardatura; dimensione x sezione [cm] = 40 ÷ 45 ¦ dimensione y sezione [cm] = 25 SPECIFICHE TECNICHE: parti in vista bocciardate; a vista | 1 m | 72.69 | 57.46 | 0 | RM.34.15.15.Mb045.0250.a | Cordolo rettilineo di roccia naturale granito serizzo; finitura: bocciardatura; dimensione x sezione [cm] = 40 ÷ 45 ¦ dimensione y sezione [cm] = 25 SPECIFICHE TECNICHE: parti in vista bocciardate; a vista |  | RISORSA MATERIALE | DELIMITAZIONI/PROTEZIONI | ACCESSORI | CORDOLO | ROCCIA NATURALE GRANITO SERIZZO | [6 empty] | MU.04.140.0070.a | Cordoni in serizzo o granitello, parti in vista bocciardate: - sezione 40-45x25 cm, retti, a vista | nd | rettilineo | [10 empty] | 1 | m | nd | nd - | nd - | roccia naturale granito serizzo | nd - | nd - |  | nd - | dimensione x sezione [cm] = 40.0 ÷ 45.0 nd - dimensione y sezione [cm] = 25.0 nd nd nd - | parti in vista bocciardate; a vista | nd - | bocciardatura - | nd - | nd | nd - | NO |  |  |  |  | nd |  |  |  |  | nd | nd | nd |  | nd | nd | cordoni | nd | nd | nd | NO | NO
LOM251.RM.34.15.15.Mb045.0250.b | Cordolo rettilineo di roccia naturale granito serizzo; finitura: bocciardatura; dimensione x sezione [cm] = 30 ÷ 35 ¦ dimensione y sezione [cm] = 25 SPECIFICHE TECNICHE: parti in vista bocciardate; a vista | 1 m | 55.63 | 43.97 | 0 | RM.34.15.15.Mb045.0250.b | Cordolo rettilineo di roccia naturale granito serizzo; finitura: bocciardatura; dimensione x sezione [cm] = 30 ÷ 35 ¦ dimensione y sezione [cm] = 25 SPECIFICHE TECNICHE: parti in vista bocciardate; a vista |  | RISORSA MATERIALE | DELIMITAZIONI/PROTEZIONI | ACCESSORI | CORDOLO | ROCCIA NATURALE GRANITO SERIZZO | [6 empty] | MU.04.140.0070.b | Cordoni in serizzo o granitello, parti in vista bocciardate: - sezione 30-35x25 cm, retti, a vista | nd | rettilineo | [10 empty] | 1 | m | nd | nd - | nd - | roccia naturale granito serizzo | nd - | nd - |  | nd - | dimensione x sezione [cm] = 30.0 ÷ 35.0 nd - dimensione y sezione [cm] = 25.0 nd nd nd - | parti in vista bocciardate; a vista | nd - | bocciardatura - | nd - | nd | nd - | NO |  |  |  |  | nd |  |  |  |  | nd | nd | nd |  | nd | nd | cordoni | nd | nd | nd | NO | NO
LOM251.RM.34.15.15.Mb045.0250.c | Cordolo rettilineo di roccia naturale granito serizzo; finitura: bocciardatura; dimensione x sezione [cm] = 20 ÷ 25 ¦ dimensione y sezione [cm] = 25 SPECIFICHE TECNICHE: parti in vista bocciardate; a vista | 1 m | 27.43 | 21.69 | 0 | RM.34.15.15.Mb045.0250.c | Cordolo rettilineo di roccia naturale granito serizzo; finitura: bocciardatura; dimensione x sezione [cm] = 20 ÷ 25 ¦ dimensione y sezione [cm] = 25 SPECIFICHE TECNICHE: parti in vista bocciardate; a vista |  | RISORSA MATERIALE | DELIMITAZIONI/PROTEZIONI | ACCESSORI | CORDOLO | ROCCIA NATURALE GRANITO SERIZZO | [6 empty] | MU.04.140.0070.c | Cordoni in serizzo o granitello, parti in vista bocciardate: - sezione 20-25x25 cm, retti, a vista | nd | rettilineo | [10 empty] | 1 | m | nd | nd - | nd - | roccia naturale granito serizzo | nd - | nd - |  | nd - | dimensione x sezione [cm] = 20.0 ÷ 25.0 nd - dimensione y sezione [cm] = 25.0 nd nd nd - | parti in vista bocciardate; a vista | nd - | bocciardatura - | nd - | nd | nd - | NO |  |  |  |  | nd |  |  |  |  | nd | nd | nd |  | nd | nd | cordoni | nd | nd | nd | NO | NO
LOM251.RM.34.15.15.Mb045.0250.d | Cordolo rettilineo di roccia naturale granito serizzo; finitura: bocciardatura; dimensione x sezione [cm] = 15 ÷ 20,4 ¦ dimensione y sezione [cm] = 27 SPECIFICHE TECNICHE: parti in vista bocciardate; a vista | 1 m | 24.63 | 19.47 | 0 | RM.34.15.15.Mb045.0250.d | Cordolo rettilineo di roccia naturale granito serizzo; finitura: bocciardatura; dimensione x sezione [cm] = 15 ÷ 20,4 ¦ dimensione y sezione [cm] = 27 SPECIFICHE TECNICHE: parti in vista bocciardate; a vista |  | RISORSA MATERIALE | DELIMITAZIONI/PROTEZIONI | ACCESSORI | CORDOLO | ROCCIA NATURALE GRANITO SERIZZO | [6 empty] | MU.04.140.0070.d | Cordoni in serizzo o granitello, parti in vista bocciardate: - sezione 15-20,4x27 cm, retti, a vista | nd | rettilineo | [10 empty] | 1 | m | nd | nd - | nd - | roccia naturale granito serizzo | nd - | nd - |  | nd - | dimensione y sezione [cm] = 27.0 nd nd nd - dimensione x sezione [cm] = 15.0 ÷ 20.4 nd - | parti in vista bocciardate; a vista | nd - | bocciardatura - | nd - | nd | nd - | NO |  |  |  |  | nd |  |  |  |  | nd | nd | nd |  | nd | nd | cordoni | nd | nd | nd | NO | NO
LOM251.RM.34.15.15.Mb045.0255.a | Cordolo rettilineo di roccia naturale granito serizzo; finitura: bocciardatura; dimensione x sezione [cm] = 15 ¦ dimensione y sezione [cm] = 15 SPECIFICHE TECNICHE: parti in vista bocciardate; a raso | 1 m | 21.81 | 17.24 | 0 | RM.34.15.15.Mb045.0255.a | Cordolo rettilineo di roccia naturale granito serizzo; finitura: bocciardatura; dimensione x sezione [cm] = 15 ¦ dimensione y sezione [cm] = 15 SPECIFICHE TECNICHE: parti in vista bocciardate; a raso |  | RISORSA MATERIALE | DELIMITAZIONI/PROTEZIONI | ACCESSORI | CORDOLO | ROCCIA NATURALE GRANITO SERIZZO | [6 empty] | MU.04.140.0070.e | Cordoni in serizzo o granitello, parti in vista bocciardate: - sezione 15 x 15 cm, retti, a raso | nd | rettilineo | [10 empty] | 1 | m | nd | nd - | nd - | roccia naturale granito serizzo | nd - | nd - |  | nd - | dimensione y sezione [cm] = 15.0 nd nd nd - dimensione x sezione [cm] = 15.0 nd nd nd - | parti in vista bocciardate; a raso | nd - | bocciardatura - | nd - | nd | nd - | NO |  |  |  |  | nd |  |  |  |  | nd | nd | nd |  | nd | nd | cordoni | nd | nd | nd | NO | NO
LOM251.RM.34.15.15.Mb045.0255.b | Cordolo rettilineo di roccia naturale granito serizzo; finitura: bocciardatura; dimensione x sezione [cm] = 12 ¦ dimensione y sezione [cm] = 15 SPECIFICHE TECNICHE: parti in vista bocciardate; a raso | 1 m | 18.25 | 14.43 | 0 | RM.34.15.15.Mb045.0255.b | Cordolo rettilineo di roccia naturale granito serizzo; finitura: bocciardatura; dimensione x sezione [cm] = 12 ¦ dimensione y sezione [cm] = 15 SPECIFICHE TECNICHE: parti in vista bocciardate; a raso |  | RISORSA MATERIALE | DELIMITAZIONI/PROTEZIONI | ACCESSORI | CORDOLO | ROCCIA NATURALE GRANITO SERIZZO | [6 empty] | MU.04.140.0070.f | Cordoni in serizzo o granitello, parti in vista bocciardate: - sezione 12 x 15 cm, retti, a raso | nd | rettilineo | [10 empty] | 1 | m | nd | nd - | nd - | roccia naturale granito serizzo | nd - | nd - |  | nd - | dimensione y sezione [cm] = 15.0 nd nd nd - dimensione x sezione [cm] = 12.0 nd nd nd - | parti in vista bocciardate; a raso | nd - | bocciardatura - | nd - | nd | nd - | NO |  |  |  |  | nd |  |  |  |  | nd | nd | nd |  | nd | nd | cordoni | nd | nd | nd | NO | NO
LOM251.RM.34.15.15.Mb059.0000.- | Cordolo binderi di roccia naturale porfido generico; dimensione x sezione [cm] = 10 ÷ 12 ¦ dimensione y sezione [cm] = 12 | 1 m | 11.52 | 9.1 | 0 | RM.34.15.15.Mb059.0000.- | Cordolo binderi di roccia naturale porfido generico; dimensione x sezione [cm] = 10 ÷ 12 ¦ dimensione y sezione [cm] = 12 |  | RISORSA MATERIALE | DELIMITAZIONI/PROTEZIONI | ACCESSORI | CORDOLO | ROCCIA NATURALE PORFIDO GENERICO | [6 empty] | MU.04.140.0100 | Binderi in porfido sezione 10 x 12 cm/ 12 x 12 cm | nd | binderi | [10 empty] | 1 | m | nd | nd - | nd - | roccia naturale porfido generico | nd - | nd - |  | nd - | dimensione y sezione [cm] = 12.0 nd nd nd - dimensione x sezione [cm] = 10.0 ÷ 12.0 nd - | nd | nd - | nd - | nd - | nd | nd - | NO |  |  |  |  | nd |  |  |  |  | nd | nd | nd |  | nd | nd | nd | nd | nd | nd | NO | NO
LOM251.RM.34.15.15.Za000.0000.- | Cordolo guida di materiale generico; impiego: diaframmi a parete continua SPECIFICHE TECNICHE: dimensioni diaframma a parete continua 70x30 cm | 1 cad | 162.17 | 128.2 | 0 | RM.34.15.15.Za000.0000.- | Cordolo guida di materiale generico; impiego: diaframmi a parete continua SPECIFICHE TECNICHE: dimensioni diaframma a parete continua 70x30 cm |  | RISORSA MATERIALE | DELIMITAZIONI/PROTEZIONI | ACCESSORI | CORDOLO | MATERIALE GENERICO | [6 empty] | 1F.MT.99.00.0005._ | Cordoli guida per diaframma a parete continua di dimensioni 70x30 | nd | guida | [10 empty] | 1 | cad | nd | nd - | diaframmi a parete continua - | materiale generico | nd - | nd - |  | nd - | nd - | dimensioni diaframma a parete continua 70x30 cm | nd - | nd - | nd - | nd | nd - | NO |  |  |  |  | nd |  |  |  |  | nd | nd | nd |  | nd | nd | nd | nd | nd | nd | NO | NO
LOM251.RM.34.15.20.R0001.0000.- | Corrimano di metallo ferro | 1 m | 0 | 0 | 0 | RM.34.15.20.R0001.0000.- | Corrimano di metallo ferro |  | RISORSA MATERIALE | DELIMITAZIONI/PROTEZIONI | ACCESSORI | CORRIMANO | METALLO FERRO | [6 empty] | 000000000 | NUOVA VOCE | nd | nd | [10 empty] | 1 | m | nd | nd - | nd - | metallo ferro | nd - | nd - |  | nd - | nd - | nd | nd - | nd - | nd - | nd | nd - | NO |  |  |  |  | nd |  |  |  |  | ND | ND | ND |  | nd | nd | nd | nd | nd | nd | NO | NO
LOM251.RM.34.15.20.Sa000.0000.- | Corrimano di lega alluminio generico; finitura: goffrata ¦ resina sintetica acrovinilica; geometria: tubolare; funzione: sicurezza; diametro (Ø) [mm] = 38; classificazione al fuoco [classe] = 1 SPECIFICHE TECNICHE: adeguatamente resistente alle sollecitazioni meccaniche con rivestimento completo in materiale acrovinilico di spessore 2-2;5 mm; con superficie goffrata antiscivolo; colorata in pasta; aporoso; ignifugo; antisettico; resistente agli agenti disinfettanti | 1 m | 39.96 | 31.59 | 0 | RM.34.15.20.Sa000.0000.- | Corrimano di lega alluminio generico; finitura: goffrata ¦ resina sintetica acrovinilica; geometria: tubolare; funzione: sicurezza; diametro (Ø) [mm] = 38; classificazione al fuoco [classe] = 1 SPECIFICHE TECNICHE: adeguatamente resistente alle sollecitazioni meccaniche con rivestimento completo in materiale acrovinilico di spessore 2-2;5 mm; con superficie goffrata antiscivolo; colorata in pasta; aporoso; ignifugo; antisettico; resistente agli agenti disinfettanti |  | RISORSA MATERIALE | DELIMITAZIONI/PROTEZIONI | ACCESSORI | CORRIMANO | LEGA ALLUMINIO GENERICO | [6 empty] | MC.22.080.0100 | Corrimano a sezione circolare, diamentro mm 38 circa, composto da profilo tubolare in alluminio estruso, adeguatamente resistente alle sollecitazioni meccaniche con rivestimento completo in materiale acrovinilico di spessore 2-2,5 mm, con superficie goffrata antiscivolo, colorata in pasta, aporoso, ignifugo, antisettico, resistente agli agenti disinfettanti. Classificazione al fuoco in Classe 1.Compresa la fornitura, lo sfrido e l'incidenza dei supporti e dei terminali, la posa in opera, le assistenze murarie ed i piani di lavoro interni. | nd | nd | [10 empty] | 1 | m | nd | sicurezza - | nd - | lega alluminio generico | classificazione al fuoco [classe] = 1.0 nd nd nd - | nd - |  | tubolare - | diametro (Ø) [mm] = 38.0 nd nd nd - | adeguatamente resistente alle sollecitazioni meccaniche con rivestimento completo in materiale acrovinilico di spessore 2-2;5 mm; con superficie goffrata antiscivolo; colorata in pasta; aporoso; ignifugo; antisettico; resistente agli agenti disinfettanti | nd - | goffrata - resina sintetica acrovinilica - | nd - | nd | nd - | NO |  |  |  |  | nd |  |  |  |  | nd | nd | nd |  | nd | nd | corrimano | nd | nd | nd | NO | NO
LOM251.RM.34.15.20.Sa000.0005.- | Corrimano di lega alluminio generico; finitura: goffrata; funzione: antiurto ¦ autoestinguente; spessore [mm] = 42,5; ignifugo [classe] = 1 ¦ resistenza al fuoco [classe] = F2. Componenti: profilo, profilo SPECIFICHE TECNICHE: resistenz al fumo secondo normative AFNOR NF16/101 RM1 Profilo di lega alluminio generico; finitura: con superficie goffrata antigraffio; geometria: angolare; funzione: antiurto ¦ autoestinguente; spessore [mm] = 40 SPECIFICHE TECNICHE: colorato in massa; resistente alla disinfezione chimica e meccanica RM1 Profilo di resina sintetica policarbonato (PC); spessore [mm] = 2,5 | 1 m | 32.21 | 25.46 | 0 | RM.34.15.20.Sa000.0005.- | Corrimano di lega alluminio generico; finitura: goffrata; funzione: antiurto ¦ autoestinguente; spessore [mm] = 42,5; ignifugo [classe] = 1 ¦ resistenza al fuoco [classe] = F2. Componenti: profilo, profilo SPECIFICHE TECNICHE: resistenz al fumo secondo normative AFNOR NF16/101 | RM1 Profilo di lega alluminio generico; finitura: con superficie goffrata antigraffio; geometria: angolare; funzione: antiurto ¦ autoestinguente; spessore [mm] = 40 SPECIFICHE TECNICHE: colorato in massa; resistente alla disinfezione chimica e meccanica RM1 Profilo di resina sintetica policarbonato (PC); spessore [mm] = 2,5 | RISORSA MATERIALE | DELIMITAZIONI/PROTEZIONI | ACCESSORI | CORRIMANO | LEGA ALLUMINIO GENERICO | [6 empty] | MC.29.050.0010 | Corrimano in alluminio estruso, spessore 40 mm, sul quale è applicato un profilo in policarbonato (spessore 2,5 mm) antiurto, autoestinguente con superficie goffrata antigraffio, colorato in massa, resistente alla disinfezione chimica e meccanica; ignifugo classe 1 a parete e F2 al fumo, secondo normative AFNOR NF16/101 | nd | nd | [9 empty] | RM.34.15.50.Sa000.0000.- - RM.34.15.50.Ca021.0000.- - | 1 | m | nd | antiurto - autoestinguente - | nd - | lega alluminio generico | resistenza al fuoco [classe] = F2 nd nd nd - ignifugo [classe] = 1.0 nd nd nd - | nd - |  | nd - | spessore [mm] = 42.5 nd nd nd - | resistenz al fumo secondo normative AFNOR NF16/101 | nd - | goffrata - | nd - | nd | nd - | NO |  |  |  |  | nd |  |  |  |  | nd | nd | nd |  | nd | nd | nd | nd | nd | nd | NO | NO
LOM251.RM.34.15.20.Sa000.0010.- | Corrimano di lega alluminio generico; finitura: resina sintetica acrovinilica; diametro (Ø) [mm] = 45; ignifugo [classe] = 1. Componenti: profilo, profilo RM1 Profilo di lega alluminio generico; geometria: tubolare; diametro (Ø) [mm] = 45 RM1 Profilo di resina sintetica acrovinilica; geometria: finemente granulato ¦ non poroso; spessore [mm] = 2 ÷ 2,5 | 1 m | 18.82 | 14.88 | 0 | RM.34.15.20.Sa000.0010.- | Corrimano di lega alluminio generico; finitura: resina sintetica acrovinilica; diametro (Ø) [mm] = 45; ignifugo [classe] = 1. Componenti: profilo, profilo | RM1 Profilo di lega alluminio generico; geometria: tubolare; diametro (Ø) [mm] = 45 RM1 Profilo di resina sintetica acrovinilica; geometria: finemente granulato ¦ non poroso; spessore [mm] = 2 ÷ 2,5 | RISORSA MATERIALE | DELIMITAZIONI/PROTEZIONI | ACCESSORI | CORRIMANO | LEGA ALLUMINIO GENERICO | [6 empty] | MC.29.050.0020 | Corrimano a sezione circolare in alluminio estruso, ø 45 mm, sul quale è applicato un profilo in materiale acrovinilico, finemente granulato, non poroso (spessore 2 ÷ 2,5 mm); ignifugo classe 1 | nd | nd | [9 empty] | RM.34.15.50.Sa000.0005.- - RM.34.15.50.Ca032.0000.- - | 1 | m | nd | nd - | nd - | lega alluminio generico | ignifugo [classe] = 1.0 nd nd nd - | nd - |  | nd - | diametro (Ø) [mm] = 45.0 nd nd nd - | nd | nd - | resina sintetica acrovinilica - | nd - | nd | nd - | NO |  |  |  |  | nd |  |  |  |  | nd | nd | nd |  | nd | nd | nd | nd | nd | nd | NO | NO
LOM251.RM.34.15.25.Mb015.0000.- | Copertina di roccia naturale marmo giallo d'istria; finitura: bocciardata; impiego: generico; dimensione x [cm] = 140 ÷ 160 ¦ dimensione y [cm] = 50 ¦ dimensione [cm] = 15. Incluso: imballo; carico e scarico; trasporto franco cantiere SPECIFICHE TECNICHE: faccia a vista finita a piano bocciardato; coste levigate; bisello sui due lati di 140/160 cm | 1 m | 363.33 | 287.22 | 0 | RM.34.15.25.Mb015.0000.- | Copertina di roccia naturale marmo giallo d'istria; finitura: bocciardata; impiego: generico; dimensione x [cm] = 140 ÷ 160 ¦ dimensione y [cm] = 50 ¦ dimensione [cm] = 15. Incluso: imballo; carico e scarico; trasporto franco cantiere SPECIFICHE TECNICHE: faccia a vista finita a piano bocciardato; coste levigate; bisello sui due lati di 140/160 cm |  | RISORSA MATERIALE | DELIMITAZIONI/PROTEZIONI | ACCESSORI | COPERTINA | ROCCIA NATURALE MARMO GIALLO D'ISTRIA | [6 empty] | MC.17.010.0070 | Fornitura di copertine in giallo d'istria.Dimensioni cm. 140/160 X 50 X 15 . Finiture: faccia a vista finita a piano bocciardato, coste levigate. Bisello sui due lati di cm 140/160 superiori. Compreso imballo, carico e scarico.Trasporto franco cantiere. | nd | nd | [10 empty] | 1 | m | nd | nd - | generico - | roccia naturale marmo giallo d'istria | nd - | nd - |  | nd - | dimensione z [cm] = 15.0 nd nd nd - dimensione y [cm] = 50.0 nd nd nd - dimensione x [cm] = 140.0 ÷ 160.0 nd - | faccia a vista finita a piano bocciardato; coste levigate; bisello sui due lati di 140/160 cm | nd - | bocciardata - | nd - | nd | nd - | NO |  |  |  |  | nd |  |  |  |  | nd | nd | nd |  | nd | nd | nd | imballo; carico e scarico; trasporto franco cantiere | nd | nd | NO | NO
LOM251.RM.34.15.55.R0000.0000.a | Piastra a bicchiere di metallo generico; diametro (Ø) [cm] = 8 ÷ 12 SPECIFICHE TECNICHE: con piastra/pignone | 1 cad | 17.6 | 13.91 | 0 | RM.34.15.55.R0000.0000.a | Piastra a bicchiere di metallo generico; diametro (Ø) [cm] = 8 ÷ 12 SPECIFICHE TECNICHE: con piastra/pignone |  | RISORSA MATERIALE | DELIMITAZIONI/PROTEZIONI | ACCESSORI | PIASTRA | METALLO GENERICO | [6 empty] | 1F.MT.07.00.0030._ | Bicchieri dal diametro 8-12 cm con piastra/pignone | nd | a bicchiere | [10 empty] | 1 | cad | nd | nd - | nd - | metallo generico | nd - | nd - |  | nd - | diametro (Ø) [cm] = 8.0 ÷ 12.0 nd - | con piastra/pignone | nd - | nd - | nd - | nd | nd - | NO |  |  |  |  | nd |  |  |  |  | nd | nd | nd |  | nd | nd | nd | nd | nd | nd | NO | NO
LOM251.RM.34.15.55.R0000.0000.b | Piastra a bicchiere di metallo generico; diametro (Ø) [cm] = 14 ÷ 16 SPECIFICHE TECNICHE: con piastra/pignone | 1 cad | 17.93 | 14.17 | 0 | RM.34.15.55.R0000.0000.b | Piastra a bicchiere di metallo generico; diametro (Ø) [cm] = 14 ÷ 16 SPECIFICHE TECNICHE: con piastra/pignone |  | RISORSA MATERIALE | DELIMITAZIONI/PROTEZIONI | ACCESSORI | PIASTRA | METALLO GENERICO | [6 empty] | 1F.MT.07.00.0035._ | Bicchieri dal diametro di 14-16 cm con piastra/pignone | nd | a bicchiere | [10 empty] | 1 | cad | nd | nd - | nd - | metallo generico | nd - | nd - |  | nd - | diametro (Ø) [cm] = 14.0 ÷ 16.0 nd - | con piastra/pignone | nd - | nd - | nd - | nd | nd - | NO |  |  |  |  | nd |  |  |  |  | nd | nd | nd |  | nd | nd | nd | nd | nd | nd | NO | NO
LOM251.RM.36.10.00.Ba000.0000.- | Detergente di composto chimico generico; geometria: liquido; funzione: antimuffa ¦ igienizzante; impiego: murature; peso specifico [kg/l] = 1,01 SPECIFICHE TECNICHE: per evitare il deterioramento da umidità dei muri | 1 l | 8.35 | 6.6 | 0 | RM.36.10.00.Ba000.0000.- | Detergente di composto chimico generico; geometria: liquido; funzione: antimuffa ¦ igienizzante; impiego: murature; peso specifico [kg/l] = 1,01 SPECIFICHE TECNICHE: per evitare il deterioramento da umidità dei muri |  | RISORSA MATERIALE | CHIMICI GENERICI | PRODOTTI | DETERGENTE | COMPOSTO CHIMICO GENERICO | [6 empty] | MC.24.100.0030 | Liquido antimuffa detergente e igienizzante (p.s. 1,01 kg/l, resa (0,17- 0,13 l/m²) per evitare il deterioramento da umidità dei muri | nd | nd | [10 empty] | 1 | l | nd | igienizzante - antimuffa - | murature - | composto chimico generico | nd - | peso specifico [kg/l] = 1.01 nd nd nd - |  | liquido - | nd - | per evitare il deterioramento da umidità dei muri | nd - | nd - | nd - | nd | nd - | NO |  |  |  |  | nd |  |  |  |  | nd | nd | nd |  | nd | nd | nd | nd | nd | 0,17-0,13 l/mq | NO | NO
LOM251.RM.36.10.00.Ba005.0000.- | Detergente di composto chimico bicarbonato di sodio; funzione: pulizia; impiego: superfici generiche SPECIFICHE TECNICHE: per superfici verticali e orizzontali ¦ miscela di bicarbonato di sodio ¦ carbonato di calcio ¦ magnesesio | 1 kg | 1.1 | 0.87 | 0 | RM.36.10.00.Ba005.0000.- | Detergente di composto chimico bicarbonato di sodio; funzione: pulizia; impiego: superfici generiche SPECIFICHE TECNICHE: per superfici verticali e orizzontali ¦ miscela di bicarbonato di sodio ¦ carbonato di calcio ¦ magnesesio |  | RISORSA MATERIALE | CHIMICI GENERICI | PRODOTTI | DETERGENTE | COMPOSTO CHIMICO BICARBONATO DI SODIO | [6 empty] | MC.24.050.0030 | Miscela,per pulizia di superfici verticali ed orizzontali, composta da bicarbinato di sodio e carbonato di calcio e magnesio. | nd | nd | [10 empty] | 1 | kg | nd | pulizia - | superfici generiche - | composto chimico bicarbonato di sodio | nd - | nd - |  | nd - | nd - | per superfici verticali e orizzontali ¦ miscela di bicarbonato di sodio ¦ carbonato di calcio ¦ magnesesio | nd - | nd - | nd - | nd | nd - | NO |  |  |  |  | nd |  |  |  |  | nd | nd | nd |  | nd | nd | nd | nd | nd | nd | NO | NO
LOM251.RM.36.10.00.Ba013.0000.- | Detergente di composto chimico florurato; funzione: eliminazione graffiti; impiego: superfici generiche SPECIFICHE TECNICHE: per superfici già trattate con prodotti antiscritte | 1 l | 13.1 | 10.36 | 0 | RM.36.10.00.Ba013.0000.- | Detergente di composto chimico florurato; funzione: eliminazione graffiti; impiego: superfici generiche SPECIFICHE TECNICHE: per superfici già trattate con prodotti antiscritte |  | RISORSA MATERIALE | CHIMICI GENERICI | PRODOTTI | DETERGENTE | COMPOSTO CHIMICO FLORURATO | [6 empty] | MC.24.190.0020.b | Detergenti e solventi per eliminazione dei graffiti: - a base di sostanze organiche florurate per l'eliminazione di graffiti da superfici già trattate con prodotto antiscritte | nd | nd | [10 empty] | 1 | l | nd | eliminazione graffiti - | superfici generiche - | composto chimico florurato | nd - | nd - |  | nd - | nd - | per superfici già trattate con prodotti antiscritte | nd - | nd - | nd - | nd | nd - | NO |  |  |  |  | nd |  |  |  |  | nd | nd | nd |  | nd | nd | nd | nd | nd | nd | NO | NO
LOM251.RM.36.10.00.Ba014.0000.- | Detergente ammoniaca di composto chimico ammonio | 1 kg | 2.18 | 1.72 | 0 | RM.36.10.00.Ba014.0000.- | Detergente ammoniaca di composto chimico ammonio |  | RISORSA MATERIALE | CHIMICI GENERICI | PRODOTTI | DETERGENTE | COMPOSTO CHIMICO AMMONIO | [6 empty] | MC.25.100.0090 | Ammoniaca | nd | ammoniaca | [10 empty] | 1 | kg | nd | nd - | nd - | composto chimico ammonio | nd - | nd - |  | nd - | nd - | nd | nd - | nd - | nd - | nd | nd - | NO |  |  |  |  | nd |  |  |  |  | nd | nd | nd |  | nd | nd | nd | nd | nd | nd | NO | NO
LOM251.RM.36.10.00.Ba014.0250.- | Detergente sale di composto chimico ammonio | 1 kg | 2.76 | 2.18 | 0 | RM.36.10.00.Ba014.0250.- | Detergente sale di composto chimico ammonio |  | RISORSA MATERIALE | CHIMICI GENERICI | PRODOTTI | DETERGENTE | COMPOSTO CHIMICO AMMONIO | [6 empty] | MC.25.100.0070 | Sali inorganici a base d'ammonio | nd | sale | [10 empty] | 1 | kg | nd | nd - | nd - | composto chimico ammonio | nd - | nd - |  | nd - | nd - | nd | nd - | nd - | nd - | nd | nd - | NO |  |  |  |  | nd |  |  |  |  | nd | nd | nd |  | nd | nd | nd | nd | nd | nd | NO | NO
LOM251.RM.36.10.00.Ba018.0000.- | Detergente tensioattivo di composto chimico acido minerale; impiego: supporto generico ¦ pietre dure non lucide | 1 l | 3.78 | 2.99 | 0 | RM.36.10.00.Ba018.0000.- | Detergente tensioattivo di composto chimico acido minerale; impiego: supporto generico ¦ pietre dure non lucide |  | RISORSA MATERIALE | CHIMICI GENERICI | PRODOTTI | DETERGENTE | COMPOSTO CHIMICO ACIDO MINERALE | [6 empty] | MC.24.050.0010.a | Detergente a base di acidi minerali e tensioattivi: - a base di acidi minerali e tensioattivi, per supporti di qualunque natura e su pietre dure non lucide | nd | tensioattivo | [10 empty] | 1 | l | nd | nd - | supporto generico - pietre dure non lucide - | composto chimico acido minerale | nd - | nd - |  | nd - | nd - | nd | nd - | nd - | nd - | nd | nd - | NO |  |  |  |  | nd |  |  |  |  | nd | nd | nd |  | nd | nd | nd | nd | nd | nd | NO | NO
LOM251.RM.36.10.00.Ba018.0005.- | Detergente tensioattivo di composto chimico acido minerale; impiego: pietre lucide ¦ marmi lucidi ¦ clinker | 1 l | 3.78 | 2.99 | 0 | RM.36.10.00.Ba018.0005.- | Detergente tensioattivo di composto chimico acido minerale; impiego: pietre lucide ¦ marmi lucidi ¦ clinker |  | RISORSA MATERIALE | CHIMICI GENERICI | PRODOTTI | DETERGENTE | COMPOSTO CHIMICO ACIDO MINERALE | [6 empty] | MC.24.050.0010.b | Detergente a base di acidi minerali e tensioattivi: - a base di acidi minerali e tensioattivi, per marmi e pietre lucide, clinker | nd | tensioattivo | [10 empty] | 1 | l | nd | nd - | pietre lucide - marmi lucidi - clinker - | composto chimico acido minerale | nd - | nd - |  | nd - | nd - | nd | nd - | nd - | nd - | nd | nd - | NO |  |  |  |  | nd |  |  |  |  | nd | nd | nd |  | nd | nd | nd | nd | nd | nd | NO | NO
LOM251.RM.36.10.00.Ba018.0010.- | Detergente tensioattivo di composto chimico acido minerale SPECIFICHE TECNICHE: a base e.d.t.a. bicarbonato di ammonio ¦ sostanze alcaline | 1 l | 7.36 | 5.82 | 0 | RM.36.10.00.Ba018.0010.- | Detergente tensioattivo di composto chimico acido minerale SPECIFICHE TECNICHE: a base e.d.t.a. bicarbonato di ammonio ¦ sostanze alcaline |  | RISORSA MATERIALE | CHIMICI GENERICI | PRODOTTI | DETERGENTE | COMPOSTO CHIMICO ACIDO MINERALE | [6 empty] | MC.24.050.0010.c | Detergente a base di acidi minerali e tensioattivi: - a base E.D.T.A. bicarbonato di ammonio, sostanze alcaline | nd | tensioattivo | [10 empty] | 1 | l | nd | nd - | nd - | composto chimico acido minerale | nd - | nd - |  | nd - | nd - | a base e.d.t.a. bicarbonato di ammonio ¦ sostanze alcaline | nd - | nd - | nd - | nd | nd - | NO |  |  |  |  | nd |  |  |  |  | nd | nd | nd |  | nd | nd | nd | nd | nd | nd | NO | NO
LOM251.RM.36.10.00.Ba019.0000.- | Detergente tensioattivo di composto chimico solvente; funzione: eliminazione graffiti; impiego: superfici generiche SPECIFICHE TECNICHE: a base di solventi e tensioattivi | 1 l | 22.35 | 17.67 | 0 | RM.36.10.00.Ba019.0000.- | Detergente tensioattivo di composto chimico solvente; funzione: eliminazione graffiti; impiego: superfici generiche SPECIFICHE TECNICHE: a base di solventi e tensioattivi |  | RISORSA MATERIALE | CHIMICI GENERICI | PRODOTTI | DETERGENTE | COMPOSTO CHIMICO SOLVENTE | [6 empty] | MC.24.190.0020.a | Detergenti e solventi per eliminazione dei graffiti: - a base di solventi e tensioattivi | nd | tensioattivo | [10 empty] | 1 | l | nd | eliminazione graffiti - | superfici generiche - | composto chimico solvente | nd - | nd - |  | nd - | nd - | a base di solventi e tensioattivi | nd - | nd - | nd - | nd | nd - | NO |  |  |  |  | nd |  |  |  |  | nd | nd | nd |  | nd | nd | nd | nd | nd | nd | NO | NO
LOM251.RM.36.10.00.Ba029.0000.- | Detergente acetone di composto chimico acido acetoacetico | 1 l | 2.76 | 2.18 | 0 | RM.36.10.00.Ba029.0000.- | Detergente acetone di composto chimico acido acetoacetico |  | RISORSA MATERIALE | CHIMICI GENERICI | PRODOTTI | DETERGENTE | COMPOSTO CHIMICO ACIDO ACETOACETICO | [6 empty] | MC.25.100.0100 | Acetone | nd | acetone | [10 empty] | 1 | l | nd | nd - | nd - | composto chimico acido acetoacetico | nd - | nd - |  | nd - | nd - | nd | nd - | nd - | nd - | nd | nd - | NO |  |  |  |  | nd |  |  |  |  | nd | nd | nd |  | nd | nd | nd | nd | nd | nd | NO | NO
LOM251.RM.36.10.00.Ba030.0000.- | Detergente alcool etilico denaturato di composto chimico etanolo | 1 l | 2.29 | 1.81 | 0 | RM.36.10.00.Ba030.0000.- | Detergente alcool etilico denaturato di composto chimico etanolo |  | RISORSA MATERIALE | CHIMICI GENERICI | PRODOTTI | DETERGENTE | COMPOSTO CHIMICO ETANOLO | [6 empty] | MC.25.100.0110 | Alcool etilico denaturato | nd | alcool etilico denaturato | [10 empty] | 1 | l | nd | nd - | nd - | composto chimico etanolo | nd - | nd - |  | nd - | nd - | nd | nd - | nd - | nd - | nd | nd - | NO |  |  |  |  | nd |  |  |  |  | nd | nd | nd |  | nd | nd | nd | nd | nd | nd | NO | NO
LOM251.RM.36.10.00.Ba031.0000.- | Detergente acqua demineralizzata di composto chimico demineralizzato | 1 l | 0.42 | 0.33 | 0 | RM.36.10.00.Ba031.0000.- | Detergente acqua demineralizzata di composto chimico demineralizzato |  | RISORSA MATERIALE | CHIMICI GENERICI | PRODOTTI | DETERGENTE | COMPOSTO CHIMICO DEMINERALIZZATO | [6 empty] | MC.25.100.0170 | Acqua demineralizzata | nd | acqua demineralizzata | [10 empty] | 1 | l | nd | nd - | nd - | composto chimico demineralizzato | nd - | nd - |  | nd - | nd - | nd | nd - | nd - | nd - | nd | nd - | NO |  |  |  |  | nd |  |  |  |  | nd | nd | nd |  | nd | nd | nd | nd | nd | nd | NO | NO
LOM251.RM.36.10.00.Za000.0000.- | Detergente neutralizzatore di materiale generico SPECIFICHE TECNICHE: neutralizzatore di sali ¦ prodotti incoerenti e patine biologiche | 1 l | 8.12 | 6.42 | 0 | RM.36.10.00.Za000.0000.- | Detergente neutralizzatore di materiale generico SPECIFICHE TECNICHE: neutralizzatore di sali ¦ prodotti incoerenti e patine biologiche |  | RISORSA MATERIALE | CHIMICI GENERICI | PRODOTTI | DETERGENTE | MATERIALE GENERICO | [6 empty] | MC.24.050.0020 | Neutralizzatore di sali, di prodotti incoerenti, patine biologiche | nd | neutralizzatore | [10 empty] | 1 | l | nd | nd - | nd - | materiale generico | nd - | nd - |  | nd - | nd - | neutralizzatore di sali ¦ prodotti incoerenti e patine biologiche | nd - | nd - | nd - | nd | nd - | NO |  |  |  |  | nd |  |  |  |  | nd | nd | nd |  | nd | nd | nd | nd | nd | nd | NO | NO
LOM251.RM.36.10.05.Za000.0000.- | Disarmante di materiale generico; impiego: casseri legno | 1 kg | 2.64 | 2.09 | 0 | RM.36.10.05.Za000.0000.- | Disarmante di materiale generico; impiego: casseri legno |  | RISORSA MATERIALE | CHIMICI GENERICI | PRODOTTI | DISARMANTE | MATERIALE GENERICO | [6 empty] | MC.03.150.0010 | Disarmante per casserature in legno di calcestruzzi (resa = 25-30 mq/kg) | nd | nd | [10 empty] | 1 | kg | nd | nd - | casseri legno - | materiale generico | nd - | nd - |  | nd - | nd - | nd | nd - | nd - | nd - | nd | nd - | NO |  |  |  |  | nd |  |  |  |  | nd | nd | nd |  | nd | nd | nd | nd | nd | resa = 25-30 mq/kg | NO | NO
LOM251.RM.36.10.10.Ac008.0000.- | Diserbante chimico di elemento chimico non metallico azoto; geometria: liquido; funzione: disseccante ¦ antigerminello SPECIFICHE TECNICHE: diserbante con principio attivo in base alle esigenze; classe tossicologica [-] = III - IV | 1 l | 32.1 | 25.37 | 0 | RM.36.10.10.Ac008.0000.- | Diserbante chimico di elemento chimico non metallico azoto; geometria: liquido; funzione: disseccante ¦ antigerminello SPECIFICHE TECNICHE: diserbante con principio attivo in base alle esigenze; classe tossicologica [-] = III - IV |  | RISORSA MATERIALE | CHIMICI GENERICI | PRODOTTI | DISERBANTE | ELEMENTO CHIMICO NON METALLICO AZOTO | [6 empty] | MU.06.180.0030 | Diserbanti di III e IV classe tossicologica, con vari principi attivi | nd | chimico | [10 empty] | 1 | l | nd | disseccante - antigerminello - | nd - | elemento chimico non metallico azoto | nd - | nd - |  | liquido - | nd - | diserbante con principio attivo in base alle esigenze; classe tossicologica [-] = III - IV | nd - | nd - | nd - | Dlgs 14 agosto 2012, n. 150 | nd - | NO |  |  |  |  | nd |  |  |  |  | nd | nd | nd |  | nd | nd | erbicida ¦ fitofarmaco | nd | nd | nd | NO | NO
LOM251.RM.36.10.15.Ba024.0000.- | Disinfettante battericida-funghicida-germicida di composto chimico ammonio quaternario | 1 l | 2.98 | 2.36 | 0 | RM.36.10.15.Ba024.0000.- | Disinfettante battericida-funghicida-germicida di composto chimico ammonio quaternario |  | RISORSA MATERIALE | CHIMICI GENERICI | PRODOTTI | DISINFETTANTE | COMPOSTO CHIMICO AMMONIO QUATERNARIO | [6 empty] | MU.06.210.0300 | Disinfettante a base di sali quaternari di ammonio ad elevato potere battericida, funghicida e germicida. | nd | battericida-funghicida-germicida | [10 empty] | 1 | l | nd | nd - | nd - | composto chimico ammonio quaternario | nd - | nd - |  | nd - | nd - | nd | nd - | nd - | nd - | nd | nd - | NO |  |  |  |  | nd |  |  |  |  | nd | nd | nd |  | nd | nd | nd | nd | nd | nd | NO | NO
LOM251.RM.36.10.15.Ba024.0250.- | Disinfettante biocida di composto chimico ammonio quaternario; geometria: liquido concentrato; impiego: superfici lapidee ¦ intonaci ¦ superfici in legno ¦ superfici in ceramica SPECIFICHE TECNICHE: per l'eliminazione di batteri, muffe, alghe e licheni | 1 l | 13.06 | 10.32 | 0 | RM.36.10.15.Ba024.0250.- | Disinfettante biocida di composto chimico ammonio quaternario; geometria: liquido concentrato; impiego: superfici lapidee ¦ intonaci ¦ superfici in legno ¦ superfici in ceramica SPECIFICHE TECNICHE: per l'eliminazione di batteri, muffe, alghe e licheni |  | RISORSA MATERIALE | CHIMICI GENERICI | PRODOTTI | DISINFETTANTE | COMPOSTO CHIMICO AMMONIO QUATERNARIO | [6 empty] | MC.25.100.0060 | Biocida liquido concentrato a base di sali di ammonio quaternari per l'eliminazione di batteri, muffe, alghe e licheni da materiali lapidei, intonaci, legno e ceramica | nd | biocida | [10 empty] | 1 | l | nd | nd - | superfici lapidee - intonaci - superfici in legno - superfici in ceramica - | composto chimico ammonio quaternario | nd - | nd - |  | liquido concentrato - | nd - | per l'eliminazione di batteri, muffe, alghe e licheni | nd - | nd - | nd - | nd | nd - | NO |  |  |  |  | nd | [8 empty] | nd |  | nd | nd | nd | nd | NO | NO
LOM251.RM.36.10.15.Za000.0000.- | Disinfettante battericida-germicida di materiale generico; funzione: disinfezione ambientale; impiego: aree urbane ¦ aree cani SPECIFICHE TECNICHE: ad ampio spettro, con bassa tossicità, notevole azione residua, capacità di rimanere attivo anche in presenza di sostanze organiche per 15/20 giorni; composizione 100 ml: clorocresolo 6 g, ortofenilfenolo 4 g, clorofene 2 g; eccipienti: alchiletere solfato 7,5 g, essenza agrumaria 0,2 ml, sodio idrossido 3,76 g, acqua depurata 81,54 ml | 1 l | 3.63 | 2.87 | 0 | RM.36.10.15.Za000.0000.- | Disinfettante battericida-germicida di materiale generico; funzione: disinfezione ambientale; impiego: aree urbane ¦ aree cani SPECIFICHE TECNICHE: ad ampio spettro, con bassa tossicità, notevole azione residua, capacità di rimanere attivo anche in presenza di sostanze organiche per 15/20 giorni; composizione 100 ml: clorocresolo 6 g, ortofenilfenolo 4 g, clorofene 2 g; eccipienti: alchiletere solfato 7,5 g, essenza agrumaria 0,2 ml, sodio idrossido 3,76 g, acqua depurata 81,54 ml |  | RISORSA MATERIALE | CHIMICI GENERICI | PRODOTTI | DISINFETTANTE | MATERIALE GENERICO | [6 empty] | MU.06.180.0020 | Disinfettante aree urbane, battericida-germicida ad ampio spettro per la disinfezione ambientale con la caratteristica di rimanere attivo anche in presenza di sostanze organiche per 15/20 giorni circa. Composizione 100 ml: clorocresolo 6 g, ortofenilfenolo 4 g, clorofene 2 g; eccipienti: alchiletere solfato 7,5 g, essenza agrumaria 0,2 ml, sodio idrossido 3,76 g, acqua depurata 81,54 ml. Dosi: diluito in acqua all'1%. Il prodotto è dotato di bassa tossicità e possiede una notevole azione residua; viene utilizzata nella disinfezione delle aree cani. | nd | battericida-germicida | [10 empty] | 1 | l | nd | disinfezione ambientale - | aree urbane - aree cani - | materiale generico | nd - | nd - |  | nd - | nd - | ad ampio spettro, con bassa tossicità, notevole azione residua, capacità di rimanere attivo anche in presenza di sostanze organiche per 15/20 giorni; composizione 100 ml: clorocresolo 6 g, ortofenilfenolo 4 g, clorofene 2 g; eccipienti: alchiletere solfato 7,5 g, essenza agrumaria 0,2 ml, sodio idrossido 3,76 g, acqua depurata 81,54 ml | nd - | nd - | nd - | nd | nd - | NO |  |  |  |  | nd |  |  |  |  | nd | nd | nd |  | nd | nd | nd | nd | nd | diluito in acqua all'1% | NO | NO
LOM251.RM.36.10.20.Za000.0000.- | Insetticida di materiale generico; classe tossicologica [classe] = III-IV SPECIFICHE TECNICHE: con vari principi attivi | 1 l | 37.04 | 29.28 | 0 | RM.36.10.20.Za000.0000.- | Insetticida di materiale generico; classe tossicologica [classe] = III-IV SPECIFICHE TECNICHE: con vari principi attivi |  | RISORSA MATERIALE | CHIMICI GENERICI | PRODOTTI | INSETTICIDA | MATERIALE GENERICO | [6 empty] | MU.06.180.0040 | Insetticidi di III e IV classe tossicologica, con vari principi attivi | nd | nd | [10 empty] | 1 | l | nd | nd - | nd - | materiale generico | classe tossicologica [classe] = III-IV nd nd nd - | nd - |  | nd - | nd - | con vari principi attivi | nd - | nd - | nd - | nd | nd - | NO |  |  |  |  | nd |  |  |  |  | nd | nd | nd |  | nd | nd | nd | nd | nd | nd | NO | NO
LOM251.RM.36.10.30.Ba000.0000.- | Solvente di composto chimico generico; funzione: sverniciatore; impiego: rimozione vernici ¦ rimozione adesivi secchi | 1 kg | 32.41 | 25.62 | 0 | RM.36.10.30.Ba000.0000.- | Solvente di composto chimico generico; funzione: sverniciatore; impiego: rimozione vernici ¦ rimozione adesivi secchi |  | RISORSA MATERIALE | CHIMICI GENERICI | PRODOTTI | SOLVENTE | COMPOSTO CHIMICO GENERICO | [6 empty] | MC.18.700.0010 | Gel di solventi speciali per togliere vernici e adesivi secchi (consumo 300 g/m²) | nd | nd | [10 empty] | 1 | kg | nd | sverniciatore - | rimozione vernici - rimozione adesivi secchi - | composto chimico generico | nd - | nd - |  | nd - | nd - | nd | nd - | nd - | nd - | nd | nd - | NO |  |  |  |  | nd |  |  |  |  | nd | nd | nd |  | nd | nd | nd | nd | nd | 300 g/mq | NO | NO
LOM251.RM.36.10.30.Ba000.0005.- | Solvente di composto chimico generico; funzione: sverniciatore; impiego: legno ¦ metallo; peso specifico [kg/l] = 1,2 SPECIFICHE TECNICHE: universale | 1 l | 10.14 | 8.02 | 0 | RM.36.10.30.Ba000.0005.- | Solvente di composto chimico generico; funzione: sverniciatore; impiego: legno ¦ metallo; peso specifico [kg/l] = 1,2 SPECIFICHE TECNICHE: universale |  | RISORSA MATERIALE | CHIMICI GENERICI | PRODOTTI | SOLVENTE | COMPOSTO CHIMICO GENERICO | [6 empty] | MC.24.200.0020 | Sverniciatore gelatinoso universale per legno e metallo (p.s.1,20 kg/l - resa 0,50-1,00 l/m²) | nd | nd | [10 empty] | 1 | l | nd | sverniciatore - | legno - metallo - | composto chimico generico | nd - | peso specifico [kg/l] = 1.2 nd nd nd - |  | nd - | nd - | universale | nd - | nd - | nd - | nd | nd - | NO |  |  |  |  | nd |  |  |  |  | nd | nd | nd |  | nd | nd | nd | nd | nd | 0,50-1,00 l/mq | NO | NO
LOM251.RM.36.10.30.Ba000.0010.- | Solvente di composto chimico generico; funzione: diluente; peso specifico [kg/l] = 1 SPECIFICHE TECNICHE: acqua ragia minerale | 1 l | 2.85 | 2.25 | 0 | RM.36.10.30.Ba000.0010.- | Solvente di composto chimico generico; funzione: diluente; peso specifico [kg/l] = 1 SPECIFICHE TECNICHE: acqua ragia minerale |  | RISORSA MATERIALE | CHIMICI GENERICI | PRODOTTI | SOLVENTE | COMPOSTO CHIMICO GENERICO | [6 empty] | MC.24.400.0020.a | Diluenti: - acqua ragia minerale (peso spec. = 1,00) | nd | nd | [10 empty] | 1 | l | nd | diluente - | nd - | composto chimico generico | nd - | peso specifico [kg/l] = 1.0 nd nd nd - |  | nd - | nd - | acqua ragia minerale | nd - | nd - | nd - | nd | nd - | NO |  |  |  |  | nd |  |  |  |  | nd | nd | nd |  | nd | nd | nd | nd | nd | nd | NO | NO
LOM251.RM.36.10.30.Ba000.0015.- | Solvente di composto chimico generico; funzione: diluente; peso specifico [kg/l] = 1 SPECIFICHE TECNICHE: per sintetici | 1 l | 3.55 | 2.81 | 0 | RM.36.10.30.Ba000.0015.- | Solvente di composto chimico generico; funzione: diluente; peso specifico [kg/l] = 1 SPECIFICHE TECNICHE: per sintetici |  | RISORSA MATERIALE | CHIMICI GENERICI | PRODOTTI | SOLVENTE | COMPOSTO CHIMICO GENERICO | [6 empty] | MC.24.400.0020.b | Diluenti: - per sintetici (peso spec. = 1,00) | nd | nd | [10 empty] | 1 | l | nd | diluente - | nd - | composto chimico generico | nd - | peso specifico [kg/l] = 1.0 nd nd nd - |  | nd - | nd - | per sintetici | nd - | nd - | nd - | nd | nd - | NO |  |  |  |  | nd |  |  |  |  | nd | nd | nd |  | nd | nd | nd | nd | nd | nd | NO | NO
LOM251.RM.36.10.30.Ba000.0020.- | Solvente di composto chimico generico; funzione: staccaparati | 1 kg | 7.27 | 5.75 | 0 | RM.36.10.30.Ba000.0020.- | Solvente di composto chimico generico; funzione: staccaparati |  | RISORSA MATERIALE | CHIMICI GENERICI | PRODOTTI | SOLVENTE | COMPOSTO CHIMICO GENERICO | [6 empty] | MC.24.550.0040 | Liquido staccaparati | nd | nd | [10 empty] | 1 | kg | nd | staccaparati - | nd - | composto chimico generico | nd - | nd - |  | nd - | nd - | nd | nd - | nd - | nd - | nd | nd - | NO |  |  |  |  | nd |  |  |  |  | nd | nd | nd |  | nd | nd | nd | nd | nd | nd | NO | NO
LOM251.RM.36.10.30.Ba000.0025.- | Solvente di composto chimico generico; funzione: diluente SPECIFICHE TECNICHE: diluente nitro | 1 l | 2.09 | 1.65 | 0 | RM.36.10.30.Ba000.0025.- | Solvente di composto chimico generico; funzione: diluente SPECIFICHE TECNICHE: diluente nitro |  | RISORSA MATERIALE | CHIMICI GENERICI | PRODOTTI | SOLVENTE | COMPOSTO CHIMICO GENERICO | [6 empty] | MC.25.100.0130 | Diluente nitro | nd | nd | [10 empty] | 1 | l | nd | diluente - | nd - | composto chimico generico | nd - | nd - |  | nd - | nd - | diluente nitro | nd - | nd - | nd - | nd | nd - | NO |  |  |  |  | nd |  |  |  |  | nd | nd | nd |  | nd | nd | nd | nd | nd | nd | NO | NO
LOM251.RM.36.10.35.Ac003.0000.- | Sostanze chimiche di elemento chimico non metallico cloro; geometria: polvere/confetti; funzione: trattamento; impiego: acqua | 1 kg | 7.27 | 5.75 | 0 | RM.36.10.35.Ac003.0000.- | Sostanze chimiche di elemento chimico non metallico cloro; geometria: polvere/confetti; funzione: trattamento; impiego: acqua |  | RISORSA MATERIALE | CHIMICI GENERICI | PRODOTTI | SOSTANZE CHIMICHE | ELEMENTO CHIMICO NON METALLICO CLORO | [6 empty] | MU.06.800.0030.b | Sostanze chimiche in polvere e/o confetti per il trattamento delle acque. Tipo: - Cloro | nd | nd | [10 empty] | 1 | kg | nd | trattamento - | acqua - | elemento chimico non metallico cloro | nd - | nd - |  | polvere/confetti - | nd - | nd | nd - | nd - | nd - | nd | nd - | NO |  |  |  |  | nd |  |  |  |  | nd | nd | nd |  | nd | nd | nd | nd | nd | nd | NO | NO
LOM251.RM.36.10.35.Ba000.0000.- | Sostanze chimiche alghicida di composto chimico generico; geometria: liquido ¦ incolore; funzione: trattamento; impiego: acqua | 1 l | 5.58 | 4.41 | 0 | RM.36.10.35.Ba000.0000.- | Sostanze chimiche alghicida di composto chimico generico; geometria: liquido ¦ incolore; funzione: trattamento; impiego: acqua |  | RISORSA MATERIALE | CHIMICI GENERICI | PRODOTTI | SOSTANZE CHIMICHE | COMPOSTO CHIMICO GENERICO | [6 empty] | MU.06.800.0040 | Alghicida liquido incolore per il trattamento delle acque. | nd | alghicida | [10 empty] | 1 | l | nd | trattamento - | acqua - | composto chimico generico | nd - | nd - |  | liquido - incolore - | nd - | nd | nd - | nd - | nd - | nd | nd - | NO |  |  |  |  | nd |  |  |  |  | nd | nd | nd |  | nd | nd | nd | nd | nd | nd | NO | NO
LOM251.RM.36.10.35.Ba015.0000.- | Sostanze chimiche di composto chimico ipoclorito di calcio; geometria: polvere/confetti; funzione: trattamento; impiego: acqua | 1 kg | 6.9 | 5.45 | 0 | RM.36.10.35.Ba015.0000.- | Sostanze chimiche di composto chimico ipoclorito di calcio; geometria: polvere/confetti; funzione: trattamento; impiego: acqua |  | RISORSA MATERIALE | CHIMICI GENERICI | PRODOTTI | SOSTANZE CHIMICHE | COMPOSTO CHIMICO IPOCLORITO DI CALCIO | [6 empty] | MU.06.800.0030.a | Sostanze chimiche in polvere e/o confetti per il trattamento delle acque. Tipo: - Ipoclorito di calcio | nd | nd | [10 empty] | 1 | kg | nd | trattamento - | acqua - | composto chimico ipoclorito di calcio | nd - | nd - |  | polvere/confetti - | nd - | nd | nd - | nd - | nd - | nd | nd - | NO |  |  |  |  | nd |  |  |  |  | nd | nd | nd |  | nd | nd | nd | nd | nd | nd | NO | NO
LOM251.RM.36.10.35.Ba026.0000.- | Sostanze chimiche di composto chimico acido tricloroisocianurico; geometria: polvere/confetti; funzione: trattamento; impiego: acqua | 1 kg | 7.84 | 6.2 | 0 | RM.36.10.35.Ba026.0000.- | Sostanze chimiche di composto chimico acido tricloroisocianurico; geometria: polvere/confetti; funzione: trattamento; impiego: acqua |  | RISORSA MATERIALE | CHIMICI GENERICI | PRODOTTI | SOSTANZE CHIMICHE | COMPOSTO CHIMICO ACIDO TRICLOROISOCIANURICO | [6 empty] | MU.06.800.0030.c | Sostanze chimiche in polvere e/o confetti per il trattamento delle acque. Tipo: - Tricloro | nd | nd | [10 empty] | 1 | kg | nd | trattamento - | acqua - | composto chimico acido tricloroisocianurico | nd - | nd - |  | polvere/confetti - | nd - | nd | nd - | nd - | nd - | nd | nd - | NO |  |  |  |  | nd |  |  |  |  | nd | nd | nd |  | nd | nd | nd | nd | nd | nd | NO | NO
LOM251.RM.36.10.35.Ba027.0000.- | Sostanze chimiche di composto chimico acido silicico; geometria: monocomponente; funzione: consolidante; impiego: intonaci ¦ superfici in pietra ¦ superfici in marmo ¦ arenarie ¦ tufi | 1 l | 19.39 | 15.33 | 0 | RM.36.10.35.Ba027.0000.- | Sostanze chimiche di composto chimico acido silicico; geometria: monocomponente; funzione: consolidante; impiego: intonaci ¦ superfici in pietra ¦ superfici in marmo ¦ arenarie ¦ tufi |  | RISORSA MATERIALE | CHIMICI GENERICI | PRODOTTI | SOSTANZE CHIMICHE | COMPOSTO CHIMICO ACIDO SILICICO | [6 empty] | MC.25.100.0010 | Consolidante monocomponente a base di esteri etilici dell'acido silicico applicabile su intonaci, pietra, marmo, arenarie e tufi. | nd | nd | [10 empty] | 1 | l | nd | consolidante - | intonaci - superfici in pietra - superfici in marmo - arenarie - tufi - | composto chimico acido silicico | nd - | nd - |  | monocomponente - | nd - | nd | nd - | nd - | nd - | nd | nd - | NO |  |  |  |  | nd |  |  |  |  | nd | nd | nd |  | nd | nd | nd | nd | nd | nd | NO | NO
LOM251.RM.38.10.05.R0002.0000.- | Lamiera di metallo ferro nero SPECIFICHE TECNICHE: metallo ferro nero, laminata a caldo | 1 kg | 2.39 | 1.89 | 0 | RM.38.10.05.R0002.0000.- | Lamiera di metallo ferro nero SPECIFICHE TECNICHE: metallo ferro nero, laminata a caldo |  | RISORSA MATERIALE | COMPLEMENTARI | PRODOTTI | LAMIERA | METALLO FERRO NERO | [6 empty] | MC.22.020.0010.a | Lamiere di ferro ed altri materiali - ferro nero laminate a caldo | nd | nd | [10 empty] | 1 | kg | nd | nd - | nd - | metallo ferro nero | nd - | nd - |  | nd - | nd - | metallo ferro nero, laminata a caldo | nd - | nd - | nd - | nd | nd - | NO |  |  |  |  | nd |  |  |  |  | nd | nd | nd |  | nd | nd | nd | nd | nd | nd | NO | NO
LOM251.RM.38.10.05.Sa000.0000.- | Lamiera sottili di lega alluminio generico; finitura: preverniciata; geometria: piana; spessore [mm] = 1 ÷ 1,5 SPECIFICHE TECNICHE: preverniciatura su entrambe le facce | 1 kg | 7.84 | 6.2 | 0 | RM.38.10.05.Sa000.0000.- | Lamiera sottili di lega alluminio generico; finitura: preverniciata; geometria: piana; spessore [mm] = 1 ÷ 1,5 SPECIFICHE TECNICHE: preverniciatura su entrambe le facce |  | RISORSA MATERIALE | COMPLEMENTARI | PRODOTTI | LAMIERA | LEGA ALLUMINIO GENERICO | [6 empty] | MC.14.010.0010.e | Lamiera piana in acciaio zincata a caldo, Fe E 250G, con rivestimento tipo Z 275 (UNI EN 10346): - in lega di alluminio preverniciata sulle due facce - spess. 1,0-1,5 mm | nd | sottili | [10 empty] | 1 | kg | nd | nd - | nd - | lega alluminio generico | nd - | nd - |  | piana - | spessore [mm] = 1.0 ÷ 1.5 nd - | preverniciatura su entrambe le facce | nd - | preverniciata - | nd - | nd | nd - | NO |  |  |  |  | nd |  |  |  |  | nd | nd | nd |  | nd | nd | nd | nd | nd | nd | NO | NO
LOM251.RM.38.10.05.Sb003.0000.- | Lamiera di lega ferrosa acciaio zincato; geometria: ondulata ¦ grecata | 1 kg | 2.16 | 1.7 | 0 | RM.38.10.05.Sb003.0000.- | Lamiera di lega ferrosa acciaio zincato; geometria: ondulata ¦ grecata |  | RISORSA MATERIALE | COMPLEMENTARI | PRODOTTI | LAMIERA | LEGA FERROSA ACCIAIO ZINCATO | [6 empty] | MC.22.020.0010.b | Lamiere di ferro ed altri materiali - acciaio zincato ondulate, grecate | nd | nd | [10 empty] | 1 | kg | nd | nd - | nd - | lega ferrosa acciaio zincato | nd - | nd - |  | ondulata - grecata - | nd - | nd | nd - | nd - | nd - | nd | nd - | NO |  |  |  |  | nd |  |  |  |  | nd | nd | nd |  | nd | nd | nd | nd | nd | nd | NO | NO
LOM251.RM.38.10.05.Sb003.0250.- | Lamiera sottili di lega ferrosa acciaio zincato; geometria: piana; spessore [mm] = 0,6; peso [kg/m²] = 4,71 SPECIFICHE TECNICHE: acciaio zincata a caldo, Fe E 250G, con rivestimento (tipo Z 275) | 1 kg | 2.55 | 2.02 | 0 | RM.38.10.05.Sb003.0250.- | Lamiera sottili di lega ferrosa acciaio zincato; geometria: piana; spessore [mm] = 0,6; peso [kg/m²] = 4,71 SPECIFICHE TECNICHE: acciaio zincata a caldo, Fe E 250G, con rivestimento (tipo Z 275) |  | RISORSA MATERIALE | COMPLEMENTARI | PRODOTTI | LAMIERA | LEGA FERROSA ACCIAIO ZINCATO | [6 empty] | MC.14.010.0010.a | Lamiera piana in acciaio zincata a caldo, Fe E 250G, con rivestimento tipo Z 275 (UNI EN 10346): - di ferro zincato, spess. 0,6 mm (peso = 4,71 kg/m²) | nd | sottili | [10 empty] | 1 | kg | nd | nd - | nd - | lega ferrosa acciaio zincato | nd - | peso [kg/m²] = 4.71 nd nd nd - |  | piana - | spessore [mm] = 0.6 nd nd nd - | acciaio zincata a caldo, Fe E 250G, con rivestimento (tipo Z 275) | nd - | nd - | nd - | nd | nd - | NO |  |  |  |  | nd |  |  |  |  | nd | nd | nd |  | nd | nd | nd | nd | nd | nd | NO | NO
LOM251.RM.38.10.05.Sb003.0255.- | Lamiera sottili di lega ferrosa acciaio zincato; geometria: piana; spessore [mm] = 0,8; peso [kg/m²] = 6,28 SPECIFICHE TECNICHE: lamiera piana in acciaio zincata a caldo, Fe E 250G, con rivestimento (tipo Z 275) | 1 kg | 3.19 | 2.52 | 0 | RM.38.10.05.Sb003.0255.- | Lamiera sottili di lega ferrosa acciaio zincato; geometria: piana; spessore [mm] = 0,8; peso [kg/m²] = 6,28 SPECIFICHE TECNICHE: lamiera piana in acciaio zincata a caldo, Fe E 250G, con rivestimento (tipo Z 275) |  | RISORSA MATERIALE | COMPLEMENTARI | PRODOTTI | LAMIERA | LEGA FERROSA ACCIAIO ZINCATO | [6 empty] | MC.14.010.0010.b | Lamiera piana in acciaio zincata a caldo, Fe E 250G, con rivestimento tipo Z 275 (UNI EN 10346): - di ferro zincato, spess. 0,8 mm (peso = 6,28 kg/m²) | nd | sottili | [10 empty] | 1 | kg | nd | nd - | nd - | lega ferrosa acciaio zincato | nd - | peso [kg/m²] = 6.28 nd nd nd - |  | piana - | spessore [mm] = 0.8 nd nd nd - | lamiera piana in acciaio zincata a caldo, Fe E 250G, con rivestimento (tipo Z 275) | nd - | nd - | nd - | nd | nd - | NO |  |  |  |  | nd |  |  |  |  | nd | nd | nd |  | nd | nd | nd | nd | nd | nd | NO | NO
LOM251.RM.38.10.05.Sb003.0260.- | Lamiera sottili di lega ferrosa acciaio zincato; finitura: preverniciata; geometria: piana; spessore [mm] = 0,8; peso [kg/m²] = 6,5 SPECIFICHE TECNICHE: preverniciatura su entrambe le facce | 1 kg | 3.64 | 2.88 | 0 | RM.38.10.05.Sb003.0260.- | Lamiera sottili di lega ferrosa acciaio zincato; finitura: preverniciata; geometria: piana; spessore [mm] = 0,8; peso [kg/m²] = 6,5 SPECIFICHE TECNICHE: preverniciatura su entrambe le facce |  | RISORSA MATERIALE | COMPLEMENTARI | PRODOTTI | LAMIERA | LEGA FERROSA ACCIAIO ZINCATO | [6 empty] | MC.14.010.0010.c | Lamiera piana in acciaio zincata a caldo, Fe E 250G, con rivestimento tipo Z 275 (UNI EN 10346): - di ferro zincata e preverniciata sulle due facce, spess. 0,8 mm (peso = 6,50 kg/m²) | nd | sottili | [10 empty] | 1 | kg | nd | nd - | nd - | lega ferrosa acciaio zincato | nd - | peso [kg/m²] = 6.5 nd nd nd - |  | piana - | spessore [mm] = 0.8 nd nd nd - | preverniciatura su entrambe le facce | nd - | preverniciata - | nd - | nd | nd - | NO |  |  |  |  | nd |  |  |  |  | nd | nd | nd |  | nd | nd | nd | nd | nd | nd | NO | NO
LOM251.RM.38.10.05.Sb010.0000.- | Lamiera sottili di lega ferrosa acciaio inox AISI 304; geometria: piana; spessore [mm] = 0,6 ÷ 0,8 SPECIFICHE TECNICHE: acciaio laminato a freddo | 1 kg | 10 | 7.9 | 0 | RM.38.10.05.Sb010.0000.- | Lamiera sottili di lega ferrosa acciaio inox AISI 304; geometria: piana; spessore [mm] = 0,6 ÷ 0,8 SPECIFICHE TECNICHE: acciaio laminato a freddo |  | RISORSA MATERIALE | COMPLEMENTARI | PRODOTTI | LAMIERA | LEGA FERROSA ACCIAIO INOX AISI 304 | [6 empty] | MC.14.010.0010.g | Lamiera piana in acciaio zincata a caldo, Fe E 250G, con rivestimento tipo Z 275 (UNI EN 10346): - di acciaio inox laminata a freddo, tipo AISI 304 - spess. 0,6-0,8 mm | nd | sottili | [10 empty] | 1 | kg | nd | nd - | nd - | lega ferrosa acciaio inox AISI 304 | nd - | nd - |  | piana - | spessore [mm] = 0.6 ÷ 0.8 nd - | acciaio laminato a freddo | nd - | nd - | nd - | nd | nd - | NO |  |  |  |  | nd |  |  |  |  | nd | nd | nd |  | nd | nd | nd | nd | nd | nd | NO | NO
LOM251.RM.38.10.05.Sc003.0000.- | Lamiera sottili di lega rame semicrudo; geometria: piana; spessore [mm] = 0,6 ÷ 0,8 SPECIFICHE TECNICHE: lamiera piana in acciaio zincata a caldo, Fe E 250G, con rivestimento (tipo Z 275) | 1 kg | 14.33 | 11.33 | 0 | RM.38.10.05.Sc003.0000.- | Lamiera sottili di lega rame semicrudo; geometria: piana; spessore [mm] = 0,6 ÷ 0,8 SPECIFICHE TECNICHE: lamiera piana in acciaio zincata a caldo, Fe E 250G, con rivestimento (tipo Z 275) |  | RISORSA MATERIALE | COMPLEMENTARI | PRODOTTI | LAMIERA | LEGA RAME SEMICRUDO | [6 empty] | MC.14.010.0010.f | Lamiera piana in acciaio zincata a caldo, Fe E 250G, con rivestimento tipo Z 275 (UNI EN 10346): - di rame semicrudo - spess. 0,6-0,8 mm | nd | sottili | [10 empty] | 1 | kg | nd | nd - | nd - | lega rame semicrudo | nd - | nd - |  | piana - | spessore [mm] = 0.6 ÷ 0.8 nd - | lamiera piana in acciaio zincata a caldo, Fe E 250G, con rivestimento (tipo Z 275) | nd - | nd - | nd - | nd | nd - | NO |  |  |  |  | nd |  |  |  |  | nd | nd | nd |  | nd | nd | nd | nd | nd | nd | NO | NO
LOM251.RM.38.10.05.Sd001.0000.- | Lamiera sottili di lega zinco titanio; geometria: piana; spessore [mm] = 0,6 ÷ 0,8 SPECIFICHE TECNICHE: lamiera piana in acciaio zincata a caldo, Fe E 250G, con rivestimento (tipo Z 275) | 1 kg | 10 | 7.9 | 0 | RM.38.10.05.Sd001.0000.- | Lamiera sottili di lega zinco titanio; geometria: piana; spessore [mm] = 0,6 ÷ 0,8 SPECIFICHE TECNICHE: lamiera piana in acciaio zincata a caldo, Fe E 250G, con rivestimento (tipo Z 275) |  | RISORSA MATERIALE | COMPLEMENTARI | PRODOTTI | LAMIERA | LEGA ZINCO TITANIO | [6 empty] | MC.14.010.0010.d | Lamiera piana in acciaio zincata a caldo, Fe E 250G, con rivestimento tipo Z 275 (UNI EN 10346): - in lega di zinco-rame-titanio piana - spess. 0,6-0,8 mm | nd | sottili | [10 empty] | 1 | kg | nd | nd - | nd - | lega zinco titanio | nd - | nd - |  | piana - | spessore [mm] = 0.6 ÷ 0.8 nd - | lamiera piana in acciaio zincata a caldo, Fe E 250G, con rivestimento (tipo Z 275) | nd - | nd - | nd - | nd | nd - | NO |  |  |  |  | nd |  |  |  |  | nd | nd | nd |  | nd | nd | nd | nd | nd | nd | NO | NO
LOM251.RM.38.10.10.D0023.0000.a | Lastra di plastica polimetilmetacrilato (PMMA); finitura: stampata ¦ liscia; geometria: trasparente; spessore [mm] = 3 | 1 m² | 16.86 | 13.33 | 0 | RM.38.10.10.D0023.0000.a | Lastra di plastica polimetilmetacrilato (PMMA); finitura: stampata ¦ liscia; geometria: trasparente; spessore [mm] = 3 |  | RISORSA MATERIALE | COMPLEMENTARI | PRODOTTI | LASTRA | PLASTICA POLIMETILMETACRILATO (PMMA) | [6 empty] | MC.23.400.0010.a | Lastra trasparente in materiale termoplastico (metapropilato) stampata o liscia; spessore: - 3 mm | nd | nd | [10 empty] | 1 | m² | nd | nd - | nd - | plastica polimetilmetacrilato (PMMA) | nd - | nd - |  | trasparente - | spessore [mm] = 3.0 nd nd nd - | nd | nd - | stampata - liscia - | nd - | nd | nd - | NO |  |  |  |  | nd |  |  |  |  | nd | nd | nd |  | nd | nd | plexiglass | nd | nd | nd | NO | NO
LOM251.RM.38.10.10.D0023.0000.b | Lastra di plastica polimetilmetacrilato (PMMA); finitura: stampata ¦ liscia; geometria: trasparente; spessore [mm] = 4 | 1 m² | 19.99 | 15.8 | 0 | RM.38.10.10.D0023.0000.b | Lastra di plastica polimetilmetacrilato (PMMA); finitura: stampata ¦ liscia; geometria: trasparente; spessore [mm] = 4 |  | RISORSA MATERIALE | COMPLEMENTARI | PRODOTTI | LASTRA | PLASTICA POLIMETILMETACRILATO (PMMA) | [6 empty] | MC.23.400.0010.b | Lastra trasparente in materiale termoplastico (metapropilato) stampata o liscia; spessore: - 4 mm | nd | nd | [10 empty] | 1 | m² | nd | nd - | nd - | plastica polimetilmetacrilato (PMMA) | nd - | nd - |  | trasparente - | spessore [mm] = 4.0 nd nd nd - | nd | nd - | stampata - liscia - | nd - | nd | nd - | NO |  |  |  |  | nd |  |  |  |  | nd | nd | nd |  | nd | nd | plexiglass | nd | nd | nd | NO | NO
LOM251.RM.38.10.10.D0023.0000.c | Lastra di plastica polimetilmetacrilato (PMMA); finitura: stampata ¦ liscia; geometria: trasparente; spessore [mm] = 5 | 1 m² | 25.06 | 19.81 | 0 | RM.38.10.10.D0023.0000.c | Lastra di plastica polimetilmetacrilato (PMMA); finitura: stampata ¦ liscia; geometria: trasparente; spessore [mm] = 5 |  | RISORSA MATERIALE | COMPLEMENTARI | PRODOTTI | LASTRA | PLASTICA POLIMETILMETACRILATO (PMMA) | [6 empty] | MC.23.400.0010.c | Lastra trasparente in materiale termoplastico (metapropilato) stampata o liscia; spessore: - 5 mm | nd | nd | [10 empty] | 1 | m² | nd | nd - | nd - | plastica polimetilmetacrilato (PMMA) | nd - | nd - |  | trasparente - | spessore [mm] = 5.0 nd nd nd - | nd | nd - | stampata - liscia - | nd - | nd | nd - | NO |  |  |  |  | nd |  |  |  |  | nd | nd | nd |  | nd | nd | plexiglass | nd | nd | nd | NO | NO
LOM251.RM.38.10.10.D0024.0000.a | Lastra monocamera di plastica policarbonato; finitura: lucida ¦ trasparente; geometria: estrusa; spessore [mm] = 4,5; peso [g/m²] = 1000 SPECIFICHE TECNICHE: resistente ai raggi U.V. | 1 m² | 11.24 | 8.89 | 0 | RM.38.10.10.D0024.0000.a | Lastra monocamera di plastica policarbonato; finitura: lucida ¦ trasparente; geometria: estrusa; spessore [mm] = 4,5; peso [g/m²] = 1000 SPECIFICHE TECNICHE: resistente ai raggi U.V. |  | RISORSA MATERIALE | COMPLEMENTARI | PRODOTTI | LASTRA | PLASTICA POLICARBONATO | [6 empty] | MC.23.400.0030.a | Lastre estruse in policarbonato monocamera, resistente ai raggi UV, spessore: - 4,5 mm, peso 1000 g/m², trasparente | nd | monocamera | [10 empty] | 1 | m² | nd | nd - | nd - | plastica policarbonato | nd - | peso [g/m²] = 1000.0 nd nd nd - |  | estrusa - | spessore [mm] = 4.5 nd nd nd - | resistente ai raggi U.V. | nd - | lucida - trasparente - | nd - | nd | nd - | NO |  |  |  |  | nd |  |  |  |  | nd | nd | nd |  | nd | nd | nd | nd | nd | nd | NO | NO
LOM251.RM.38.10.10.D0024.0000.b | Lastra monocamera di plastica policarbonato; finitura: lucida ¦ trasparente; geometria: estrusa; spessore [mm] = 6; peso [g/m²] = 1300 SPECIFICHE TECNICHE: resistente ai raggi U.V. | 1 m² | 14.64 | 11.57 | 0 | RM.38.10.10.D0024.0000.b | Lastra monocamera di plastica policarbonato; finitura: lucida ¦ trasparente; geometria: estrusa; spessore [mm] = 6; peso [g/m²] = 1300 SPECIFICHE TECNICHE: resistente ai raggi U.V. |  | RISORSA MATERIALE | COMPLEMENTARI | PRODOTTI | LASTRA | PLASTICA POLICARBONATO | [6 empty] | MC.23.400.0030.b | Lastre estruse in policarbonato monocamera, resistente ai raggi UV, spessore: - 6 mm, peso 1300 g/m², trasparente | nd | monocamera | [10 empty] | 1 | m² | nd | nd - | nd - | plastica policarbonato | nd - | peso [g/m²] = 1300.0 nd nd nd - |  | estrusa - | spessore [mm] = 6.0 nd nd nd - | resistente ai raggi U.V. | nd - | lucida - trasparente - | nd - | nd | nd - | NO |  |  |  |  | nd |  |  |  |  | nd | nd | nd |  | nd | nd | nd | nd | nd | nd | NO | NO
LOM251.RM.38.10.10.D0024.0005.- | Lastra monocamera di plastica policarbonato; finitura: opaca; geometria: estrusa; spessore [mm] = 6; peso [g/m²] = 1300 SPECIFICHE TECNICHE: resistente ai raggi U.V. | 1 m² | 15.47 | 12.23 | 0 | RM.38.10.10.D0024.0005.- | Lastra monocamera di plastica policarbonato; finitura: opaca; geometria: estrusa; spessore [mm] = 6; peso [g/m²] = 1300 SPECIFICHE TECNICHE: resistente ai raggi U.V. |  | RISORSA MATERIALE | COMPLEMENTARI | PRODOTTI | LASTRA | PLASTICA POLICARBONATO | [6 empty] | MC.23.400.0030.c | Lastre estruse in policarbonato monocamera, resistente ai raggi UV, spessore: - 6 mm, peso 1300 g/m², opale | nd | monocamera | [10 empty] | 1 | m² | nd | nd - | nd - | plastica policarbonato | nd - | peso [g/m²] = 1300.0 nd nd nd - |  | estrusa - | spessore [mm] = 6.0 nd nd nd - | resistente ai raggi U.V. | nd - | opaca - | nd - | nd | nd - | NO |  |  |  |  | nd |  |  |  |  | nd | nd | nd |  | nd | nd | nd | nd | nd | nd | NO | NO
LOM251.RM.38.10.10.D0024.0010.- | Lastra monocamera di plastica policarbonato; finitura: colore bronzo ¦ opaca; geometria: estrusa; spessore [mm] = 6; peso [g/m²] = 1500 SPECIFICHE TECNICHE: resistente ai raggi U.V. | 1 m² | 16.86 | 13.33 | 0 | RM.38.10.10.D0024.0010.- | Lastra monocamera di plastica policarbonato; finitura: colore bronzo ¦ opaca; geometria: estrusa; spessore [mm] = 6; peso [g/m²] = 1500 SPECIFICHE TECNICHE: resistente ai raggi U.V. |  | RISORSA MATERIALE | COMPLEMENTARI | PRODOTTI | LASTRA | PLASTICA POLICARBONATO | [6 empty] | MC.23.400.0030.d | Lastre estruse in policarbonato monocamera, resistente ai raggi UV, spessore: - 6 mm, peso 1300 g/m², bronzo opaco | nd | monocamera | [10 empty] | 1 | m² | nd | nd - | nd - | plastica policarbonato | nd - | peso [g/m²] = 1500.0 nd nd nd - |  | estrusa - | spessore [mm] = 6.0 nd nd nd - | resistente ai raggi U.V. | nd - | colore bronzo - opaca - | nd - | nd | nd - | NO |  |  |  |  | nd |  |  |  |  | nd | nd | nd |  | nd | nd | nd | nd | nd | nd | NO | NO
LOM251.RM.38.10.10.D0024.0015.a | Lastra monocamera di plastica policarbonato; finitura: lucida ¦ trasparente; geometria: estrusa; spessore [mm] = 8; peso [g/m²] = 1500 SPECIFICHE TECNICHE: resistente ai raggi U.V. | 1 m² | 16.32 | 12.9 | 0 | RM.38.10.10.D0024.0015.a | Lastra monocamera di plastica policarbonato; finitura: lucida ¦ trasparente; geometria: estrusa; spessore [mm] = 8; peso [g/m²] = 1500 SPECIFICHE TECNICHE: resistente ai raggi U.V. |  | RISORSA MATERIALE | COMPLEMENTARI | PRODOTTI | LASTRA | PLASTICA POLICARBONATO | [6 empty] | MC.23.400.0030.e | Lastre estruse in policarbonato monocamera, resistente ai raggi UV, spessore: - 8 mm, peso 1500 g/m², trasparente | nd | monocamera | [10 empty] | 1 | m² | nd | nd - | nd - | plastica policarbonato | nd - | peso [g/m²] = 1500.0 nd nd nd - |  | estrusa - | spessore [mm] = 8.0 nd nd nd - | resistente ai raggi U.V. | nd - | lucida - trasparente - | nd - | nd | nd - | NO |  |  |  |  | nd |  |  |  |  | nd | nd | nd |  | nd | nd | nd | nd | nd | nd | NO | NO
LOM251.RM.38.10.10.D0024.0015.b | Lastra monocamera di plastica policarbonato; finitura: lucida ¦ trasparente; geometria: estrusa; spessore [mm] = 10; peso [g/m²] = 1700 SPECIFICHE TECNICHE: resistente ai raggi U.V. | 1 m² | 18.56 | 14.67 | 0 | RM.38.10.10.D0024.0015.b | Lastra monocamera di plastica policarbonato; finitura: lucida ¦ trasparente; geometria: estrusa; spessore [mm] = 10; peso [g/m²] = 1700 SPECIFICHE TECNICHE: resistente ai raggi U.V. |  | RISORSA MATERIALE | COMPLEMENTARI | PRODOTTI | LASTRA | PLASTICA POLICARBONATO | [6 empty] | MC.23.400.0030.f | Lastre estruse in policarbonato monocamera, resistente ai raggi UV, spessore: - 10 mm, peso 1700 g/m², trasparente | nd | monocamera | [10 empty] | 1 | m² | nd | nd - | nd - | plastica policarbonato | nd - | peso [g/m²] = 1700.0 nd nd nd - |  | estrusa - | spessore [mm] = 10.0 nd nd nd - | resistente ai raggi U.V. | nd - | lucida - trasparente - | nd - | nd | nd - | NO |  |  |  |  | nd |  |  |  |  | nd | nd | nd |  | nd | nd | nd | nd | nd | nd | NO | NO
LOM251.RM.38.10.10.D0024.0020.- | Lastra monocamera di plastica policarbonato; finitura: opaca; geometria: estrusa; spessore [mm] = 10; peso [g/m²] = 1700 SPECIFICHE TECNICHE: resistente ai raggi U.V. | 1 m² | 20.52 | 16.22 | 0 | RM.38.10.10.D0024.0020.- | Lastra monocamera di plastica policarbonato; finitura: opaca; geometria: estrusa; spessore [mm] = 10; peso [g/m²] = 1700 SPECIFICHE TECNICHE: resistente ai raggi U.V. |  | RISORSA MATERIALE | COMPLEMENTARI | PRODOTTI | LASTRA | PLASTICA POLICARBONATO | [6 empty] | MC.23.400.0030.g | Lastre estruse in policarbonato monocamera, resistente ai raggi UV, spessore: - 10 mm, peso 1700 g/m², opale | nd | monocamera | [10 empty] | 1 | m² | nd | nd - | nd - | plastica policarbonato | nd - | peso [g/m²] = 1700.0 nd nd nd - |  | estrusa - | spessore [mm] = 10.0 nd nd nd - | resistente ai raggi U.V. | nd - | opaca - | nd - | nd | nd - | NO |  |  |  |  | nd |  |  |  |  | nd | nd | nd |  | nd | nd | nd | nd | nd | nd | NO | NO
LOM251.RM.38.10.10.D0024.0025.- | Lastra monocamera di plastica policarbonato; finitura: colore bronzo ¦ opaca; geometria: estrusa; spessore [mm] = 10; peso [g/m²] = 1700 SPECIFICHE TECNICHE: resistente ai raggi U.V. | 1 m² | 21.66 | 17.12 | 0 | RM.38.10.10.D0024.0025.- | Lastra monocamera di plastica policarbonato; finitura: colore bronzo ¦ opaca; geometria: estrusa; spessore [mm] = 10; peso [g/m²] = 1700 SPECIFICHE TECNICHE: resistente ai raggi U.V. |  | RISORSA MATERIALE | COMPLEMENTARI | PRODOTTI | LASTRA | PLASTICA POLICARBONATO | [6 empty] | MC.23.400.0030.h | Lastre estruse in policarbonato monocamera, resistente ai raggi UV, spessore: - 10 mm, peso 1700 g/m², bronzo opaco | nd | monocamera | [10 empty] | 1 | m² | nd | nd - | nd - | plastica policarbonato | nd - | peso [g/m²] = 1700.0 nd nd nd - |  | estrusa - | spessore [mm] = 10.0 nd nd nd - | resistente ai raggi U.V. | nd - | colore bronzo - opaca - | nd - | nd | nd - | NO |  |  |  |  | nd |  |  |  |  | nd | nd | nd |  | nd | nd | nd | nd | nd | nd | NO | NO
LOM251.RM.38.10.10.D0024.0030.- | Lastra monocamera di plastica policarbonato; finitura: lucida ¦ trasparente; geometria: estrusa; spessore [mm] = 16; peso [g/m²] = 2850 SPECIFICHE TECNICHE: resistente ai raggi U.V. | 1 m² | 31.53 | 24.92 | 0 | RM.38.10.10.D0024.0030.- | Lastra monocamera di plastica policarbonato; finitura: lucida ¦ trasparente; geometria: estrusa; spessore [mm] = 16; peso [g/m²] = 2850 SPECIFICHE TECNICHE: resistente ai raggi U.V. |  | RISORSA MATERIALE | COMPLEMENTARI | PRODOTTI | LASTRA | PLASTICA POLICARBONATO | [6 empty] | MC.23.400.0030.i | Lastre estruse in policarbonato monocamera, resistente ai raggi UV, spessore: - 16 mm, peso 2850 g/m², trasparente | nd | monocamera | [10 empty] | 1 | m² | nd | nd - | nd - | plastica policarbonato | nd - | peso [g/m²] = 2850.0 nd nd nd - |  | estrusa - | spessore [mm] = 16.0 nd nd nd - | resistente ai raggi U.V. | nd - | lucida - trasparente - | nd - | nd | nd - | NO |  |  |  |  | nd |  |  |  |  | nd | nd | nd |  | nd | nd | nd | nd | nd | nd | NO | NO
LOM251.RM.38.10.10.D0024.0250.a | Lastra di plastica policarbonato; finitura: incolore; geometria: estrusa; spessore [mm] = 0,75 | 1 m² | 7.58 | 5.99 | 0 | RM.38.10.10.D0024.0250.a | Lastra di plastica policarbonato; finitura: incolore; geometria: estrusa; spessore [mm] = 0,75 |  | RISORSA MATERIALE | COMPLEMENTARI | PRODOTTI | LASTRA | PLASTICA POLICARBONATO | [6 empty] | MC.23.400.0020.a | Lastre estruse in policarbonato, incolori, spessore: - 0,75 mm, normale | nd | nd | [10 empty] | 1 | m² | nd | nd - | nd - | plastica policarbonato | nd - | nd - |  | estrusa - | spessore [mm] = 0.75 nd nd nd - | nd | nd - | incolore - | nd - | nd | nd - | NO |  |  |  |  | nd |  |  |  |  | nd | nd | nd |  | nd | nd | nd | nd | nd | nd | NO | NO
LOM251.RM.38.10.10.D0024.0250.b | Lastra di plastica policarbonato; finitura: incolore; geometria: estrusa; spessore [mm] = 1 | 1 m² | 9.89 | 7.82 | 0 | RM.38.10.10.D0024.0250.b | Lastra di plastica policarbonato; finitura: incolore; geometria: estrusa; spessore [mm] = 1 |  | RISORSA MATERIALE | COMPLEMENTARI | PRODOTTI | LASTRA | PLASTICA POLICARBONATO | [6 empty] | MC.23.400.0020.b | Lastre estruse in policarbonato, incolori, spessore: - 1 mm, normale | nd | nd | [10 empty] | 1 | m² | nd | nd - | nd - | plastica policarbonato | nd - | nd - |  | estrusa - | spessore [mm] = 1.0 nd nd nd - | nd | nd - | incolore - | nd - | nd | nd - | NO |  |  |  |  | nd |  |  |  |  | nd | nd | nd |  | nd | nd | nd | nd | nd | nd | NO | NO
LOM251.RM.38.10.10.D0024.0250.c | Lastra di plastica policarbonato; finitura: incolore; geometria: estrusa; spessore [mm] = 1,5 | 1 m² | 14.83 | 11.72 | 0 | RM.38.10.10.D0024.0250.c | Lastra di plastica policarbonato; finitura: incolore; geometria: estrusa; spessore [mm] = 1,5 |  | RISORSA MATERIALE | COMPLEMENTARI | PRODOTTI | LASTRA | PLASTICA POLICARBONATO | [6 empty] | MC.23.400.0020.c | Lastre estruse in policarbonato, incolori, spessore: - 1,5 mm, normale | nd | nd | [10 empty] | 1 | m² | nd | nd - | nd - | plastica policarbonato | nd - | nd - |  | estrusa - | spessore [mm] = 1.5 nd nd nd - | nd | nd - | incolore - | nd - | nd | nd - | NO |  |  |  |  | nd |  |  |  |  | nd | nd | nd |  | nd | nd | nd | nd | nd | nd | NO | NO
LOM251.RM.38.10.10.D0024.0250.d | Lastra di plastica policarbonato; finitura: incolore; geometria: estrusa; spessore [mm] = 2 | 1 m² | 19.84 | 15.69 | 0 | RM.38.10.10.D0024.0250.d | Lastra di plastica policarbonato; finitura: incolore; geometria: estrusa; spessore [mm] = 2 |  | RISORSA MATERIALE | COMPLEMENTARI | PRODOTTI | LASTRA | PLASTICA POLICARBONATO | [6 empty] | MC.23.400.0020.d | Lastre estruse in policarbonato, incolori, spessore: - 2 mm, normale | nd | nd | [10 empty] | 1 | m² | nd | nd - | nd - | plastica policarbonato | nd - | nd - |  | estrusa - | spessore [mm] = 2.0 nd nd nd - | nd | nd - | incolore - | nd - | nd | nd - | NO |  |  |  |  | nd |  |  |  |  | nd | nd | nd |  | nd | nd | nd | nd | nd | nd | NO | NO
LOM251.RM.38.10.10.D0024.0250.e | Lastra di plastica policarbonato; finitura: incolore; geometria: estrusa; spessore [mm] = 3 | 1 m² | 29.54 | 23.35 | 0 | RM.38.10.10.D0024.0250.e | Lastra di plastica policarbonato; finitura: incolore; geometria: estrusa; spessore [mm] = 3 |  | RISORSA MATERIALE | COMPLEMENTARI | PRODOTTI | LASTRA | PLASTICA POLICARBONATO | [6 empty] | MC.23.400.0020.e | Lastre estruse in policarbonato, incolori, spessore: - 3 mm, normale | nd | nd | [10 empty] | 1 | m² | nd | nd - | nd - | plastica policarbonato | nd - | nd - |  | estrusa - | spessore [mm] = 3.0 nd nd nd - | nd | nd - | incolore - | nd - | nd | nd - | NO |  |  |  |  | nd |  |  |  |  | nd | nd | nd |  | nd | nd | nd | nd | nd | nd | NO | NO
LOM251.RM.38.10.10.D0024.0255.- | Lastra di plastica policarbonato; finitura: incolore ¦ antigraffio; geometria: estrusa; spessore [mm] = 3 | 1 m² | 47.48 | 37.53 | 0 | RM.38.10.10.D0024.0255.- | Lastra di plastica policarbonato; finitura: incolore ¦ antigraffio; geometria: estrusa; spessore [mm] = 3 |  | RISORSA MATERIALE | COMPLEMENTARI | PRODOTTI | LASTRA | PLASTICA POLICARBONATO | [6 empty] | MC.23.400.0020.f | Lastre estruse in policarbonato, incolori, spessore: - 3 mm, antigraffio | nd | nd | [10 empty] | 1 | m² | nd | nd - | nd - | plastica policarbonato | nd - | nd - |  | estrusa - | spessore [mm] = 3.0 nd nd nd - | nd | nd - | incolore - antigraffio - | nd - | nd | nd - | NO |  |  |  |  | nd |  |  |  |  | nd | nd | nd |  | nd | nd | nd | nd | nd | nd | NO | NO
LOM251.RM.38.10.10.D0024.0260.- | Lastra di plastica policarbonato; finitura: incolore; geometria: estrusa; spessore [mm] = 4 | 1 m² | 39.36 | 31.11 | 0 | RM.38.10.10.D0024.0260.- | Lastra di plastica policarbonato; finitura: incolore; geometria: estrusa; spessore [mm] = 4 |  | RISORSA MATERIALE | COMPLEMENTARI | PRODOTTI | LASTRA | PLASTICA POLICARBONATO | [6 empty] | MC.23.400.0020.g | Lastre estruse in policarbonato, incolori, spessore: - 4 mm, normale | nd | nd | [10 empty] | 1 | m² | nd | nd - | nd - | plastica policarbonato | nd - | nd - |  | estrusa - | spessore [mm] = 4.0 nd nd nd - | nd | nd - | incolore - | nd - | nd | nd - | NO |  |  |  |  | nd |  |  |  |  | nd | nd | nd |  | nd | nd | nd | nd | nd | nd | NO | NO
LOM251.RM.38.10.10.D0024.0265.- | Lastra di plastica policarbonato; finitura: incolore ¦ antigraffio; geometria: estrusa; spessore [mm] = 4 | 1 m² | 63.33 | 50.06 | 0 | RM.38.10.10.D0024.0265.- | Lastra di plastica policarbonato; finitura: incolore ¦ antigraffio; geometria: estrusa; spessore [mm] = 4 |  | RISORSA MATERIALE | COMPLEMENTARI | PRODOTTI | LASTRA | PLASTICA POLICARBONATO | [6 empty] | MC.23.400.0020.h | Lastre estruse in policarbonato, incolori, spessore: - 4 mm, antigraffio | nd | nd | [10 empty] | 1 | m² | nd | nd - | nd - | plastica policarbonato | nd - | nd - |  | estrusa - | spessore [mm] = 4.0 nd nd nd - | nd | nd - | incolore - antigraffio - | nd - | nd | nd - | NO |  |  |  |  | nd |  |  |  |  | nd | nd | nd |  | nd | nd | nd | nd | nd | nd | NO | NO
LOM251.RM.38.10.10.D0024.0270.- | Lastra di plastica policarbonato; finitura: incolore; geometria: estrusa; spessore [mm] = 5 | 1 m² | 49.17 | 38.87 | 0 | RM.38.10.10.D0024.0270.- | Lastra di plastica policarbonato; finitura: incolore; geometria: estrusa; spessore [mm] = 5 |  | RISORSA MATERIALE | COMPLEMENTARI | PRODOTTI | LASTRA | PLASTICA POLICARBONATO | [6 empty] | MC.23.400.0020.i | Lastre estruse in policarbonato, incolori, spessore: - 5 mm, normale | nd | nd | [10 empty] | 1 | m² | nd | nd - | nd - | plastica policarbonato | nd - | nd - |  | estrusa - | spessore [mm] = 5.0 nd nd nd - | nd | nd - | incolore - | nd - | nd | nd - | NO |  |  |  |  | nd |  |  |  |  | nd | nd | nd |  | nd | nd | nd | nd | nd | nd | NO | NO
LOM251.RM.38.10.10.D0024.0275.- | Lastra di plastica policarbonato; finitura: incolore ¦ antigraffio; geometria: estrusa; spessore [mm] = 5 | 1 m² | 78.99 | 62.44 | 0 | RM.38.10.10.D0024.0275.- | Lastra di plastica policarbonato; finitura: incolore ¦ antigraffio; geometria: estrusa; spessore [mm] = 5 |  | RISORSA MATERIALE | COMPLEMENTARI | PRODOTTI | LASTRA | PLASTICA POLICARBONATO | [6 empty] | MC.23.400.0020.j | Lastre estruse in policarbonato, incolori, spessore: - 5 mm, normale | nd | nd | [10 empty] | 1 | m² | nd | nd - | nd - | plastica policarbonato | nd - | nd - |  | estrusa - | spessore [mm] = 5.0 nd nd nd - | nd | nd - | incolore - antigraffio - | nd - | nd | nd - | NO |  |  |  |  | nd |  |  |  |  | nd | nd | nd |  | nd | nd | nd | nd | nd | nd | NO | NO
LOM251.RM.38.10.10.D0024.0280.- | Lastra di plastica policarbonato; finitura: incolore; geometria: estrusa; spessore [mm] = 6 | 1 m² | 59 | 46.64 | 0 | RM.38.10.10.D0024.0280.- | Lastra di plastica policarbonato; finitura: incolore; geometria: estrusa; spessore [mm] = 6 |  | RISORSA MATERIALE | COMPLEMENTARI | PRODOTTI | LASTRA | PLASTICA POLICARBONATO | [6 empty] | MC.23.400.0020.k | Lastre estruse in policarbonato, incolori, spessore: - 6 mm, normale | nd | nd | [10 empty] | 1 | m² | nd | nd - | nd - | plastica policarbonato | nd - | nd - |  | estrusa - | spessore [mm] = 6.0 nd nd nd - | nd | nd - | incolore - | nd - | nd | nd - | NO |  |  |  |  | nd |  |  |  |  | nd | nd | nd |  | nd | nd | nd | nd | nd | nd | NO | NO
LOM251.RM.38.10.10.D0024.0285.- | Lastra di plastica policarbonato; finitura: incolore ¦ antigraffio; geometria: estrusa; spessore [mm] = 6 | 1 m² | 94.89 | 75.01 | 0 | RM.38.10.10.D0024.0285.- | Lastra di plastica policarbonato; finitura: incolore ¦ antigraffio; geometria: estrusa; spessore [mm] = 6 |  | RISORSA MATERIALE | COMPLEMENTARI | PRODOTTI | LASTRA | PLASTICA POLICARBONATO | [6 empty] | MC.23.400.0020.l | Lastre estruse in policarbonato, incolori, spessore: - 6 mm, antigraffio | nd | nd | [10 empty] | 1 | m² | nd | nd - | nd - | plastica policarbonato | nd - | nd - |  | estrusa - | spessore [mm] = 6.0 nd nd nd - | nd | nd - | incolore - antigraffio - | nd - | nd | nd - | NO |  |  |  |  | nd |  |  |  |  | nd | nd | nd |  | nd | nd | nd | nd | nd | nd | NO | NO
LOM251.RM.38.10.10.D0024.0290.- | Lastra di plastica policarbonato; finitura: incolore; geometria: estrusa; spessore [mm] = 8 | 1 m² | 78.69 | 62.21 | 0 | RM.38.10.10.D0024.0290.- | Lastra di plastica policarbonato; finitura: incolore; geometria: estrusa; spessore [mm] = 8 |  | RISORSA MATERIALE | COMPLEMENTARI | PRODOTTI | LASTRA | PLASTICA POLICARBONATO | [6 empty] | MC.23.400.0020.m | Lastre estruse in policarbonato, incolori, spessore: - 8 mm, normale | nd | nd | [10 empty] | 1 | m² | nd | nd - | nd - | plastica policarbonato | nd - | nd - |  | estrusa - | spessore [mm] = 8.0 nd nd nd - | nd | nd - | incolore - | nd - | nd | nd - | NO |  |  |  |  | nd |  |  |  |  | nd | nd | nd |  | nd | nd | nd | nd | nd | nd | NO | NO
LOM251.RM.38.10.10.D0024.0295.- | Lastra di plastica policarbonato; finitura: incolore ¦ antigraffio; geometria: estrusa; spessore [mm] = 8 | 1 m² | 126.26 | 99.81 | 0 | RM.38.10.10.D0024.0295.- | Lastra di plastica policarbonato; finitura: incolore ¦ antigraffio; geometria: estrusa; spessore [mm] = 8 |  | RISORSA MATERIALE | COMPLEMENTARI | PRODOTTI | LASTRA | PLASTICA POLICARBONATO | [6 empty] | MC.23.400.0020.n | Lastre estruse in policarbonato, incolori, spessore: - 8 mm, antigraffio | nd | nd | [10 empty] | 1 | m² | nd | nd - | nd - | plastica policarbonato | nd - | nd - |  | estrusa - | spessore [mm] = 8.0 nd nd nd - | nd | nd - | incolore - antigraffio - | nd - | nd | nd - | NO |  |  |  |  | nd |  |  |  |  | nd | nd | nd |  | nd | nd | nd | nd | nd | nd | NO | NO
LOM251.RM.38.10.10.Mb011.0000.0 | Lastra di roccia naturale marmo generico; finitura: lucidata a piombo ¦ levigata. Escluso: lastra. Sovrapprezzo SPECIFICHE TECNICHE: sovrapprezzo per lucidatura lastre di marmo/pietra tenera | 1 m² | 9.49 | 7.5 | 0 | RM.38.10.10.Mb011.0000.0 | Lastra di roccia naturale marmo generico; finitura: lucidata a piombo ¦ levigata. Escluso: lastra. Sovrapprezzo SPECIFICHE TECNICHE: sovrapprezzo per lucidatura lastre di marmo/pietra tenera |  | RISORSA MATERIALE | COMPLEMENTARI | PRODOTTI | LASTRA | ROCCIA NATURALE MARMO GENERICO | [6 empty] | 1C.17.050.0010 | Lucidatura a piombo in laboratorio di lastre in marmo o pietra tenera a superficie levigata | nd | nd | [10 empty] | 1 | m² | nd | nd - | nd - | roccia naturale marmo generico | nd - | nd - |  | nd - | nd - | sovrapprezzo per lucidatura lastre di marmo/pietra tenera | nd - | lucidata a piombo - levigata - | nd - | nd | nd - | NO |  |  |  |  | nd |  |  |  |  | nd | nd | nd |  | nd | nd | lucidatura a piombo | nd | lastra | nd | SI | NO
LOM251.RM.38.10.10.Mb011.0005.0 | Lastra di roccia naturale marmo generico; finitura: bocciardata. Escluso: lastra. Sovrapprezzo SPECIFICHE TECNICHE: sovrapprezzo per bocciardatura lastre di marmo/pietra tenera | 1 m² | 20.78 | 16.43 | 0 | RM.38.10.10.Mb011.0005.0 | Lastra di roccia naturale marmo generico; finitura: bocciardata. Escluso: lastra. Sovrapprezzo SPECIFICHE TECNICHE: sovrapprezzo per bocciardatura lastre di marmo/pietra tenera |  | RISORSA MATERIALE | COMPLEMENTARI | PRODOTTI | LASTRA | ROCCIA NATURALE MARMO GENERICO | [6 empty] | 1C.17.050.0020 | Bocciardatura in laboratorio di lastre in marmo o pietra tenera | nd | nd | [10 empty] | 1 | m² | nd | nd - | nd - | roccia naturale marmo generico | nd - | nd - |  | nd - | nd - | sovrapprezzo per bocciardatura lastre di marmo/pietra tenera | nd - | bocciardata - | nd - | nd | nd - | NO |  |  |  |  | nd |  |  |  |  | nd | nd | nd |  | nd | nd | bocciardatura | nd | lastra | nd | SI | NO
LOM251.RM.38.10.10.Mb011.0010.0 | Lastra di roccia naturale marmo generico; geometria: spigoli con bisello leggero levigato; raggio bisello [mm] ≤ 3. Escluso: lastra. Sovrapprezzo SPECIFICHE TECNICHE: sovrapprezzo per bisellatura spigoli lastre di marmo/pietra tenera | 1 m | 1.07 | 0.84 | 0 | RM.38.10.10.Mb011.0010.0 | Lastra di roccia naturale marmo generico; geometria: spigoli con bisello leggero levigato; raggio bisello [mm] ≤ 3. Escluso: lastra. Sovrapprezzo SPECIFICHE TECNICHE: sovrapprezzo per bisellatura spigoli lastre di marmo/pietra tenera |  | RISORSA MATERIALE | COMPLEMENTARI | PRODOTTI | LASTRA | ROCCIA NATURALE MARMO GENERICO | [6 empty] | 1C.17.050.0030.a | Spigoli con bisello, smusso o arrotondamento: - bisello leggero levigato, larghezza o raggio fino a 3 mm | nd | nd | [10 empty] | 1 | m | nd | nd - | nd - | roccia naturale marmo generico | nd - | nd - |  | spigoli con bisello leggero levigato - | nd ≤ 3.0 nd nd nd - | sovrapprezzo per bisellatura spigoli lastre di marmo/pietra tenera | nd - | nd - | nd - | nd | nd - | NO |  |  |  |  | nd |  |  |  |  | nd | nd | nd |  | nd | nd | bisellatura spigoli | nd | lastra | nd | SI | NO
LOM251.RM.38.10.10.Mb011.0015.0 | Lastra di roccia naturale marmo generico; geometria: spigoli con bisello levigato; raggio bisello [mm] = 3 ÷ 5. Escluso: lastra. Sovrapprezzo SPECIFICHE TECNICHE: sovrapprezzo per bisellatura spigoli lastre di marmo/pietra tenera | 1 m | 2.53 | 2 | 0 | RM.38.10.10.Mb011.0015.0 | Lastra di roccia naturale marmo generico; geometria: spigoli con bisello levigato; raggio bisello [mm] = 3 ÷ 5. Escluso: lastra. Sovrapprezzo SPECIFICHE TECNICHE: sovrapprezzo per bisellatura spigoli lastre di marmo/pietra tenera |  | RISORSA MATERIALE | COMPLEMENTARI | PRODOTTI | LASTRA | ROCCIA NATURALE MARMO GENERICO | [6 empty] | 1C.17.050.0030.b | Spigoli con bisello, smusso o arrotondamento: - bisello levigato, larghezza o raggio da 3 a 5 mm | nd | nd | [10 empty] | 1 | m | nd | nd - | nd - | roccia naturale marmo generico | nd - | nd - |  | spigoli con bisello levigato - | raggio bisello [mm] = 3.0 ÷ 5.0 nd - | sovrapprezzo per bisellatura spigoli lastre di marmo/pietra tenera | nd - | nd - | nd - | nd | nd - | NO |  |  |  |  | nd |  |  |  |  | nd | nd | nd |  | nd | nd | bisellatura spigoli | nd | lastra | nd | SI | NO
LOM251.RM.38.10.10.Mb011.0020.0 | Lastra di roccia naturale marmo generico; geometria: spigoli con bisello lucidato; raggio bisello [mm] = 3 ÷ 5. Escluso: lastra. Sovrapprezzo SPECIFICHE TECNICHE: sovrapprezzo per bisellatura spigoli lastre di marmo/pietra tenera | 1 m | 3.61 | 2.85 | 0 | RM.38.10.10.Mb011.0020.0 | Lastra di roccia naturale marmo generico; geometria: spigoli con bisello lucidato; raggio bisello [mm] = 3 ÷ 5. Escluso: lastra. Sovrapprezzo SPECIFICHE TECNICHE: sovrapprezzo per bisellatura spigoli lastre di marmo/pietra tenera |  | RISORSA MATERIALE | COMPLEMENTARI | PRODOTTI | LASTRA | ROCCIA NATURALE MARMO GENERICO | [6 empty] | 1C.17.050.0030.c | Spigoli con bisello, smusso o arrotondamento: - bisello lucidato, larghezza o raggio da 3 a 5 mm | nd | nd | [10 empty] | 1 | m | nd | nd - | nd - | roccia naturale marmo generico | nd - | nd - |  | spigoli con bisello lucidato - | raggio bisello [mm] = 3.0 ÷ 5.0 nd - | sovrapprezzo per bisellatura spigoli lastre di marmo/pietra tenera | nd - | nd - | nd - | nd | nd - | NO |  |  |  |  | nd |  |  |  |  | nd | nd | nd |  | nd | nd | bisellatura spigoli | nd | lastra | nd | SI | NO
LOM251.RM.38.10.10.Mb011.0025.0 | Lastra di roccia naturale marmo generico; geometria: spigoli smussati levigati; raggio smusso [mm] = 5 ÷ 10. Escluso: lastra. Sovrapprezzo SPECIFICHE TECNICHE: sovrapprezzo per smussatura spigoli lastre di marmo/pietra tenera | 1 m | 2.95 | 2.33 | 0 | RM.38.10.10.Mb011.0025.0 | Lastra di roccia naturale marmo generico; geometria: spigoli smussati levigati; raggio smusso [mm] = 5 ÷ 10. Escluso: lastra. Sovrapprezzo SPECIFICHE TECNICHE: sovrapprezzo per smussatura spigoli lastre di marmo/pietra tenera |  | RISORSA MATERIALE | COMPLEMENTARI | PRODOTTI | LASTRA | ROCCIA NATURALE MARMO GENERICO | [6 empty] | 1C.17.050.0030.d | Spigoli con bisello, smusso o arrotondamento: - smusso levigato, larghezza o raggio da 5 a 10 mm | nd | nd | [10 empty] | 1 | m | nd | nd - | nd - | roccia naturale marmo generico | nd - | nd - |  | spigoli smussati levigati - | raggio smusso [mm] = 5.0 ÷ 10.0 nd - | sovrapprezzo per smussatura spigoli lastre di marmo/pietra tenera | nd - | nd - | nd - | nd | nd - | NO |  |  |  |  | nd |  |  |  |  | nd | nd | nd |  | nd | nd | smussatura spigoli | nd | lastra | nd | SI | NO
LOM251.RM.38.10.10.Mb011.0030.0 | Lastra di roccia naturale marmo generico; geometria: spigoli smussati lucidati; raggio smusso [mm] = 5 ÷ 10. Escluso: lastra. Sovrapprezzo SPECIFICHE TECNICHE: sovrapprezzo per smussatura spigoli lastre di marmo/pietra tenera | 1 m | 5.53 | 4.37 | 0 | RM.38.10.10.Mb011.0030.0 | Lastra di roccia naturale marmo generico; geometria: spigoli smussati lucidati; raggio smusso [mm] = 5 ÷ 10. Escluso: lastra. Sovrapprezzo SPECIFICHE TECNICHE: sovrapprezzo per smussatura spigoli lastre di marmo/pietra tenera |  | RISORSA MATERIALE | COMPLEMENTARI | PRODOTTI | LASTRA | ROCCIA NATURALE MARMO GENERICO | [6 empty] | 1C.17.050.0030.e | Spigoli con bisello, smusso o arrotondamento: - smusso lucidato, larghezza o raggio da 5 a 10 mm | nd | nd | [10 empty] | 1 | m | nd | nd - | nd - | roccia naturale marmo generico | nd - | nd - |  | spigoli smussati lucidati - | raggio smusso [mm] = 5.0 ÷ 10.0 nd - | sovrapprezzo per smussatura spigoli lastre di marmo/pietra tenera | nd - | nd - | nd - | nd | nd - | NO |  |  |  |  | nd |  |  |  |  | nd | nd | nd |  | nd | nd | smussatura spigoli | nd | lastra | nd | SI | NO
LOM251.RM.38.10.10.Mb011.0035.0 | Lastra di roccia naturale marmo generico; geometria: coste a vista levigate. Escluso: lastra. Sovrapprezzo SPECIFICHE TECNICHE: sovrapprezzo per realizzazione di coste a vista levigate su lastre in marmo/pietra tenera | 1 m * cm | 2.21 | 1.75 | 0 | RM.38.10.10.Mb011.0035.0 | Lastra di roccia naturale marmo generico; geometria: coste a vista levigate. Escluso: lastra. Sovrapprezzo SPECIFICHE TECNICHE: sovrapprezzo per realizzazione di coste a vista levigate su lastre in marmo/pietra tenera |  | RISORSA MATERIALE | COMPLEMENTARI | PRODOTTI | LASTRA | ROCCIA NATURALE MARMO GENERICO | [6 empty] | 1C.17.050.0040.a | Costa vista - sovrapprezzo rispetto alle coste refilate a giunto: - levigata | nd | nd | [10 empty] | 1 | m * cm | nd | nd - | nd - | roccia naturale marmo generico | nd - | nd - |  | coste a vista levigate - | nd - | sovrapprezzo per realizzazione di coste a vista levigate su lastre in marmo/pietra tenera | nd - | nd - | nd - | nd | nd - | NO |  |  |  |  | nd |  |  |  |  | nd | nd | nd |  | nd | nd | costa a vista | nd | lastra | nd | SI | NO
LOM251.RM.38.10.10.Mb011.0040.0 | Lastra di roccia naturale marmo generico; geometria: coste a vista lucidate ¦ coste a vista bocciardate. Escluso: lastra. Sovrapprezzo SPECIFICHE TECNICHE: sovrapprezzo per realizzazione di coste a vista lucidate/bocciardate su lastre in marmo/pietra tenera | 1 m * cm | 3.37 | 2.66 | 0 | RM.38.10.10.Mb011.0040.0 | Lastra di roccia naturale marmo generico; geometria: coste a vista lucidate ¦ coste a vista bocciardate. Escluso: lastra. Sovrapprezzo SPECIFICHE TECNICHE: sovrapprezzo per realizzazione di coste a vista lucidate/bocciardate su lastre in marmo/pietra tenera |  | RISORSA MATERIALE | COMPLEMENTARI | PRODOTTI | LASTRA | ROCCIA NATURALE MARMO GENERICO | [6 empty] | 1C.17.050.0040.b | Costa vista - sovrapprezzo rispetto alle coste refilate a giunto: - lucidata o bocciardata | nd | nd | [10 empty] | 1 | m * cm | nd | nd - | nd - | roccia naturale marmo generico | nd - | nd - |  | coste a vista lucidate - coste a vista bocciardate - | nd - | sovrapprezzo per realizzazione di coste a vista lucidate/bocciardate su lastre in marmo/pietra tenera | nd - | nd - | nd - | nd | nd - | NO |  |  |  |  | nd |  |  |  |  | nd | nd | nd |  | nd | nd | costa a vista | nd | lastra | nd | SI | NO
LOM251.RM.38.10.10.Mb011.0045.0 | Lastra di roccia naturale marmo generico; geometria: coste a vista levigate (a cartabuono). Escluso: lastra. Sovrapprezzo SPECIFICHE TECNICHE: sovrapprezzo per realizzazione di coste a vista levigate [mm] ≤ 20x20 su lastre in marmo/pietra tenera | 1 m | 10.13 | 8.01 | 0 | RM.38.10.10.Mb011.0045.0 | Lastra di roccia naturale marmo generico; geometria: coste a vista levigate (a cartabuono). Escluso: lastra. Sovrapprezzo SPECIFICHE TECNICHE: sovrapprezzo per realizzazione di coste a vista levigate [mm] ≤ 20x20 su lastre in marmo/pietra tenera |  | RISORSA MATERIALE | COMPLEMENTARI | PRODOTTI | LASTRA | ROCCIA NATURALE MARMO GENERICO | [6 empty] | 1C.17.050.0040.c | Costa vista - sovrapprezzo rispetto alle coste refilate a giunto: - levigata e lavorata a cartabuono fino a 20 x 20 mm | nd | nd | [10 empty] | 1 | m | nd | nd - | nd - | roccia naturale marmo generico | nd - | nd - |  | coste a vista levigate (a cartabuono) - | nd - | sovrapprezzo per realizzazione di coste a vista levigate [mm] <= 20x20 su lastre in marmo/pietra tenera | nd - | nd - | nd - | nd | nd - | NO |  |  |  |  | nd |  |  |  |  | nd | nd | nd |  | nd | nd | costa a vista | nd | lastra | nd | SI | NO
LOM251.RM.38.10.10.Mb011.0050.0 | Lastra di roccia naturale marmo generico; geometria: coste a vista lucidate (a cartabuono). Escluso: lastra. Sovrapprezzo SPECIFICHE TECNICHE: sovrapprezzo per realizzazione di coste a vista lucidate [mm] ≤ 20x20 su lastre in marmo/pietra tenera | 1 m | 15.2 | 12.02 | 0 | RM.38.10.10.Mb011.0050.0 | Lastra di roccia naturale marmo generico; geometria: coste a vista lucidate (a cartabuono). Escluso: lastra. Sovrapprezzo SPECIFICHE TECNICHE: sovrapprezzo per realizzazione di coste a vista lucidate [mm] ≤ 20x20 su lastre in marmo/pietra tenera |  | RISORSA MATERIALE | COMPLEMENTARI | PRODOTTI | LASTRA | ROCCIA NATURALE MARMO GENERICO | [6 empty] | 1C.17.050.0040.d | Costa vista - sovrapprezzo rispetto alle coste refilate a giunto: - lucidata e lavorata a cartabuono fino a 20 x 20 mm | nd | nd | [10 empty] | 1 | m | nd | nd - | nd - | roccia naturale marmo generico | nd - | nd - |  | coste a vista lucidate (a cartabuono) - | nd - | sovrapprezzo per realizzazione di coste a vista lucidate [mm] <= 20x20 su lastre in marmo/pietra tenera | nd - | nd - | nd - | nd | nd - | NO |  |  |  |  | nd |  |  |  |  | nd | nd | nd |  | nd | nd | costa a vista | nd | lastra | nd | SI | NO
LOM251.RM.38.10.10.Mb011.0055.0 | Lastra di roccia naturale marmo generico; geometria: coste a vista levigate a semitoro/a becco di civetta. Escluso: lastra. Sovrapprezzo SPECIFICHE TECNICHE: sovrapprezzo per realizzazione di coste a vista levigate a semitoro/becco di civetta su lastre in marmo/pietra tenera | 1 m * cm | 12.21 | 9.65 | 0 | RM.38.10.10.Mb011.0055.0 | Lastra di roccia naturale marmo generico; geometria: coste a vista levigate a semitoro/a becco di civetta. Escluso: lastra. Sovrapprezzo SPECIFICHE TECNICHE: sovrapprezzo per realizzazione di coste a vista levigate a semitoro/becco di civetta su lastre in marmo/pietra tenera |  | RISORSA MATERIALE | COMPLEMENTARI | PRODOTTI | LASTRA | ROCCIA NATURALE MARMO GENERICO | [6 empty] | 1C.17.050.0040.e | Costa vista - sovrapprezzo rispetto alle coste refilate a giunto: - levigata e lavorata a semitoro o becco di civetta | nd | nd | [10 empty] | 1 | m * cm | nd | nd - | nd - | roccia naturale marmo generico | nd - | nd - |  | coste a vista levigate a semitoro/a becco di civetta - | nd - | sovrapprezzo per realizzazione di coste a vista levigate a semitoro/becco di civetta su lastre in marmo/pietra tenera | nd - | nd - | nd - | nd | nd - | NO |  |  |  |  | nd |  |  |  |  | nd | nd | nd |  | nd | nd | costa a vista | nd | lastra | nd | SI | NO
LOM251.RM.38.10.10.Mb011.0060.0 | Lastra di roccia naturale marmo generico; geometria: coste a vista lucidate a semitoro/a becco di civetta. Escluso: lastra. Sovrapprezzo SPECIFICHE TECNICHE: sovrapprezzo per realizzazione di coste a vista lucidate a semitoro/becco di civetta su lastre in marmo/pietra tenera | 1 m * cm | 15.2 | 12.02 | 0 | RM.38.10.10.Mb011.0060.0 | Lastra di roccia naturale marmo generico; geometria: coste a vista lucidate a semitoro/a becco di civetta. Escluso: lastra. Sovrapprezzo SPECIFICHE TECNICHE: sovrapprezzo per realizzazione di coste a vista lucidate a semitoro/becco di civetta su lastre in marmo/pietra tenera |  | RISORSA MATERIALE | COMPLEMENTARI | PRODOTTI | LASTRA | ROCCIA NATURALE MARMO GENERICO | [6 empty] | 1C.17.050.0040.f | Costa vista - sovrapprezzo rispetto alle coste refilate a giunto: - lucidata e lavorata a semitoro o becco di civetta | nd | nd | [10 empty] | 1 | m * cm | nd | nd - | nd - | roccia naturale marmo generico | nd - | nd - |  | coste a vista lucidate a semitoro/a becco di civetta - | nd - | sovrapprezzo per realizzazione di coste a vista lucidate a semitoro/becco di civetta su lastre in marmo/pietra tenera | nd - | nd - | nd - | nd | nd - | NO |  |  |  |  | nd |  |  |  |  | nd | nd | nd |  | nd | nd | costa a vista | nd | lastra | nd | SI | NO
LOM251.RM.38.10.10.Mb011.0065.0 | Lastra di roccia naturale marmo generico; geometria: coste a vista levigate a toro. Escluso: lastra. Sovrapprezzo SPECIFICHE TECNICHE: sovrapprezzo per realizzazione di coste a vista levigate a toro su lastre in marmo/pietra tenera | 1 m * cm | 17.96 | 14.2 | 0 | RM.38.10.10.Mb011.0065.0 | Lastra di roccia naturale marmo generico; geometria: coste a vista levigate a toro. Escluso: lastra. Sovrapprezzo SPECIFICHE TECNICHE: sovrapprezzo per realizzazione di coste a vista levigate a toro su lastre in marmo/pietra tenera |  | RISORSA MATERIALE | COMPLEMENTARI | PRODOTTI | LASTRA | ROCCIA NATURALE MARMO GENERICO | [6 empty] | 1C.17.050.0040.g | Costa vista - sovrapprezzo rispetto alle coste refilate a giunto: - levigata e lavorata a toro | nd | nd | [10 empty] | 1 | m * cm | nd | nd - | nd - | roccia naturale marmo generico | nd - | nd - |  | coste a vista levigate a toro - | nd - | sovrapprezzo per realizzazione di coste a vista levigate a toro su lastre in marmo/pietra tenera | nd - | nd - | nd - | nd | nd - | NO |  |  |  |  | nd |  |  |  |  | nd | nd | nd |  | nd | nd | costa a vista | nd | lastra | nd | SI | NO
LOM251.RM.38.10.10.Mb011.0070.0 | Lastra di roccia naturale marmo generico; geometria: coste a vista lucidate a toro. Escluso: lastra. Sovrapprezzo SPECIFICHE TECNICHE: sovrapprezzo per realizzazione di coste a vista lucidata a toro su lastre in marmo/pietra tenera | 1 m * cm | 21.19 | 16.75 | 0 | RM.38.10.10.Mb011.0070.0 | Lastra di roccia naturale marmo generico; geometria: coste a vista lucidate a toro. Escluso: lastra. Sovrapprezzo SPECIFICHE TECNICHE: sovrapprezzo per realizzazione di coste a vista lucidata a toro su lastre in marmo/pietra tenera |  | RISORSA MATERIALE | COMPLEMENTARI | PRODOTTI | LASTRA | ROCCIA NATURALE MARMO GENERICO | [6 empty] | 1C.17.050.0040.h | Costa vista - sovrapprezzo rispetto alle coste refilate a giunto: - lucidata e lavorata a toro | nd | nd | [10 empty] | 1 | m * cm | nd | nd - | nd - | roccia naturale marmo generico | nd - | nd - |  | coste a vista lucidate a toro - | nd - | sovrapprezzo per realizzazione di coste a vista lucidata a toro su lastre in marmo/pietra tenera | nd - | nd - | nd - | nd | nd - | NO |  |  |  |  | nd |  |  |  |  | nd | nd | nd |  | nd | nd | costa a vista | nd | lastra | nd | SI | NO
LOM251.RM.38.10.10.Mb011.0075.0 | Lastra di roccia naturale marmo generico; finitura: liscia (molata); geometria: con scuretto ¦ con gocciolatoio ¦ con ribasso passante; impiego: davanzali ¦ soglie; lato incavo (x) [cm] ≤ 1 ¦ lato incavo (y) [cm] ≤ 1. Escluso: lastra. Sovrapprezzo SPECIFICHE TECNICHE: sovrapprezzo per realizzazione di scuretti/gocciolatoi/ribassi passanti in lastre di marmo/pietra tenera | 1 m | 4.61 | 3.64 | 0 | RM.38.10.10.Mb011.0075.0 | Lastra di roccia naturale marmo generico; finitura: liscia (molata); geometria: con scuretto ¦ con gocciolatoio ¦ con ribasso passante; impiego: davanzali ¦ soglie; lato incavo (x) [cm] ≤ 1 ¦ lato incavo (y) [cm] ≤ 1. Escluso: lastra. Sovrapprezzo SPECIFICHE TECNICHE: sovrapprezzo per realizzazione di scuretti/gocciolatoi/ribassi passanti in lastre di marmo/pietra tenera |  | RISORSA MATERIALE | COMPLEMENTARI | PRODOTTI | LASTRA | ROCCIA NATURALE MARMO GENERICO | [6 empty] | 1C.17.050.0050.a | Scuretti, gocciolatoi, ribassi passanti: - fino a cm 1x1, lisciati di mola | nd | nd | [10 empty] | 1 | m | nd | nd - | davanzali - soglie - | roccia naturale marmo generico | nd - | nd - |  | con scuretto - con gocciolatoio - con ribasso passante - | nd ≤ 1.0 nd nd nd - | sovrapprezzo per realizzazione di scuretti/gocciolatoi/ribassi passanti in lastre di marmo/pietra tenera | nd - | liscia (molata) - | nd - | nd | nd - | NO |  |  |  |  | nd |  |  |  |  | nd | nd | nd |  | nd | nd | scuretti; gocciolatoi; ribassi passanti | nd | lastra | nd | SI | NO
LOM251.RM.38.10.10.Mb011.0080.0 | Lastra di roccia naturale marmo generico; finitura: lucida; geometria: con scuretto ¦ con gocciolatoio ¦ con ribasso passante; impiego: davanzali ¦ soglie; lato incavo (x) [cm] ≤ 1 ¦ lato incavo (y) [cm] ≤ 1. Escluso: lastra. Sovrapprezzo SPECIFICHE TECNICHE: sovrapprezzo per realizzazione di scuretti/gocciolatoi/ribassi passanti in lastre di marmo/pietra tenera | 1 m | 8.89 | 7.03 | 0 | RM.38.10.10.Mb011.0080.0 | Lastra di roccia naturale marmo generico; finitura: lucida; geometria: con scuretto ¦ con gocciolatoio ¦ con ribasso passante; impiego: davanzali ¦ soglie; lato incavo (x) [cm] ≤ 1 ¦ lato incavo (y) [cm] ≤ 1. Escluso: lastra. Sovrapprezzo SPECIFICHE TECNICHE: sovrapprezzo per realizzazione di scuretti/gocciolatoi/ribassi passanti in lastre di marmo/pietra tenera |  | RISORSA MATERIALE | COMPLEMENTARI | PRODOTTI | LASTRA | ROCCIA NATURALE MARMO GENERICO | [6 empty] | 1C.17.050.0050.b | Scuretti, gocciolatoi, ribassi passanti: - fino a cm 1x1, lucidati | nd | nd | [10 empty] | 1 | m | nd | nd - | davanzali - soglie - | roccia naturale marmo generico | nd - | nd - |  | con scuretto - con gocciolatoio - con ribasso passante - | nd ≤ 1.0 nd nd nd - | sovrapprezzo per realizzazione di scuretti/gocciolatoi/ribassi passanti in lastre di marmo/pietra tenera | nd - | lucida - | nd - | nd | nd - | NO |  |  |  |  | nd |  |  |  |  | nd | nd | nd |  | nd | nd | scuretti; gocciolatoi; ribassi passanti | nd | lastra | nd | SI | NO
LOM251.RM.38.10.10.Mb011.0085.0 | Lastra di roccia naturale marmo generico; finitura: liscia (molata); geometria: con scuretto ¦ con gocciolatoio ¦ con ribasso passante; impiego: davanzali ¦ soglie; lato incavo (x) [cm] ≤ 2 ¦ lato incavo (y) [cm] ≤ 1. Escluso: lastra. Sovrapprezzo SPECIFICHE TECNICHE: sovrapprezzo per realizzazione di scuretti/gocciolatoi/ribassi passanti in lastre di marmo/pietra tenera | 1 m | 7.69 | 6.08 | 0 | RM.38.10.10.Mb011.0085.0 | Lastra di roccia naturale marmo generico; finitura: liscia (molata); geometria: con scuretto ¦ con gocciolatoio ¦ con ribasso passante; impiego: davanzali ¦ soglie; lato incavo (x) [cm] ≤ 2 ¦ lato incavo (y) [cm] ≤ 1. Escluso: lastra. Sovrapprezzo SPECIFICHE TECNICHE: sovrapprezzo per realizzazione di scuretti/gocciolatoi/ribassi passanti in lastre di marmo/pietra tenera |  | RISORSA MATERIALE | COMPLEMENTARI | PRODOTTI | LASTRA | ROCCIA NATURALE MARMO GENERICO | [6 empty] | 1C.17.050.0050.c | Scuretti, gocciolatoi, ribassi passanti: - fino a cm 2x1, lisciati di mola | nd | nd | [10 empty] | 1 | m | nd | nd - | davanzali - soglie - | roccia naturale marmo generico | nd - | nd - |  | con scuretto - con gocciolatoio - con ribasso passante - | nd ≤ 1.0 nd nd nd - nd ≤ 2.0 nd nd nd - | sovrapprezzo per realizzazione di scuretti/gocciolatoi/ribassi passanti in lastre di marmo/pietra tenera | nd - | liscia (molata) - | nd - | nd | nd - | NO |  |  |  |  | nd |  |  |  |  | nd | nd | nd |  | nd | nd | scuretti; gocciolatoi; ribassi passanti | nd | lastra | nd | SI | NO
LOM251.RM.38.10.10.Mb011.0090.0 | Lastra di roccia naturale marmo generico; finitura: lucida; geometria: con scuretto ¦ con gocciolatoio ¦ con ribasso passante; impiego: davanzali ¦ soglie; lato incavo (x) [cm] ≤ 2 ¦ lato incavo (y) [cm] ≤ 1. Escluso: lastra. Sovrapprezzo SPECIFICHE TECNICHE: sovrapprezzo per realizzazione di scuretti/gocciolatoi/ribassi passanti in lastre di marmo/pietra tenera | 1 m | 12.33 | 9.75 | 0 | RM.38.10.10.Mb011.0090.0 | Lastra di roccia naturale marmo generico; finitura: lucida; geometria: con scuretto ¦ con gocciolatoio ¦ con ribasso passante; impiego: davanzali ¦ soglie; lato incavo (x) [cm] ≤ 2 ¦ lato incavo (y) [cm] ≤ 1. Escluso: lastra. Sovrapprezzo SPECIFICHE TECNICHE: sovrapprezzo per realizzazione di scuretti/gocciolatoi/ribassi passanti in lastre di marmo/pietra tenera |  | RISORSA MATERIALE | COMPLEMENTARI | PRODOTTI | LASTRA | ROCCIA NATURALE MARMO GENERICO | [6 empty] | 1C.17.050.0050.d | Scuretti, gocciolatoi, ribassi passanti: - fino a cm 2x1, lucidati | nd | nd | [10 empty] | 1 | m | nd | nd - | davanzali - soglie - | roccia naturale marmo generico | nd - | nd - |  | con scuretto - con gocciolatoio - con ribasso passante - | nd ≤ 1.0 nd nd nd - nd ≤ 2.0 nd nd nd - | sovrapprezzo per realizzazione di scuretti/gocciolatoi/ribassi passanti in lastre di marmo/pietra tenera | nd - | lucida - | nd - | nd | nd - | NO |  |  |  |  | nd |  |  |  |  | nd | nd | nd |  | nd | nd | scuretti; gocciolatoi; ribassi passanti | nd | lastra | nd | SI | NO
LOM251.RM.38.10.10.Mb011.0095.0 | Lastra di roccia naturale marmo generico; geometria: con scuretto ¦ con gocciolatoio ¦ con ribasso passante; impiego: davanzali ¦ soglie; lato incavo (x) [cm] > 2 ¦ lato incavo (y) [cm] > 1. Escluso: lastra. Sovrapprezzo SPECIFICHE TECNICHE: sovrapprezzo per realizzazione di scuretti/gocciolatoi/ribassi passanti in lastre di marmo/pietra tenera; sovrapprezzo per ogni [cm] = 1 in più rispetto ad un incavo di sezione [cm] = 2x1 | 1 m | 2.27 | 1.79 | 0 | RM.38.10.10.Mb011.0095.0 | Lastra di roccia naturale marmo generico; geometria: con scuretto ¦ con gocciolatoio ¦ con ribasso passante; impiego: davanzali ¦ soglie; lato incavo (x) [cm] > 2 ¦ lato incavo (y) [cm] > 1. Escluso: lastra. Sovrapprezzo SPECIFICHE TECNICHE: sovrapprezzo per realizzazione di scuretti/gocciolatoi/ribassi passanti in lastre di marmo/pietra tenera; sovrapprezzo per ogni [cm] = 1 in più rispetto ad un incavo di sezione [cm] = 2x1 |  | RISORSA MATERIALE | COMPLEMENTARI | PRODOTTI | LASTRA | ROCCIA NATURALE MARMO GENERICO | [6 empty] | 1C.17.050.0050.e | Scuretti, gocciolatoi, ribassi passanti: - per ogni 10 mm in più di lato | nd | nd | [10 empty] | 1 | m | nd | nd - | davanzali - soglie - | roccia naturale marmo generico | nd - | nd - |  | con scuretto - con gocciolatoio - con ribasso passante - | nd > 2.0 nd nd nd - nd > 1.0 nd nd nd - | sovrapprezzo per realizzazione di scuretti/gocciolatoi/ribassi passanti in lastre di marmo/pietra tenera; sovrapprezzo per ogni [cm] = 1 in più rispetto ad un incavo di sezione [cm] = 2x1 | nd - | nd - | nd - | nd | nd - | NO |  |  |  |  | nd |  |  |  |  | nd | nd | nd |  | nd | nd | scuretti; gocciolatoi; ribassi passanti | nd | lastra | nd | SI | NO
LOM251.RM.38.10.10.Mb011.0100.0 | Lastra di roccia naturale marmo generico; geometria: con battuta in listelli incastrati; impiego: davanzali ¦ soglie. Escluso: lastra. Sovrapprezzo SPECIFICHE TECNICHE: sovrapprezzo per realizzazione di battuta/soglia con listelli incastrati in polivinilcloruro (PVC) in lastre di marmo/pietra tenera | 1 m | 11.88 | 9.39 | 0 | RM.38.10.10.Mb011.0100.0 | Lastra di roccia naturale marmo generico; geometria: con battuta in listelli incastrati; impiego: davanzali ¦ soglie. Escluso: lastra. Sovrapprezzo SPECIFICHE TECNICHE: sovrapprezzo per realizzazione di battuta/soglia con listelli incastrati in polivinilcloruro (PVC) in lastre di marmo/pietra tenera |  | RISORSA MATERIALE | COMPLEMENTARI | PRODOTTI | LASTRA | ROCCIA NATURALE MARMO GENERICO | [6 empty] | 1C.17.050.0060.a | Battuta di davanzali e soglie con listelli riportati: - listelli in pvc, incastrati | nd | nd | [10 empty] | 1 | m | nd | nd - | davanzali - soglie - | roccia naturale marmo generico | nd - | nd - |  | con battuta in listelli incastrati - | nd - | sovrapprezzo per realizzazione di battuta/soglia con listelli incastrati in polivinilcloruro (PVC) in lastre di marmo/pietra tenera | nd - | nd - | nd - | nd | nd - | NO |  |  |  |  | nd |  |  |  |  | nd | nd | nd |  | nd | nd | battuta di davanzali | nd | lastra | nd | SI | NO
LOM251.RM.38.10.10.Mb011.0105.0 | Lastra di roccia naturale marmo generico; geometria: con battuta in listelli riportati; impiego: davanzali ¦ soglie. Escluso: lastra. Sovrapprezzo SPECIFICHE TECNICHE: sovrapprezzo per realizzazione di battuta/soglia con listelli riportati in pietra in lastre di marmo/pietra tenera | 1 m | 18.56 | 14.67 | 0 | RM.38.10.10.Mb011.0105.0 | Lastra di roccia naturale marmo generico; geometria: con battuta in listelli riportati; impiego: davanzali ¦ soglie. Escluso: lastra. Sovrapprezzo SPECIFICHE TECNICHE: sovrapprezzo per realizzazione di battuta/soglia con listelli riportati in pietra in lastre di marmo/pietra tenera |  | RISORSA MATERIALE | COMPLEMENTARI | PRODOTTI | LASTRA | ROCCIA NATURALE MARMO GENERICO | [6 empty] | 1C.17.050.0060.b | Battuta di davanzali e soglie con listelli riportati: - listelli in pietra, riportati | nd | nd | [10 empty] | 1 | m | nd | nd - | davanzali - soglie - | roccia naturale marmo generico | nd - | nd - |  | con battuta in listelli riportati - | nd - | sovrapprezzo per realizzazione di battuta/soglia con listelli riportati in pietra in lastre di marmo/pietra tenera | nd - | nd - | nd - | nd | nd - | NO |  |  |  |  | nd |  |  |  |  | nd | nd | nd |  | nd | nd | battuta di davanzali | nd | lastra | nd | SI | NO
LOM251.RM.38.10.10.Mb011.0110.0 | Lastra di roccia naturale marmo generico; geometria: con battuta in listelli incastrati; impiego: davanzali ¦ soglie. Escluso: lastra. Sovrapprezzo SPECIFICHE TECNICHE: sovrapprezzo per realizzazione di battuta/soglia con listelli incastrati in pietra in lastre di marmo/pietra tenera | 1 m | 23.08 | 18.24 | 0 | RM.38.10.10.Mb011.0110.0 | Lastra di roccia naturale marmo generico; geometria: con battuta in listelli incastrati; impiego: davanzali ¦ soglie. Escluso: lastra. Sovrapprezzo SPECIFICHE TECNICHE: sovrapprezzo per realizzazione di battuta/soglia con listelli incastrati in pietra in lastre di marmo/pietra tenera |  | RISORSA MATERIALE | COMPLEMENTARI | PRODOTTI | LASTRA | ROCCIA NATURALE MARMO GENERICO | [6 empty] | 1C.17.050.0060.c | Battuta di davanzali e soglie con listelli riportati: - listelli in pietra, incastrati | nd | nd | [10 empty] | 1 | m | nd | nd - | davanzali - soglie - | roccia naturale marmo generico | nd - | nd - |  | con battuta in listelli incastrati - | nd - | sovrapprezzo per realizzazione di battuta/soglia con listelli incastrati in pietra in lastre di marmo/pietra tenera | nd - | nd - | nd - | nd | nd - | NO |  |  |  |  | nd |  |  |  |  | nd | nd | nd |  | nd | nd | battuta di davanzali | nd | lastra | nd | SI | NO
LOM251.RM.38.10.10.Mb011.0115.0 | Lastra di roccia naturale marmo generico; geometria: con vaschetta in listelli riportati; impiego: davanzali ¦ soglie. Escluso: lastra. Sovrapprezzo SPECIFICHE TECNICHE: sovrapprezzo per realizzazione di vaschetta con listelli in pietra riportati sulle teste di lastre in marmo/pietra tenera | 1 cad | 7.27 | 5.75 | 0 | RM.38.10.10.Mb011.0115.0 | Lastra di roccia naturale marmo generico; geometria: con vaschetta in listelli riportati; impiego: davanzali ¦ soglie. Escluso: lastra. Sovrapprezzo SPECIFICHE TECNICHE: sovrapprezzo per realizzazione di vaschetta con listelli in pietra riportati sulle teste di lastre in marmo/pietra tenera |  | RISORSA MATERIALE | COMPLEMENTARI | PRODOTTI | LASTRA | ROCCIA NATURALE MARMO GENERICO | [6 empty] | 1C.17.050.0070 | Listelli in pietra riportati sulle teste a formazione vaschette di davanzali e soglie. | nd | nd | [10 empty] | 1 | cad | nd | nd - | davanzali - soglie - | roccia naturale marmo generico | nd - | nd - |  | con vaschetta in listelli riportati - | nd - | sovrapprezzo per realizzazione di vaschetta con listelli in pietra riportati sulle teste di lastre in marmo/pietra tenera | nd - | nd - | nd - | nd | nd - | NO |  |  |  |  | nd |  |  |  |  | nd | nd | nd |  | nd | nd | vaschetta davanzali | nd | lastra | nd | SI | NO
LOM251.RM.38.10.10.Mb011.0120.0 | Lastra di roccia naturale marmo generico; geometria: con vaschetta in pendenza; impiego: davanzali ¦ soglie. Escluso: lastra. Sovrapprezzo SPECIFICHE TECNICHE: sovrapprezzo per realizzazione di vaschetta in pendenza con ribasso massimo [cm] ≤ 2 ricavata nello spessore di lastre in marmo/pietra tenera | 1 m² | 208.66 | 164.95 | 0 | RM.38.10.10.Mb011.0120.0 | Lastra di roccia naturale marmo generico; geometria: con vaschetta in pendenza; impiego: davanzali ¦ soglie. Escluso: lastra. Sovrapprezzo SPECIFICHE TECNICHE: sovrapprezzo per realizzazione di vaschetta in pendenza con ribasso massimo [cm] ≤ 2 ricavata nello spessore di lastre in marmo/pietra tenera |  | RISORSA MATERIALE | COMPLEMENTARI | PRODOTTI | LASTRA | ROCCIA NATURALE MARMO GENERICO | [6 empty] | 1C.17.050.0080 | Esecuzione di davanzali e soglie, con formazione di vaschetta in pendenza, con ribasso massimo di 2 cm, ricavata nello spessore della lastra - sola lavorazione | nd | nd | [10 empty] | 1 | m² | nd | nd - | davanzali - soglie - | roccia naturale marmo generico | nd - | nd - |  | con vaschetta in pendenza - | nd - | sovrapprezzo per realizzazione di vaschetta in pendenza con ribasso massimo [cm] <= 2 ricavata nello spessore di lastre in marmo/pietra tenera | nd - | nd - | nd - | nd | nd - | NO |  |  |  |  | nd |  |  |  |  | nd | nd | nd |  | nd | nd | vaschetta davanzali | nd | lastra | nd | SI | NO
LOM251.RM.38.10.10.Mb011.0125.0 | Lastra di roccia naturale marmo generico; geometria: con tacche/intagli normali. Escluso: lastra. Sovrapprezzo SPECIFICHE TECNICHE: sovrapprezzo per realizzazione di tacche/intagli normali su lastre in marmo/pietra tenera | 1 cad | 7.37 | 5.83 | 0 | RM.38.10.10.Mb011.0125.0 | Lastra di roccia naturale marmo generico; geometria: con tacche/intagli normali. Escluso: lastra. Sovrapprezzo SPECIFICHE TECNICHE: sovrapprezzo per realizzazione di tacche/intagli normali su lastre in marmo/pietra tenera |  | RISORSA MATERIALE | COMPLEMENTARI | PRODOTTI | LASTRA | ROCCIA NATURALE MARMO GENERICO | [6 empty] | 1C.17.050.0090.a | Tacche e intagli: - normali | nd | nd | [10 empty] | 1 | cad | nd | nd - | nd - | roccia naturale marmo generico | nd - | nd - |  | con tacche/intagli normali - | nd - | sovrapprezzo per realizzazione di tacche/intagli normali su lastre in marmo/pietra tenera | nd - | nd - | nd - | nd | nd - | NO |  |  |  |  | nd |  |  |  |  | nd | nd | nd |  | nd | nd | tacche; intagli normali | nd | lastra | nd | SI | NO
LOM251.RM.38.10.10.Mb011.0130.0 | Lastra di roccia naturale marmo generico; geometria: con tacche/intagli speciali. Escluso: lastra. Sovrapprezzo SPECIFICHE TECNICHE: sovrapprezzo per realizzazione di tacche/intagli speciali/inclinati su lastre in marmo/pietra tenera | 1 cad | 10.37 | 8.2 | 0 | RM.38.10.10.Mb011.0130.0 | Lastra di roccia naturale marmo generico; geometria: con tacche/intagli speciali. Escluso: lastra. Sovrapprezzo SPECIFICHE TECNICHE: sovrapprezzo per realizzazione di tacche/intagli speciali/inclinati su lastre in marmo/pietra tenera |  | RISORSA MATERIALE | COMPLEMENTARI | PRODOTTI | LASTRA | ROCCIA NATURALE MARMO GENERICO | [6 empty] | 1C.17.050.0090.b | Tacche e intagli: - speciali o inclinati | nd | nd | [10 empty] | 1 | cad | nd | nd - | nd - | roccia naturale marmo generico | nd - | nd - |  | con tacche/intagli speciali - | nd - | sovrapprezzo per realizzazione di tacche/intagli speciali/inclinati su lastre in marmo/pietra tenera | nd - | nd - | nd - | nd | nd - | NO |  |  |  |  | nd |  |  |  |  | nd | nd | nd |  | nd | nd | tacche; intagli speciali | nd | lastra | nd | SI | NO
LOM251.RM.38.10.10.Mb011.0135.0 | Lastra di roccia naturale marmo generico; geometria: con tagli curvi/speciali. Escluso: lastra. Sovrapprezzo SPECIFICHE TECNICHE: sovrapprezzo per realizzazione di tagli curvi/speciali su lastre in marmo/pietra tenera | 1 m * cm | 4.02 | 3.17 | 0 | RM.38.10.10.Mb011.0135.0 | Lastra di roccia naturale marmo generico; geometria: con tagli curvi/speciali. Escluso: lastra. Sovrapprezzo SPECIFICHE TECNICHE: sovrapprezzo per realizzazione di tagli curvi/speciali su lastre in marmo/pietra tenera |  | RISORSA MATERIALE | COMPLEMENTARI | PRODOTTI | LASTRA | ROCCIA NATURALE MARMO GENERICO | [6 empty] | 1C.17.050.0100 | Tagli curvi o speciali | nd | nd | [10 empty] | 1 | m * cm | nd | nd - | nd - | roccia naturale marmo generico | nd - | nd - |  | con tagli curvi/speciali - | nd - | sovrapprezzo per realizzazione di tagli curvi/speciali su lastre in marmo/pietra tenera | nd - | nd - | nd - | nd | nd - | NO |  |  |  |  | nd |  |  |  |  | nd | nd | nd |  | nd | nd | tagli curvi; tagli speciali | nd | lastra | nd | SI | NO
LOM251.RM.38.10.10.Mb011.0140.0 | Lastra di roccia naturale marmo generico; geometria: forata. Escluso: lastra. Sovrapprezzo SPECIFICHE TECNICHE: sovrapprezzo per realizzazione di fori per zanche su lastre in marmo/pietra tenera | 1 cad | 2.48 | 1.96 | 0 | RM.38.10.10.Mb011.0140.0 | Lastra di roccia naturale marmo generico; geometria: forata. Escluso: lastra. Sovrapprezzo SPECIFICHE TECNICHE: sovrapprezzo per realizzazione di fori per zanche su lastre in marmo/pietra tenera |  | RISORSA MATERIALE | COMPLEMENTARI | PRODOTTI | LASTRA | ROCCIA NATURALE MARMO GENERICO | [6 empty] | 1C.17.050.0110.a | Fori per zanche: - normali | nd | nd | [10 empty] | 1 | cad | nd | nd - | nd - | roccia naturale marmo generico | nd - | nd - |  | forata - | nd - | sovrapprezzo per realizzazione di fori per zanche su lastre in marmo/pietra tenera | nd - | nd - | nd - | nd | nd - | NO |  |  |  |  | nd |  |  |  |  | nd | nd | nd |  | nd | nd | foratura per zanche | nd | lastra | nd | SI | NO
LOM251.RM.38.10.10.Mb011.0145.0 | Lastra di roccia naturale marmo generico; geometria: forata con tacche. Escluso: lastra. Sovrapprezzo SPECIFICHE TECNICHE: sovrapprezzo per realizzazione di fori per zanche su lastre in marmo/pietra tenera | 1 cad | 2.86 | 2.26 | 0 | RM.38.10.10.Mb011.0145.0 | Lastra di roccia naturale marmo generico; geometria: forata con tacche. Escluso: lastra. Sovrapprezzo SPECIFICHE TECNICHE: sovrapprezzo per realizzazione di fori per zanche su lastre in marmo/pietra tenera |  | RISORSA MATERIALE | COMPLEMENTARI | PRODOTTI | LASTRA | ROCCIA NATURALE MARMO GENERICO | [6 empty] | 1C.17.050.0110.b | Fori per zanche: - con tacca | nd | nd | [10 empty] | 1 | cad | nd | nd - | nd - | roccia naturale marmo generico | nd - | nd - |  | forata con tacche - | nd - | sovrapprezzo per realizzazione di fori per zanche su lastre in marmo/pietra tenera | nd - | nd - | nd - | nd | nd - | NO |  |  |  |  | nd |  |  |  |  | nd | nd | nd |  | nd | nd | foratura per zanche | nd | lastra | nd | SI | NO
LOM251.RM.38.10.10.Mb041.0000.0 | Lastra di roccia naturale granito generico; finitura: lucidata a piombo ¦ levigata. Escluso: lastra. Sovrapprezzo SPECIFICHE TECNICHE: sovrapprezzo per lucidatura lastre di granito/pietra dura | 1 m² | 24.73 | 19.55 | 0 | RM.38.10.10.Mb041.0000.0 | Lastra di roccia naturale granito generico; finitura: lucidata a piombo ¦ levigata. Escluso: lastra. Sovrapprezzo SPECIFICHE TECNICHE: sovrapprezzo per lucidatura lastre di granito/pietra dura |  | RISORSA MATERIALE | COMPLEMENTARI | PRODOTTI | LASTRA | ROCCIA NATURALE GRANITO GENERICO | [6 empty] | 1C.17.100.0010 | Lucidatura a piombo in laboratorio di lastre in granito o pietra dura a superficie levigata | nd | nd | [10 empty] | 1 | m² | nd | nd - | nd - | roccia naturale granito generico | nd - | nd - |  | nd - | nd - | sovrapprezzo per lucidatura lastre di granito/pietra dura | nd - | lucidata a piombo - levigata - | nd - | nd | nd - | NO |  |  |  |  | nd |  |  |  |  | nd | nd | nd |  | nd | nd | lucidatura a piombo | nd | lastra | nd | SI | NO
LOM251.RM.38.10.10.Mb041.0005.0 | Lastra di roccia naturale granito generico; finitura: bocciardata ¦ fiammata. Escluso: lastra. Sovrapprezzo SPECIFICHE TECNICHE: sovrapprezzo per bocciardatura meccanica/fiammatura lastre di granito/pietra dura | 1 m² | 27.73 | 21.92 | 0 | RM.38.10.10.Mb041.0005.0 | Lastra di roccia naturale granito generico; finitura: bocciardata ¦ fiammata. Escluso: lastra. Sovrapprezzo SPECIFICHE TECNICHE: sovrapprezzo per bocciardatura meccanica/fiammatura lastre di granito/pietra dura |  | RISORSA MATERIALE | COMPLEMENTARI | PRODOTTI | LASTRA | ROCCIA NATURALE GRANITO GENERICO | [6 empty] | 1C.17.100.0020 | Bocciardatura meccanica o fiammatura in laboratorio di lastre in granito o pietra dura | nd | nd | [10 empty] | 1 | m² | nd | nd - | nd - | roccia naturale granito generico | nd - | nd - |  | nd - | nd - | sovrapprezzo per bocciardatura meccanica/fiammatura lastre di granito/pietra dura | nd - | bocciardata - fiammata - | nd - | nd | nd - | NO |  |  |  |  | nd |  |  |  |  | nd | nd | nd |  | nd | nd | bocciardatura; fiammatura | nd | lastra | nd | SI | NO
LOM251.RM.38.10.10.Mb041.0010.0 | Lastra di roccia naturale granito generico; geometria: spigoli con bisello leggero levigato; raggio bisello [mm] ≤ 3. Escluso: lastra. Sovrapprezzo SPECIFICHE TECNICHE: sovrapprezzo per bisellatura spigoli lastre di granito/pietra dura | 1 m | 1.52 | 1.2 | 0 | RM.38.10.10.Mb041.0010.0 | Lastra di roccia naturale granito generico; geometria: spigoli con bisello leggero levigato; raggio bisello [mm] ≤ 3. Escluso: lastra. Sovrapprezzo SPECIFICHE TECNICHE: sovrapprezzo per bisellatura spigoli lastre di granito/pietra dura |  | RISORSA MATERIALE | COMPLEMENTARI | PRODOTTI | LASTRA | ROCCIA NATURALE GRANITO GENERICO | [6 empty] | 1C.17.100.0030.a | Spigoli con bisello, smusso o arrotondamento: - bisello leggero levigato, larghezza o raggio fino a 3 mm | nd | nd | [10 empty] | 1 | m | nd | nd - | nd - | roccia naturale granito generico | nd - | nd - |  | spigoli con bisello leggero levigato - | nd ≤ 3.0 nd nd nd - | sovrapprezzo per bisellatura spigoli lastre di granito/pietra dura | nd - | nd - | nd - | nd | nd - | NO |  |  |  |  | nd |  |  |  |  | nd | nd | nd |  | nd | nd | bisellatura spigoli | nd | lastra | nd | SI | NO
LOM251.RM.38.10.10.Mb041.0015.0 | Lastra di roccia naturale granito generico; geometria: spigoli con bisello levigato; raggio bisello [mm] = 3 ÷ 5. Escluso: lastra. Sovrapprezzo SPECIFICHE TECNICHE: sovrapprezzo per bisellatura spigoli lastre di granito/pietra dura | 1 m | 3.93 | 3.1 | 0 | RM.38.10.10.Mb041.0015.0 | Lastra di roccia naturale granito generico; geometria: spigoli con bisello levigato; raggio bisello [mm] = 3 ÷ 5. Escluso: lastra. Sovrapprezzo SPECIFICHE TECNICHE: sovrapprezzo per bisellatura spigoli lastre di granito/pietra dura |  | RISORSA MATERIALE | COMPLEMENTARI | PRODOTTI | LASTRA | ROCCIA NATURALE GRANITO GENERICO | [6 empty] | 1C.17.100.0030.b | Spigoli con bisello, smusso o arrotondamento: - bisello levigato, larghezza o raggio da 3 a 5 mm | nd | nd | [10 empty] | 1 | m | nd | nd - | nd - | roccia naturale granito generico | nd - | nd - |  | spigoli con bisello levigato - | raggio bisello [mm] = 3.0 ÷ 5.0 nd - | sovrapprezzo per bisellatura spigoli lastre di granito/pietra dura | nd - | nd - | nd - | nd | nd - | NO |  |  |  |  | nd |  |  |  |  | nd | nd | nd |  | nd | nd | bisellatura spigoli | nd | lastra | nd | SI | NO
LOM251.RM.38.10.10.Mb041.0020.0 | Lastra di roccia naturale granito generico; geometria: spigoli con bisello lucidato; raggio bisello [mm] = 3 ÷ 5. Escluso: lastra. Sovrapprezzo SPECIFICHE TECNICHE: sovrapprezzo per bisellatura spigoli lastre di granito/pietra dura | 1 m | 7.6 | 6.01 | 0 | RM.38.10.10.Mb041.0020.0 | Lastra di roccia naturale granito generico; geometria: spigoli con bisello lucidato; raggio bisello [mm] = 3 ÷ 5. Escluso: lastra. Sovrapprezzo SPECIFICHE TECNICHE: sovrapprezzo per bisellatura spigoli lastre di granito/pietra dura |  | RISORSA MATERIALE | COMPLEMENTARI | PRODOTTI | LASTRA | ROCCIA NATURALE GRANITO GENERICO | [6 empty] | 1C.17.100.0030.c | Spigoli con bisello, smusso o arrotondamento: - bisello lucidato, larghezza o raggio da 3 a 5 mm | nd | nd | [10 empty] | 1 | m | nd | nd - | nd - | roccia naturale granito generico | nd - | nd - |  | spigoli con bisello lucidato - | raggio bisello [mm] = 3.0 ÷ 5.0 nd - | sovrapprezzo per bisellatura spigoli lastre di granito/pietra dura | nd - | nd - | nd - | nd | nd - | NO |  |  |  |  | nd |  |  |  |  | nd | nd | nd |  | nd | nd | bisellatura spigoli | nd | lastra | nd | SI | NO
LOM251.RM.38.10.10.Mb041.0025.0 | Lastra di roccia naturale granito generico; geometria: spigoli smussati levigati; raggio smusso [mm] = 5 ÷ 10. Escluso: lastra. Sovrapprezzo SPECIFICHE TECNICHE: sovrapprezzo per smussatura spigoli lastre di granito/pietra dura | 1 m | 5.98 | 4.73 | 0 | RM.38.10.10.Mb041.0025.0 | Lastra di roccia naturale granito generico; geometria: spigoli smussati levigati; raggio smusso [mm] = 5 ÷ 10. Escluso: lastra. Sovrapprezzo SPECIFICHE TECNICHE: sovrapprezzo per smussatura spigoli lastre di granito/pietra dura |  | RISORSA MATERIALE | COMPLEMENTARI | PRODOTTI | LASTRA | ROCCIA NATURALE GRANITO GENERICO | [6 empty] | 1C.17.100.0030.d | Spigoli con bisello, smusso o arrotondamento: - smusso levigato, larghezza o raggio da 5 a 10 mm | nd | nd | [10 empty] | 1 | m | nd | nd - | nd - | roccia naturale granito generico | nd - | nd - |  | spigoli smussati levigati - | raggio smusso [mm] = 5.0 ÷ 10.0 nd - | sovrapprezzo per smussatura spigoli lastre di granito/pietra dura | nd - | nd - | nd - | nd | nd - | NO |  |  |  |  | nd |  |  |  |  | nd | nd | nd |  | nd | nd | smussatura spigoli | nd | lastra | nd | SI | NO
LOM251.RM.38.10.10.Mb041.0030.0 | Lastra di roccia naturale granito generico; geometria: spigoli smussati lucidati; raggio smusso [mm] = 5 ÷ 10. Escluso: lastra. Sovrapprezzo SPECIFICHE TECNICHE: sovrapprezzo per smussatura spigoli lastre di granito/pietra dura | 1 m | 10.79 | 8.53 | 0 | RM.38.10.10.Mb041.0030.0 | Lastra di roccia naturale granito generico; geometria: spigoli smussati lucidati; raggio smusso [mm] = 5 ÷ 10. Escluso: lastra. Sovrapprezzo SPECIFICHE TECNICHE: sovrapprezzo per smussatura spigoli lastre di granito/pietra dura |  | RISORSA MATERIALE | COMPLEMENTARI | PRODOTTI | LASTRA | ROCCIA NATURALE GRANITO GENERICO | [6 empty] | 1C.17.100.0030.e | Spigoli con bisello, smusso o arrotondamento: - smusso lucidato, larghezza o raggio da 5 a 10 mm | nd | nd | [10 empty] | 1 | m | nd | nd - | nd - | roccia naturale granito generico | nd - | nd - |  | spigoli smussati lucidati - | raggio smusso [mm] = 5.0 ÷ 10.0 nd - | sovrapprezzo per smussatura spigoli lastre di granito/pietra dura | nd - | nd - | nd - | nd | nd - | NO |  |  |  |  | nd |  |  |  |  | nd | nd | nd |  | nd | nd | smussatura spigoli | nd | lastra | nd | SI | NO
LOM251.RM.38.10.10.Mb041.0035.0 | Lastra di roccia naturale granito generico; geometria: coste a vista levigate. Escluso: lastra. Sovrapprezzo SPECIFICHE TECNICHE: sovrapprezzo per realizzazione di coste a vista levigate su lastre in granito/pietra dura | 1 m * cm | 2.95 | 2.33 | 0 | RM.38.10.10.Mb041.0035.0 | Lastra di roccia naturale granito generico; geometria: coste a vista levigate. Escluso: lastra. Sovrapprezzo SPECIFICHE TECNICHE: sovrapprezzo per realizzazione di coste a vista levigate su lastre in granito/pietra dura |  | RISORSA MATERIALE | COMPLEMENTARI | PRODOTTI | LASTRA | ROCCIA NATURALE GRANITO GENERICO | [6 empty] | 1C.17.100.0040.a | Costa vista, sovrapprezzo su costa refilata a giunto: - levigata | nd | nd | [10 empty] | 1 | m * cm | nd | nd - | nd - | roccia naturale granito generico | nd - | nd - |  | coste a vista levigate - | nd - | sovrapprezzo per realizzazione di coste a vista levigate su lastre in granito/pietra dura | nd - | nd - | nd - | nd | nd - | NO |  |  |  |  | nd |  |  |  |  | nd | nd | nd |  | nd | nd | costa a vista | nd | lastra | nd | SI | NO
LOM251.RM.38.10.10.Mb041.0040.0 | Lastra di roccia naturale granito generico; geometria: coste a vista lucidate ¦ coste a vista bocciardate. Escluso: lastra. Sovrapprezzo SPECIFICHE TECNICHE: sovrapprezzo per realizzazione di coste a vista lucidate/bocciardate su lastre in granito/pietra dura | 1 m * cm | 5.15 | 4.07 | 0 | RM.38.10.10.Mb041.0040.0 | Lastra di roccia naturale granito generico; geometria: coste a vista lucidate ¦ coste a vista bocciardate. Escluso: lastra. Sovrapprezzo SPECIFICHE TECNICHE: sovrapprezzo per realizzazione di coste a vista lucidate/bocciardate su lastre in granito/pietra dura |  | RISORSA MATERIALE | COMPLEMENTARI | PRODOTTI | LASTRA | ROCCIA NATURALE GRANITO GENERICO | [6 empty] | 1C.17.100.0040.b | Costa vista, sovrapprezzo su costa refilata a giunto: - lucidata o bocciardata | nd | nd | [10 empty] | 1 | m * cm | nd | nd - | nd - | roccia naturale granito generico | nd - | nd - |  | coste a vista lucidate - coste a vista bocciardate - | nd - | sovrapprezzo per realizzazione di coste a vista lucidate/bocciardate su lastre in granito/pietra dura | nd - | nd - | nd - | nd | nd - | NO |  |  |  |  | nd |  |  |  |  | nd | nd | nd |  | nd | nd | costa a vista | nd | lastra | nd | SI | NO
LOM251.RM.38.10.10.Mb041.0045.0 | Lastra di roccia naturale granito generico; geometria: coste a vista levigate (a cartabuono). Escluso: lastra. Sovrapprezzo SPECIFICHE TECNICHE: sovrapprezzo per realizzazione di coste a vista levigate [mm] ≤ 20x20 su lastre in granito/pietra dura | 1 m | 15.03 | 11.88 | 0 | RM.38.10.10.Mb041.0045.0 | Lastra di roccia naturale granito generico; geometria: coste a vista levigate (a cartabuono). Escluso: lastra. Sovrapprezzo SPECIFICHE TECNICHE: sovrapprezzo per realizzazione di coste a vista levigate [mm] ≤ 20x20 su lastre in granito/pietra dura |  | RISORSA MATERIALE | COMPLEMENTARI | PRODOTTI | LASTRA | ROCCIA NATURALE GRANITO GENERICO | [6 empty] | 1C.17.100.0040.c | Costa vista, sovrapprezzo su costa refilata a giunto: - lavorata a cartabuono, fino a 20 x 20 mm, e levigata | nd | nd | [10 empty] | 1 | m | nd | nd - | nd - | roccia naturale granito generico | nd - | nd - |  | coste a vista levigate (a cartabuono) - | nd - | sovrapprezzo per realizzazione di coste a vista levigate [mm] <= 20x20 su lastre in granito/pietra dura | nd - | nd - | nd - | nd | nd - | NO |  |  |  |  | nd |  |  |  |  | nd | nd | nd |  | nd | nd | costa a vista | nd | lastra | nd | SI | NO
LOM251.RM.38.10.10.Mb041.0050.0 | Lastra di roccia naturale granito generico; geometria: coste a vista lucidate (a cartabuono). Escluso: lastra. Sovrapprezzo SPECIFICHE TECNICHE: sovrapprezzo per realizzazione di coste a vista lucidate [mm] ≤ 20x20 su lastre in granito/pietra dura | 1 m | 22.17 | 17.52 | 0 | RM.38.10.10.Mb041.0050.0 | Lastra di roccia naturale granito generico; geometria: coste a vista lucidate (a cartabuono). Escluso: lastra. Sovrapprezzo SPECIFICHE TECNICHE: sovrapprezzo per realizzazione di coste a vista lucidate [mm] ≤ 20x20 su lastre in granito/pietra dura |  | RISORSA MATERIALE | COMPLEMENTARI | PRODOTTI | LASTRA | ROCCIA NATURALE GRANITO GENERICO | [6 empty] | 1C.17.100.0040.d | Costa vista, sovrapprezzo su costa refilata a giunto: - lavorata a cartabuono, fino a 20 x 20 mm, e lucidata | nd | nd | [10 empty] | 1 | m | nd | nd - | nd - | roccia naturale granito generico | nd - | nd - |  | coste a vista lucidate (a cartabuono) - | nd - | sovrapprezzo per realizzazione di coste a vista lucidate [mm] <= 20x20 su lastre in granito/pietra dura | nd - | nd - | nd - | nd | nd - | NO |  |  |  |  | nd |  |  |  |  | nd | nd | nd |  | nd | nd | costa a vista | nd | lastra | nd | SI | NO
LOM251.RM.38.10.10.Mb041.0055.0 | Lastra di roccia naturale granito generico; geometria: coste a vista levigate a semitoro/a becco di civetta. Escluso: lastra. Sovrapprezzo SPECIFICHE TECNICHE: sovrapprezzo per realizzazione di coste a vista levigate a semitoro/becco di civetta su lastre in granito/pietra dura | 1 m * cm | 17.28 | 13.66 | 0 | RM.38.10.10.Mb041.0055.0 | Lastra di roccia naturale granito generico; geometria: coste a vista levigate a semitoro/a becco di civetta. Escluso: lastra. Sovrapprezzo SPECIFICHE TECNICHE: sovrapprezzo per realizzazione di coste a vista levigate a semitoro/becco di civetta su lastre in granito/pietra dura |  | RISORSA MATERIALE | COMPLEMENTARI | PRODOTTI | LASTRA | ROCCIA NATURALE GRANITO GENERICO | [6 empty] | 1C.17.100.0040.e | Costa vista, sovrapprezzo su costa refilata a giunto: - lavorata a semitoro o becco di civetta levigata | nd | nd | [10 empty] | 1 | m * cm | nd | nd - | nd - | roccia naturale granito generico | nd - | nd - |  | coste a vista levigate a semitoro/a becco di civetta - | nd - | sovrapprezzo per realizzazione di coste a vista levigate a semitoro/becco di civetta su lastre in granito/pietra dura | nd - | nd - | nd - | nd | nd - | NO |  |  |  |  | nd |  |  |  |  | nd | nd | nd |  | nd | nd | costa a vista | nd | lastra | nd | SI | NO
LOM251.RM.38.10.10.Mb041.0060.0 | Lastra di roccia naturale granito generico; geometria: coste a vista lucidate a semitoro/a becco di civetta. Escluso: lastra. Sovrapprezzo SPECIFICHE TECNICHE: sovrapprezzo per realizzazione di coste a vista lucidate a semitoro/becco di civetta su lastre in granito/pietra dura | 1 m * cm | 20.56 | 16.25 | 0 | RM.38.10.10.Mb041.0060.0 | Lastra di roccia naturale granito generico; geometria: coste a vista lucidate a semitoro/a becco di civetta. Escluso: lastra. Sovrapprezzo SPECIFICHE TECNICHE: sovrapprezzo per realizzazione di coste a vista lucidate a semitoro/becco di civetta su lastre in granito/pietra dura |  | RISORSA MATERIALE | COMPLEMENTARI | PRODOTTI | LASTRA | ROCCIA NATURALE GRANITO GENERICO | [6 empty] | 1C.17.100.0040.f | Costa vista, sovrapprezzo su costa refilata a giunto: - lavorata a semitoro o becco di civetta lucidata | nd | nd | [10 empty] | 1 | m * cm | nd | nd - | nd - | roccia naturale granito generico | nd - | nd - |  | coste a vista lucidate a semitoro/a becco di civetta - | nd - | sovrapprezzo per realizzazione di coste a vista lucidate a semitoro/becco di civetta su lastre in granito/pietra dura | nd - | nd - | nd - | nd | nd - | NO |  |  |  |  | nd |  |  |  |  | nd | nd | nd |  | nd | nd | costa a vista | nd | lastra | nd | SI | NO
LOM251.RM.38.10.10.Mb041.0065.0 | Lastra di roccia naturale granito generico; geometria: coste a vista levigate a toro. Escluso: lastra. Sovrapprezzo SPECIFICHE TECNICHE: sovrapprezzo per realizzazione di coste a vista levigate a toro su lastre in granito/pietra dura | 1 m * cm | 20.37 | 16.1 | 0 | RM.38.10.10.Mb041.0065.0 | Lastra di roccia naturale granito generico; geometria: coste a vista levigate a toro. Escluso: lastra. Sovrapprezzo SPECIFICHE TECNICHE: sovrapprezzo per realizzazione di coste a vista levigate a toro su lastre in granito/pietra dura |  | RISORSA MATERIALE | COMPLEMENTARI | PRODOTTI | LASTRA | ROCCIA NATURALE GRANITO GENERICO | [6 empty] | 1C.17.100.0040.g | Costa vista, sovrapprezzo su costa refilata a giunto: - lavorata a toro e levigata | nd | nd | [10 empty] | 1 | m * cm | nd | nd - | nd - | roccia naturale granito generico | nd - | nd - |  | coste a vista levigate a toro - | nd - | sovrapprezzo per realizzazione di coste a vista levigate a toro su lastre in granito/pietra dura | nd - | nd - | nd - | nd | nd - | NO |  |  |  |  | nd |  |  |  |  | nd | nd | nd |  | nd | nd | costa a vista | nd | lastra | nd | SI | NO
LOM251.RM.38.10.10.Mb041.0070.0 | Lastra di roccia naturale granito generico; geometria: coste a vista lucidate a toro. Escluso: lastra. Sovrapprezzo SPECIFICHE TECNICHE: sovrapprezzo per realizzazione di coste a vista lucidata a toro su lastre in granito/pietra dura | 1 m * cm | 31.8 | 25.14 | 0 | RM.38.10.10.Mb041.0070.0 | Lastra di roccia naturale granito generico; geometria: coste a vista lucidate a toro. Escluso: lastra. Sovrapprezzo SPECIFICHE TECNICHE: sovrapprezzo per realizzazione di coste a vista lucidata a toro su lastre in granito/pietra dura |  | RISORSA MATERIALE | COMPLEMENTARI | PRODOTTI | LASTRA | ROCCIA NATURALE GRANITO GENERICO | [6 empty] | 1C.17.100.0040.h | Costa vista, sovrapprezzo su costa refilata a giunto: - lavorata a toro e lucidata | nd | nd | [10 empty] | 1 | m * cm | nd | nd - | nd - | roccia naturale granito generico | nd - | nd - |  | coste a vista lucidate a toro - | nd - | sovrapprezzo per realizzazione di coste a vista lucidata a toro su lastre in granito/pietra dura | nd - | nd - | nd - | nd | nd - | NO |  |  |  |  | nd |  |  |  |  | nd | nd | nd |  | nd | nd | costa a vista | nd | lastra | nd | SI | NO
LOM251.RM.38.10.10.Mb041.0075.0 | Lastra di roccia naturale granito generico; finitura: liscia (molata); geometria: con scuretto ¦ con gocciolatoio ¦ con ribasso passante; impiego: davanzali ¦ soglie; lato incavo (x) [cm] ≤ 1 ¦ lato incavo (y) [cm] ≤ 1. Escluso: lastra. Sovrapprezzo SPECIFICHE TECNICHE: sovrapprezzo per realizzazione di scuretti/gocciolatoi/ribassi passanti in lastre di granito/pietra dura | 1 m | 8.29 | 6.56 | 0 | RM.38.10.10.Mb041.0075.0 | Lastra di roccia naturale granito generico; finitura: liscia (molata); geometria: con scuretto ¦ con gocciolatoio ¦ con ribasso passante; impiego: davanzali ¦ soglie; lato incavo (x) [cm] ≤ 1 ¦ lato incavo (y) [cm] ≤ 1. Escluso: lastra. Sovrapprezzo SPECIFICHE TECNICHE: sovrapprezzo per realizzazione di scuretti/gocciolatoi/ribassi passanti in lastre di granito/pietra dura |  | RISORSA MATERIALE | COMPLEMENTARI | PRODOTTI | LASTRA | ROCCIA NATURALE GRANITO GENERICO | [6 empty] | 1C.17.100.0050.a | Scuretti, gocciolatoi, ribassi passanti: - fino a cm 1x1, lisciati di mola | nd | nd | [10 empty] | 1 | m | nd | nd - | davanzali - soglie - | roccia naturale granito generico | nd - | nd - |  | con scuretto - con gocciolatoio - con ribasso passante - | nd ≤ 1.0 nd nd nd - | sovrapprezzo per realizzazione di scuretti/gocciolatoi/ribassi passanti in lastre di granito/pietra dura | nd - | liscia (molata) - | nd - | nd | nd - | NO |  |  |  |  | nd |  |  |  |  | nd | nd | nd |  | nd | nd | scuretti; gocciolatoi; ribassi passanti | nd | lastra | nd | SI | NO
LOM251.RM.38.10.10.Mb041.0080.0 | Lastra di roccia naturale granito generico; finitura: lucida; geometria: con scuretto ¦ con gocciolatoio ¦ con ribasso passante; impiego: davanzali ¦ soglie; lato incavo (x) [cm] ≤ 1 ¦ lato incavo (y) [cm] ≤ 1. Escluso: lastra. Sovrapprezzo SPECIFICHE TECNICHE: sovrapprezzo per realizzazione di scuretti/gocciolatoi/ribassi passanti in lastre di granito/pietra dura | 1 m | 15.68 | 12.39 | 0 | RM.38.10.10.Mb041.0080.0 | Lastra di roccia naturale granito generico; finitura: lucida; geometria: con scuretto ¦ con gocciolatoio ¦ con ribasso passante; impiego: davanzali ¦ soglie; lato incavo (x) [cm] ≤ 1 ¦ lato incavo (y) [cm] ≤ 1. Escluso: lastra. Sovrapprezzo SPECIFICHE TECNICHE: sovrapprezzo per realizzazione di scuretti/gocciolatoi/ribassi passanti in lastre di granito/pietra dura |  | RISORSA MATERIALE | COMPLEMENTARI | PRODOTTI | LASTRA | ROCCIA NATURALE GRANITO GENERICO | [6 empty] | 1C.17.100.0050.b | Scuretti, gocciolatoi, ribassi passanti: - fino a cm 1x1, lucidati | nd | nd | [10 empty] | 1 | m | nd | nd - | davanzali - soglie - | roccia naturale granito generico | nd - | nd - |  | con scuretto - con gocciolatoio - con ribasso passante - | nd ≤ 1.0 nd nd nd - | sovrapprezzo per realizzazione di scuretti/gocciolatoi/ribassi passanti in lastre di granito/pietra dura | nd - | lucida - | nd - | nd | nd - | NO |  |  |  |  | nd |  |  |  |  | nd | nd | nd |  | nd | nd | scuretti; gocciolatoi; ribassi passanti | nd | lastra | nd | SI | NO
LOM251.RM.38.10.10.Mb041.0085.0 | Lastra di roccia naturale granito generico; finitura: liscia (molata); geometria: con scuretto ¦ con gocciolatoio ¦ con ribasso passante; impiego: davanzali ¦ soglie; lato incavo (x) [cm] ≤ 2 ¦ lato incavo (y) [cm] ≤ 1. Escluso: lastra. Sovrapprezzo SPECIFICHE TECNICHE: sovrapprezzo per realizzazione di scuretti/gocciolatoi/ribassi passanti in lastre di granito/pietra dura | 1 m | 12.21 | 9.65 | 0 | RM.38.10.10.Mb041.0085.0 | Lastra di roccia naturale granito generico; finitura: liscia (molata); geometria: con scuretto ¦ con gocciolatoio ¦ con ribasso passante; impiego: davanzali ¦ soglie; lato incavo (x) [cm] ≤ 2 ¦ lato incavo (y) [cm] ≤ 1. Escluso: lastra. Sovrapprezzo SPECIFICHE TECNICHE: sovrapprezzo per realizzazione di scuretti/gocciolatoi/ribassi passanti in lastre di granito/pietra dura |  | RISORSA MATERIALE | COMPLEMENTARI | PRODOTTI | LASTRA | ROCCIA NATURALE GRANITO GENERICO | [6 empty] | 1C.17.100.0050.c | Scuretti, gocciolatoi, ribassi passanti: - fino a cm 2x1, lisciati di mola | nd | nd | [10 empty] | 1 | m | nd | nd - | davanzali - soglie - | roccia naturale granito generico | nd - | nd - |  | con scuretto - con gocciolatoio - con ribasso passante - | nd ≤ 2.0 nd nd nd - nd ≤ 1.0 nd nd nd - | sovrapprezzo per realizzazione di scuretti/gocciolatoi/ribassi passanti in lastre di granito/pietra dura | nd - | liscia (molata) - | nd - | nd | nd - | NO |  |  |  |  | nd |  |  |  |  | nd | nd | nd |  | nd | nd | scuretti; gocciolatoi; ribassi passanti | nd | lastra | nd | SI | NO
LOM251.RM.38.10.10.Mb041.0090.0 | Lastra di roccia naturale granito generico; finitura: lucida; geometria: con scuretto ¦ con gocciolatoio ¦ con ribasso passante; impiego: davanzali ¦ soglie; lato incavo (x) [cm] ≤ 2 ¦ lato incavo (y) [cm] ≤ 1. Escluso: lastra. Sovrapprezzo SPECIFICHE TECNICHE: sovrapprezzo per realizzazione di scuretti/gocciolatoi/ribassi passanti in lastre di granito/pietra dura | 1 m | 20.27 | 16.03 | 0 | RM.38.10.10.Mb041.0090.0 | Lastra di roccia naturale granito generico; finitura: lucida; geometria: con scuretto ¦ con gocciolatoio ¦ con ribasso passante; impiego: davanzali ¦ soglie; lato incavo (x) [cm] ≤ 2 ¦ lato incavo (y) [cm] ≤ 1. Escluso: lastra. Sovrapprezzo SPECIFICHE TECNICHE: sovrapprezzo per realizzazione di scuretti/gocciolatoi/ribassi passanti in lastre di granito/pietra dura |  | RISORSA MATERIALE | COMPLEMENTARI | PRODOTTI | LASTRA | ROCCIA NATURALE GRANITO GENERICO | [6 empty] | 1C.17.100.0050.d | Scuretti, gocciolatoi, ribassi passanti: - fino a cm 2x1, lucidati | nd | nd | [10 empty] | 1 | m | nd | nd - | davanzali - soglie - | roccia naturale granito generico | nd - | nd - |  | con scuretto - con gocciolatoio - con ribasso passante - | nd ≤ 1.0 nd nd nd - nd ≤ 2.0 nd nd nd - | sovrapprezzo per realizzazione di scuretti/gocciolatoi/ribassi passanti in lastre di granito/pietra dura | nd - | lucida - | nd - | nd | nd - | NO |  |  |  |  | nd |  |  |  |  | nd | nd | nd |  | nd | nd | scuretti; gocciolatoi; ribassi passanti | nd | lastra | nd | SI | NO
LOM251.RM.38.10.10.Mb041.0095.0 | Lastra di roccia naturale granito generico; geometria: con scuretto ¦ con gocciolatoio ¦ con ribasso passante; impiego: davanzali ¦ soglie; lato incavo (x) [cm] > 2 ¦ lato incavo (y) [cm] > 1. Escluso: lastra. Sovrapprezzo SPECIFICHE TECNICHE: sovrapprezzo per realizzazione di scuretti/gocciolatoi/ribassi passanti in lastre di granito/pietra dura; sovrapprezzo per ogni [cm] = 1 in più rispetto ad un incavo di sezione [cm] = 2x1 | 1 m | 3.28 | 2.59 | 0 | RM.38.10.10.Mb041.0095.0 | Lastra di roccia naturale granito generico; geometria: con scuretto ¦ con gocciolatoio ¦ con ribasso passante; impiego: davanzali ¦ soglie; lato incavo (x) [cm] > 2 ¦ lato incavo (y) [cm] > 1. Escluso: lastra. Sovrapprezzo SPECIFICHE TECNICHE: sovrapprezzo per realizzazione di scuretti/gocciolatoi/ribassi passanti in lastre di granito/pietra dura; sovrapprezzo per ogni [cm] = 1 in più rispetto ad un incavo di sezione [cm] = 2x1 |  | RISORSA MATERIALE | COMPLEMENTARI | PRODOTTI | LASTRA | ROCCIA NATURALE GRANITO GENERICO | [6 empty] | 1C.17.100.0050.e | Scuretti, gocciolatoi, ribassi passanti: - per ogni 10 mm in più di lato | nd | nd | [10 empty] | 1 | m | nd | nd - | davanzali - soglie - | roccia naturale granito generico | nd - | nd - |  | con scuretto - con gocciolatoio - con ribasso passante - | nd > 1.0 nd nd nd - nd > 2.0 nd nd nd - | sovrapprezzo per realizzazione di scuretti/gocciolatoi/ribassi passanti in lastre di granito/pietra dura; sovrapprezzo per ogni [cm] = 1 in più rispetto ad un incavo di sezione [cm] = 2x1 | nd - | nd - | nd - | nd | nd - | NO |  |  |  |  | nd |  |  |  |  | nd | nd | nd |  | nd | nd | scuretti; gocciolatoi; ribassi passanti | nd | lastra | nd | SI | NO
LOM251.RM.38.10.10.Mb041.0100.0 | Lastra di roccia naturale granito generico; geometria: con battuta in listelli incastrati; impiego: davanzali ¦ soglie. Escluso: lastra. Sovrapprezzo SPECIFICHE TECNICHE: sovrapprezzo per realizzazione di battuta/soglia con listelli incastrati in polivinilcloruro (PVC) in lastre di granito/pietra dura | 1 m | 14.42 | 11.4 | 0 | RM.38.10.10.Mb041.0100.0 | Lastra di roccia naturale granito generico; geometria: con battuta in listelli incastrati; impiego: davanzali ¦ soglie. Escluso: lastra. Sovrapprezzo SPECIFICHE TECNICHE: sovrapprezzo per realizzazione di battuta/soglia con listelli incastrati in polivinilcloruro (PVC) in lastre di granito/pietra dura |  | RISORSA MATERIALE | COMPLEMENTARI | PRODOTTI | LASTRA | ROCCIA NATURALE GRANITO GENERICO | [6 empty] | 1C.17.100.0060.a | Battuta di davanzali e soglie con listelli riportati: - listelli in pvc, incastrati | nd | nd | [10 empty] | 1 | m | nd | nd - | davanzali - soglie - | roccia naturale granito generico | nd - | nd - |  | con battuta in listelli incastrati - | nd - | sovrapprezzo per realizzazione di battuta/soglia con listelli incastrati in polivinilcloruro (PVC) in lastre di granito/pietra dura | nd - | nd - | nd - | nd | nd - | NO |  |  |  |  | nd |  |  |  |  | nd | nd | nd |  | nd | nd | battuta di davanzali | nd | lastra | nd | SI | NO
LOM251.RM.38.10.10.Mb041.0105.0 | Lastra di roccia naturale granito generico; geometria: con battuta in listelli riportati; impiego: davanzali ¦ soglie. Escluso: lastra. Sovrapprezzo SPECIFICHE TECNICHE: sovrapprezzo per realizzazione di battuta/soglia con listelli riportati in pietra in lastre di granito/pietra dura | 1 m | 26.15 | 20.67 | 0 | RM.38.10.10.Mb041.0105.0 | Lastra di roccia naturale granito generico; geometria: con battuta in listelli riportati; impiego: davanzali ¦ soglie. Escluso: lastra. Sovrapprezzo SPECIFICHE TECNICHE: sovrapprezzo per realizzazione di battuta/soglia con listelli riportati in pietra in lastre di granito/pietra dura |  | RISORSA MATERIALE | COMPLEMENTARI | PRODOTTI | LASTRA | ROCCIA NATURALE GRANITO GENERICO | [6 empty] | 1C.17.100.0060.b | Battuta di davanzali e soglie con listelli riportati: - listelli in pietra, riportati | nd | nd | [10 empty] | 1 | m | nd | nd - | davanzali - soglie - | roccia naturale granito generico | nd - | nd - |  | con battuta in listelli riportati - | nd - | sovrapprezzo per realizzazione di battuta/soglia con listelli riportati in pietra in lastre di granito/pietra dura | nd - | nd - | nd - | nd | nd - | NO |  |  |  |  | nd |  |  |  |  | nd | nd | nd |  | nd | nd | battuta di davanzali | nd | lastra | nd | SI | NO
LOM251.RM.38.10.10.Mb041.0110.0 | Lastra di roccia naturale granito generico; geometria: con battuta in listelli incastrati; impiego: davanzali ¦ soglie. Escluso: lastra. Sovrapprezzo SPECIFICHE TECNICHE: sovrapprezzo per realizzazione di battuta/soglia con listelli incastrati in pietra in lastre di granito/pietra dura | 1 m | 32.04 | 25.33 | 0 | RM.38.10.10.Mb041.0110.0 | Lastra di roccia naturale granito generico; geometria: con battuta in listelli incastrati; impiego: davanzali ¦ soglie. Escluso: lastra. Sovrapprezzo SPECIFICHE TECNICHE: sovrapprezzo per realizzazione di battuta/soglia con listelli incastrati in pietra in lastre di granito/pietra dura |  | RISORSA MATERIALE | COMPLEMENTARI | PRODOTTI | LASTRA | ROCCIA NATURALE GRANITO GENERICO | [6 empty] | 1C.17.100.0060.c | Battuta di davanzali e soglie con listelli riportati: - listelli in pietra, incastrati | nd | nd | [10 empty] | 1 | m | nd | nd - | davanzali - soglie - | roccia naturale granito generico | nd - | nd - |  | con battuta in listelli incastrati - | nd - | sovrapprezzo per realizzazione di battuta/soglia con listelli incastrati in pietra in lastre di granito/pietra dura | nd - | nd - | nd - | nd | nd - | NO |  |  |  |  | nd |  |  |  |  | nd | nd | nd |  | nd | nd | battuta di davanzali | nd | lastra | nd | SI | NO
LOM251.RM.38.10.10.Mb041.0115.0 | Lastra di roccia naturale granito generico; geometria: con vaschetta in listelli riportati; impiego: davanzali ¦ soglie. Escluso: lastra. Sovrapprezzo SPECIFICHE TECNICHE: sovrapprezzo per realizzazione di vaschetta con listelli in pietra riportati sulle teste di lastre in granito/pietra dura | 1 cad | 11.78 | 9.31 | 0 | RM.38.10.10.Mb041.0115.0 | Lastra di roccia naturale granito generico; geometria: con vaschetta in listelli riportati; impiego: davanzali ¦ soglie. Escluso: lastra. Sovrapprezzo SPECIFICHE TECNICHE: sovrapprezzo per realizzazione di vaschetta con listelli in pietra riportati sulle teste di lastre in granito/pietra dura |  | RISORSA MATERIALE | COMPLEMENTARI | PRODOTTI | LASTRA | ROCCIA NATURALE GRANITO GENERICO | [6 empty] | 1C.17.100.0070 | Listelli in pietra riportati sulle teste a formazione vaschetta di davanzali e soglie | nd | nd | [10 empty] | 1 | cad | nd | nd - | davanzali - soglie - | roccia naturale granito generico | nd - | nd - |  | con vaschetta in listelli riportati - | nd - | sovrapprezzo per realizzazione di vaschetta con listelli in pietra riportati sulle teste di lastre in granito/pietra dura | nd - | nd - | nd - | nd | nd - | NO |  |  |  |  | nd |  |  |  |  | nd | nd | nd |  | nd | nd | vaschetta davanzali | nd | lastra | nd | SI | NO
LOM251.RM.38.10.10.Mb041.0120.0 | Lastra di roccia naturale granito generico; geometria: con vaschetta in pendenza; impiego: davanzali ¦ soglie; ribasso [cm] ≤ 2. Escluso: lastra. Sovrapprezzo SPECIFICHE TECNICHE: sovrapprezzo per realizzazione di vaschetta in pendenza con ribasso massimo [cm] ≤ 2 ricavata nello spessore di lastre in granito/pietra dura | 1 m² | 287.33 | 227.14 | 0 | RM.38.10.10.Mb041.0120.0 | Lastra di roccia naturale granito generico; geometria: con vaschetta in pendenza; impiego: davanzali ¦ soglie; ribasso [cm] ≤ 2. Escluso: lastra. Sovrapprezzo SPECIFICHE TECNICHE: sovrapprezzo per realizzazione di vaschetta in pendenza con ribasso massimo [cm] ≤ 2 ricavata nello spessore di lastre in granito/pietra dura |  | RISORSA MATERIALE | COMPLEMENTARI | PRODOTTI | LASTRA | ROCCIA NATURALE GRANITO GENERICO | [6 empty] | 1C.17.100.0080 | Esecuzione di davanzali e soglie, con formazione di vaschetta in pendenza, con ribasso massimo di 2 cm, ricavata nello spessore della lastra - sola lavorazione | nd | nd | [10 empty] | 1 | m² | nd | nd - | davanzali - soglie - | roccia naturale granito generico | nd - | nd - |  | con vaschetta in pendenza - | nd ≤ 2.0 nd nd nd - | sovrapprezzo per realizzazione di vaschetta in pendenza con ribasso massimo [cm] <= 2 ricavata nello spessore di lastre in granito/pietra dura | nd - | nd - | nd - | nd | nd - | NO |  |  |  |  | nd |  |  |  |  | nd | nd | nd |  | nd | nd | vaschetta davanzali | nd | lastra | nd | SI | NO
LOM251.RM.38.10.10.Mb041.0125.0 | Lastra di roccia naturale granito generico; geometria: con tacche/intagli normali. Escluso: lastra. Sovrapprezzo SPECIFICHE TECNICHE: sovrapprezzo per realizzazione di tacche/intagli normali su lastre in granito/pietra dura | 1 cad | 11.98 | 9.47 | 0 | RM.38.10.10.Mb041.0125.0 | Lastra di roccia naturale granito generico; geometria: con tacche/intagli normali. Escluso: lastra. Sovrapprezzo SPECIFICHE TECNICHE: sovrapprezzo per realizzazione di tacche/intagli normali su lastre in granito/pietra dura |  | RISORSA MATERIALE | COMPLEMENTARI | PRODOTTI | LASTRA | ROCCIA NATURALE GRANITO GENERICO | [6 empty] | 1C.17.100.0090.a | Tacche e intagli alle teste delle lastre per soglie, davanzali, zoccolini - normali | nd | nd | [10 empty] | 1 | cad | nd | nd - | nd - | roccia naturale granito generico | nd - | nd - |  | con tacche/intagli normali - | nd - | sovrapprezzo per realizzazione di tacche/intagli normali su lastre in granito/pietra dura | nd - | nd - | nd - | nd | nd - | NO |  |  |  |  | nd |  |  |  |  | nd | nd | nd |  | nd | nd | tacche; intagli normali | nd | lastra | nd | SI | NO
LOM251.RM.38.10.10.Mb041.0130.0 | Lastra di roccia naturale granito generico; geometria: con tacche/intagli speciali. Escluso: lastra. Sovrapprezzo SPECIFICHE TECNICHE: sovrapprezzo per realizzazione di tacche/intagli speciali/inclinati su lastre in granito/pietra dura | 1 cad | 12.99 | 10.27 | 0 | RM.38.10.10.Mb041.0130.0 | Lastra di roccia naturale granito generico; geometria: con tacche/intagli speciali. Escluso: lastra. Sovrapprezzo SPECIFICHE TECNICHE: sovrapprezzo per realizzazione di tacche/intagli speciali/inclinati su lastre in granito/pietra dura |  | RISORSA MATERIALE | COMPLEMENTARI | PRODOTTI | LASTRA | ROCCIA NATURALE GRANITO GENERICO | [6 empty] | 1C.17.100.0090.b | Tacche e intagli alle teste delle lastre per soglie, davanzali, zoccolini - speciali o inclinati | nd | nd | [10 empty] | 1 | cad | nd | nd - | nd - | roccia naturale granito generico | nd - | nd - |  | con tacche/intagli speciali - | nd - | sovrapprezzo per realizzazione di tacche/intagli speciali/inclinati su lastre in granito/pietra dura | nd - | nd - | nd - | nd | nd - | NO |  |  |  |  | nd |  |  |  |  | nd | nd | nd |  | nd | nd | tacche; intagli speciali | nd | lastra | nd | SI | NO
LOM251.RM.38.10.10.Mb041.0135.0 | Lastra di roccia naturale granito generico; geometria: con tagli curvi/speciali. Escluso: lastra. Sovrapprezzo SPECIFICHE TECNICHE: sovrapprezzo per realizzazione di tagli curvi/speciali su lastre in granito/pietra dura | 1 m * cm | 5.53 | 4.37 | 0 | RM.38.10.10.Mb041.0135.0 | Lastra di roccia naturale granito generico; geometria: con tagli curvi/speciali. Escluso: lastra. Sovrapprezzo SPECIFICHE TECNICHE: sovrapprezzo per realizzazione di tagli curvi/speciali su lastre in granito/pietra dura |  | RISORSA MATERIALE | COMPLEMENTARI | PRODOTTI | LASTRA | ROCCIA NATURALE GRANITO GENERICO | [6 empty] | 1C.17.100.0100 | Tagli curvi o speciali | nd | nd | [10 empty] | 1 | m * cm | nd | nd - | nd - | roccia naturale granito generico | nd - | nd - |  | con tagli curvi/speciali - | nd - | sovrapprezzo per realizzazione di tagli curvi/speciali su lastre in granito/pietra dura | nd - | nd - | nd - | nd | nd - | NO |  |  |  |  | nd |  |  |  |  | nd | nd | nd |  | nd | nd | tagli curvi; tagli speciali | nd | lastra | nd | SI | NO
LOM251.RM.38.10.10.Mb041.0140.0 | Lastra di roccia naturale granito generico; geometria: forata. Escluso: lastra. Sovrapprezzo SPECIFICHE TECNICHE: sovrapprezzo per realizzazione di fori per zanche su lastre in granito/pietra dura | 1 cad | 2.67 | 2.11 | 0 | RM.38.10.10.Mb041.0140.0 | Lastra di roccia naturale granito generico; geometria: forata. Escluso: lastra. Sovrapprezzo SPECIFICHE TECNICHE: sovrapprezzo per realizzazione di fori per zanche su lastre in granito/pietra dura |  | RISORSA MATERIALE | COMPLEMENTARI | PRODOTTI | LASTRA | ROCCIA NATURALE GRANITO GENERICO | [6 empty] | 1C.17.100.0110.a | Fori per zanche: - normali | nd | nd | [10 empty] | 1 | cad | nd | nd - | nd - | roccia naturale granito generico | nd - | nd - |  | forata - | nd - | sovrapprezzo per realizzazione di fori per zanche su lastre in granito/pietra dura | nd - | nd - | nd - | nd | nd - | NO |  |  |  |  | nd |  |  |  |  | nd | nd | nd |  | nd | nd | foratura per zanche | nd | lastra | nd | SI | NO
LOM251.RM.38.10.10.Mb041.0145.0 | Lastra di roccia naturale granito generico; geometria: forata con tacche. Escluso: lastra. Sovrapprezzo SPECIFICHE TECNICHE: sovrapprezzo per realizzazione di fori per zanche su lastre in granito/pietra dura | 1 cad | 3.87 | 3.06 | 0 | RM.38.10.10.Mb041.0145.0 | Lastra di roccia naturale granito generico; geometria: forata con tacche. Escluso: lastra. Sovrapprezzo SPECIFICHE TECNICHE: sovrapprezzo per realizzazione di fori per zanche su lastre in granito/pietra dura |  | RISORSA MATERIALE | COMPLEMENTARI | PRODOTTI | LASTRA | ROCCIA NATURALE GRANITO GENERICO | [6 empty] | 1C.17.100.0110.b | Fori per zanche: - con tacche | nd | nd | [10 empty] | 1 | cad | nd | nd - | nd - | roccia naturale granito generico | nd - | nd - |  | forata con tacche - | nd - | sovrapprezzo per realizzazione di fori per zanche su lastre in granito/pietra dura | nd - | nd - | nd - | nd | nd - | NO |  |  |  |  | nd |  |  |  |  | nd | nd | nd |  | nd | nd | foratura per zanche | nd | lastra | nd | SI | NO
LOM251.RM.38.10.10.Se000.0000.- | Lastra di lega piombo generico SPECIFICHE TECNICHE: di prima fusione | 1 kg | 5.32 | 4.21 | 0 | RM.38.10.10.Se000.0000.- | Lastra di lega piombo generico SPECIFICHE TECNICHE: di prima fusione |  | RISORSA MATERIALE | COMPLEMENTARI | PRODOTTI | LASTRA | LEGA PIOMBO GENERICO | [6 empty] | MC.14.010.0020 | Lastra di piombo di prima fusione | nd | nd | [10 empty] | 1 | kg | nd | nd - | nd - | lega piombo generico | nd - | nd - |  | nd - | nd - | di prima fusione | nd - | nd - | nd - | nd | nd - | NO |  |  |  |  | nd |  |  |  |  | nd | nd | nd |  | nd | nd | nd | nd | nd | nd | NO | NO
LOM251.RM.38.10.10.T0003.0000.- | Lastra bicamera di vetro sintetico policarbonato; finitura: lucida ¦ trasparente; geometria: estrusa; spessore [mm] = 16; peso [g/m²] = 2800 SPECIFICHE TECNICHE: resistente ai raggi U.V. | 1 m² | 31.53 | 24.92 | 0 | RM.38.10.10.T0003.0000.- | Lastra bicamera di vetro sintetico policarbonato; finitura: lucida ¦ trasparente; geometria: estrusa; spessore [mm] = 16; peso [g/m²] = 2800 SPECIFICHE TECNICHE: resistente ai raggi U.V. |  | RISORSA MATERIALE | COMPLEMENTARI | PRODOTTI | LASTRA | VETRO SINTETICO POLICARBONATO | [6 empty] | MC.23.400.0040.a | Lastre estruse in policarbonato, bicamera, resistente ai raggi UV, spessore: - 16 mm, peso 2800 g/m², trasparente | nd | bicamera | [10 empty] | 1 | m² | nd | nd - | nd - | vetro sintetico policarbonato | nd - | peso [g/m²] = 2800.0 nd nd nd - |  | estrusa - | spessore [mm] = 16.0 nd nd nd - | resistente ai raggi U.V. | nd - | lucida - trasparente - | nd - | nd | nd - | NO |  |  |  |  | nd |  |  |  |  | nd | nd | nd |  | nd | nd | nd | nd | nd | nd | NO | NO
LOM251.RM.38.10.10.T0003.0005.- | Lastra bicamera di vetro sintetico policarbonato; finitura: opaca; geometria: estrusa; spessore [mm] = 16; peso [g/m²] = 2800 SPECIFICHE TECNICHE: resistente ai raggi U.V. | 1 m² | 34.89 | 27.58 | 0 | RM.38.10.10.T0003.0005.- | Lastra bicamera di vetro sintetico policarbonato; finitura: opaca; geometria: estrusa; spessore [mm] = 16; peso [g/m²] = 2800 SPECIFICHE TECNICHE: resistente ai raggi U.V. |  | RISORSA MATERIALE | COMPLEMENTARI | PRODOTTI | LASTRA | VETRO SINTETICO POLICARBONATO | [6 empty] | MC.23.400.0040.b | Lastre estruse in policarbonato, bicamera, resistente ai raggi UV, spessore: - 16 mm, peso 2800 g/m², opale | nd | bicamera | [10 empty] | 1 | m² | nd | nd - | nd - | vetro sintetico policarbonato | nd - | peso [g/m²] = 2800.0 nd nd nd - |  | estrusa - | spessore [mm] = 16.0 nd nd nd - | resistente ai raggi U.V. | nd - | opaca - | nd - | nd | nd - | NO |  |  |  |  | nd |  |  |  |  | nd | nd | nd |  | nd | nd | nd | nd | nd | nd | NO | NO
LOM251.RM.38.10.10.T0003.0010.- | Lastra bicamera di vetro sintetico policarbonato; finitura: colore bronzo ¦ opaca; geometria: estrusa; spessore [mm] = 16; peso [g/m²] = 2800 SPECIFICHE TECNICHE: resistente ai raggi U.V. | 1 m² | 38.26 | 30.24 | 0 | RM.38.10.10.T0003.0010.- | Lastra bicamera di vetro sintetico policarbonato; finitura: colore bronzo ¦ opaca; geometria: estrusa; spessore [mm] = 16; peso [g/m²] = 2800 SPECIFICHE TECNICHE: resistente ai raggi U.V. |  | RISORSA MATERIALE | COMPLEMENTARI | PRODOTTI | LASTRA | VETRO SINTETICO POLICARBONATO | [6 empty] | MC.23.400.0040.c | Lastre estruse in policarbonato, bicamera, resistente ai raggi UV, spessore: - 16 mm, peso 2800 g/m², bronzo opaco | nd | bicamera | [10 empty] | 1 | m² | nd | nd - | nd - | vetro sintetico policarbonato | nd - | peso [g/m²] = 2800.0 nd nd nd - |  | estrusa - | spessore [mm] = 16.0 nd nd nd - | resistente ai raggi U.V. | nd - | colore bronzo - opaca - | nd - | nd | nd - | NO |  |  |  |  | nd |  |  |  |  | nd | nd | nd |  | nd | nd | nd | nd | nd | nd | NO | NO
LOM251.RM.38.10.15.Qa000.0000.- | Segato arcarecci di legno naturale generico; funzione: strutturale SPECIFICHE TECNICHE: in legno di recupero | 1 m³ | 142.95 | 113 | 0 | RM.38.10.15.Qa000.0000.- | Segato arcarecci di legno naturale generico; funzione: strutturale SPECIFICHE TECNICHE: in legno di recupero |  | RISORSA MATERIALE | COMPLEMENTARI | PRODOTTI | SEGATO | LEGNO NATURALE GENERICO | [6 empty] | 000000000 | NUOVA VOCE | nd | arcarecci | [10 empty] | 1 | m³ | nd | strutturale - | nd - | legno naturale generico | nd - | nd - |  | nd - | nd - | in legno di recupero | nd - | nd - | nd - | nd | nd - | NO |  |  |  |  | nd |  |  |  |  | ND | ND | ND |  | nd | nd | nd | nd | nd | nd | NO | NO
LOM251.RM.38.10.15.Qa000.0250.- | Segato capriatelle di legno naturale generico; funzione: strutturale SPECIFICHE TECNICHE: in legno di recupero | 1 m³ | 142.95 | 113 | 0 | RM.38.10.15.Qa000.0250.- | Segato capriatelle di legno naturale generico; funzione: strutturale SPECIFICHE TECNICHE: in legno di recupero |  | RISORSA MATERIALE | COMPLEMENTARI | PRODOTTI | SEGATO | LEGNO NATURALE GENERICO | [6 empty] | 000000000 | NUOVA VOCE | nd | capriatelle | [10 empty] | 1 | m³ | nd | strutturale - | nd - | legno naturale generico | nd - | nd - |  | nd - | nd - | in legno di recupero | nd - | nd - | nd - | nd | nd - | NO |  |  |  |  | nd |  |  |  |  | ND | ND | ND |  | nd | nd | nd | nd | nd | nd | NO | NO
LOM251.RM.38.10.15.Qa000.0500.- | Segato travetti di legno naturale generico; funzione: strutturale SPECIFICHE TECNICHE: in legno di recupero | 1 m² | 142.95 | 113 | 0 | RM.38.10.15.Qa000.0500.- | Segato travetti di legno naturale generico; funzione: strutturale SPECIFICHE TECNICHE: in legno di recupero |  | RISORSA MATERIALE | COMPLEMENTARI | PRODOTTI | SEGATO | LEGNO NATURALE GENERICO | [6 empty] | 000000000 | NUOVA VOCE | nd | travetti | [10 empty] | 1 | m² | nd | strutturale - | nd - | legno naturale generico | nd - | nd - |  | nd - | nd - | in legno di recupero | nd - | nd - | nd - | nd | nd - | NO |  |  |  |  | nd |  |  |  |  | ND | ND | ND |  | nd | nd | nd | nd | nd | nd | NO | NO
LOM251.RM.38.10.15.Qa005.0000.- | Segato tavolame/squadrato di legno naturale rovere; spessore [mm] = 20 ÷ 60 ¦ lunghezza [m] = 4 SPECIFICHE TECNICHE: legno naturale rovere d'importazione; buon assortimento | 1 m³ | 1264.44 | 999.56 | 0 | RM.38.10.15.Qa005.0000.- | Segato tavolame/squadrato di legno naturale rovere; spessore [mm] = 20 ÷ 60 ¦ lunghezza [m] = 4 SPECIFICHE TECNICHE: legno naturale rovere d'importazione; buon assortimento |  | RISORSA MATERIALE | COMPLEMENTARI | PRODOTTI | SEGATO | LEGNO NATURALE ROVERE | [6 empty] | MC.21.090.0010.d | Segati e squadrati, tavolame spessore 20/60 mm o commerciale, lunghezza 4 m: - rovere d'importazione, buon assortimento | nd | tavolame/squadrato | [10 empty] | 1 | m³ | nd | nd - | nd - | legno naturale rovere | nd - | nd - |  | nd - | spessore [mm] = 20.0 ÷ 60.0 nd - lunghezza [m] = 4.0 nd nd nd - | legno naturale rovere d'importazione; buon assortimento | nd - | nd - | nd - | nd | nd - | NO |  |  |  |  | nd |  |  |  |  | nd | nd | nd |  | nd | nd | segati | nd | nd | nd | NO | NO
LOM251.RM.38.10.15.Qa006.0000.- | Segato tavolame/squadrato di legno naturale abete; spessore [mm] = 20 ÷ 60 ¦ lunghezza [m] = 4 SPECIFICHE TECNICHE: tavole di assortimento primo/secondo | 1 m³ | 1103.73 | 872.51 | 0 | RM.38.10.15.Qa006.0000.- | Segato tavolame/squadrato di legno naturale abete; spessore [mm] = 20 ÷ 60 ¦ lunghezza [m] = 4 SPECIFICHE TECNICHE: tavole di assortimento primo/secondo |  | RISORSA MATERIALE | COMPLEMENTARI | PRODOTTI | SEGATO | LEGNO NATURALE ABETE | [6 empty] | MC.21.090.0010.a | Segati e squadrati, tavolame spessore 20/60 mm o commerciale, lunghezza 4 m: - abete, assortimento primo/secondo | nd | tavolame/squadrato | [10 empty] | 1 | m³ | nd | nd - | nd - | legno naturale abete | nd - | nd - |  | nd - | lunghezza [m] = 4.0 nd nd nd - spessore [mm] = 20.0 ÷ 60.0 nd - | tavole di assortimento primo/secondo | nd - | nd - | nd - | nd | nd - | NO |  |  |  |  | nd |  |  |  |  | nd | nd | nd |  | nd | nd | segati | nd | nd | nd | NO | NO
LOM251.RM.38.10.15.Qa006.0005.- | Segato tavolame/squadrato di legno naturale abete; spessore [mm] = 20 ÷ 60 ¦ lunghezza [m] = 4 SPECIFICHE TECNICHE: tavole di assortimento 3°; falegnameria | 1 m³ | 717.95 | 567.55 | 0 | RM.38.10.15.Qa006.0005.- | Segato tavolame/squadrato di legno naturale abete; spessore [mm] = 20 ÷ 60 ¦ lunghezza [m] = 4 SPECIFICHE TECNICHE: tavole di assortimento 3°; falegnameria |  | RISORSA MATERIALE | COMPLEMENTARI | PRODOTTI | SEGATO | LEGNO NATURALE ABETE | [6 empty] | MC.21.090.0010.b | Segati e squadrati, tavolame spessore 20/60 mm o commerciale, lunghezza 4 m: - abete, assortimento 3°, falegnameria | nd | tavolame/squadrato | [10 empty] | 1 | m³ | nd | nd - | nd - | legno naturale abete | nd - | nd - |  | nd - | spessore [mm] = 20.0 ÷ 60.0 nd - lunghezza [m] = 4.0 nd nd nd - | tavole di assortimento 3°; falegnameria | nd - | nd - | nd - | nd | nd - | NO |  |  |  |  | nd |  |  |  |  | nd | nd | nd |  | nd | nd | segati | nd | nd | nd | NO | NO
LOM251.RM.38.10.15.Qa006.0250.- | Segato tavole da ponte di legno naturale abete; impiego: ponteggio; spessore [mm] = 40 ÷ 50 | 1 m | 624.09 | 493.35 | 0 | RM.38.10.15.Qa006.0250.- | Segato tavole da ponte di legno naturale abete; impiego: ponteggio; spessore [mm] = 40 ÷ 50 |  | RISORSA MATERIALE | COMPLEMENTARI | PRODOTTI | SEGATO | LEGNO NATURALE ABETE | [6 empty] | MC.02.030.0010 | Tavole abete da ponte, spessore 40 - 50 mm | nd | tavole da ponte | [10 empty] | 1 | m | nd | nd - | ponteggio - | legno naturale abete | nd - | nd - |  | nd - | spessore [mm] = 40.0 ÷ 50.0 nd - | nd | nd - | nd - | nd - | nd | nd - | NO |  |  |  |  | nd |  |  |  |  | nd | nd | nd |  | nd | nd | tavole | nd | nd | nd | NO | NO
LOM251.RM.38.10.15.Qa006.0500.- | Segato tavole sottomisura di legno naturale abete; spessore [mm] = 25 | 1 m | 632.09 | 499.68 | 0 | RM.38.10.15.Qa006.0500.- | Segato tavole sottomisura di legno naturale abete; spessore [mm] = 25 |  | RISORSA MATERIALE | COMPLEMENTARI | PRODOTTI | SEGATO | LEGNO NATURALE ABETE | [6 empty] | MC.02.030.0020 | Tavole abete sottomisure, spessore 25 mm | nd | tavole sottomisura | [10 empty] | 1 | m | nd | nd - | nd - | legno naturale abete | nd - | nd - |  | nd - | spessore [mm] = 25.0 nd nd nd - | nd | nd - | nd - | nd - | nd | nd - | NO |  |  |  |  | nd |  |  |  |  | nd | nd | nd |  | nd | nd | tavole | nd | nd | nd | NO | NO
LOM251.RM.38.10.15.Qa012.0000.- | Segato tavolame/squadrato di legno naturale douglas; spessore [mm] = 20 ÷ 60 ¦ lunghezza [m] = 4 SPECIFICHE TECNICHE: tavole di assortimento 1° - kd | 1 m³ | 2089.55 | 1651.82 | 0 | RM.38.10.15.Qa012.0000.- | Segato tavolame/squadrato di legno naturale douglas; spessore [mm] = 20 ÷ 60 ¦ lunghezza [m] = 4 SPECIFICHE TECNICHE: tavole di assortimento 1° - kd |  | RISORSA MATERIALE | COMPLEMENTARI | PRODOTTI | SEGATO | LEGNO NATURALE DOUGLAS | [6 empty] | MC.21.090.0010.h | Segati e squadrati, tavolame spessore 20/60 mm o commerciale, lunghezza 4 m: - douglas fir - assortimento 1° - KD | nd | tavolame/squadrato | [10 empty] | 1 | m³ | nd | nd - | nd - | legno naturale douglas | nd - | nd - |  | nd - | spessore [mm] = 20.0 ÷ 60.0 nd - lunghezza [m] = 4.0 nd nd nd - | tavole di assortimento 1° - kd | nd - | nd - | nd - | nd | nd - | NO |  |  |  |  | nd |  |  |  |  | nd | nd | nd |  | nd | nd | segati | nd | nd | nd | NO | NO
LOM251.RM.38.10.15.Qa013.0000.- | Segato tavolame/squadrato di legno naturale helmock; spessore [mm] = 20 ÷ 60 ¦ lunghezza [m] = 4 SPECIFICHE TECNICHE: tavole di assortimento primo - kd | 1 m³ | 1109.08 | 876.74 | 0 | RM.38.10.15.Qa013.0000.- | Segato tavolame/squadrato di legno naturale helmock; spessore [mm] = 20 ÷ 60 ¦ lunghezza [m] = 4 SPECIFICHE TECNICHE: tavole di assortimento primo - kd |  | RISORSA MATERIALE | COMPLEMENTARI | PRODOTTI | SEGATO | LEGNO NATURALE HELMOCK | [6 empty] | MC.21.090.0010.g | Segati e squadrati, tavolame spessore 20/60 mm o commerciale, lunghezza 4 m: - hemlock, assortimento primo - KD | nd | tavolame/squadrato | [10 empty] | 1 | m³ | nd | nd - | nd - | legno naturale helmock | nd - | nd - |  | nd - | spessore [mm] = 20.0 ÷ 60.0 nd - lunghezza [m] = 4.0 nd nd nd - | tavole di assortimento primo - kd | nd - | nd - | nd - | nd | nd - | NO |  |  |  |  | nd |  |  |  |  | nd | nd | nd |  | nd | nd | segati | nd | nd | nd | NO | NO
LOM251.RM.38.10.15.Qa016.0000.- | Segato tavolame/squadrato di legno naturale larice nazionale; spessore [mm] = 20 ÷ 60 ¦ lunghezza [m] = 4 SPECIFICHE TECNICHE: tavole di assortimento primo/secondo | 1 m³ | 1301.95 | 1029.21 | 0 | RM.38.10.15.Qa016.0000.- | Segato tavolame/squadrato di legno naturale larice nazionale; spessore [mm] = 20 ÷ 60 ¦ lunghezza [m] = 4 SPECIFICHE TECNICHE: tavole di assortimento primo/secondo |  | RISORSA MATERIALE | COMPLEMENTARI | PRODOTTI | SEGATO | LEGNO NATURALE LARICE NAZIONALE | [6 empty] | MC.21.090.0010.c | Segati e squadrati, tavolame spessore 20/60 mm o commerciale, lunghezza 4 m: - larice nazionale, assortimento primo/secondo | nd | tavolame/squadrato | [10 empty] | 1 | m³ | nd | nd - | nd - | legno naturale larice nazionale | nd - | nd - |  | nd - | lunghezza [m] = 4.0 nd nd nd - spessore [mm] = 20.0 ÷ 60.0 nd - | tavole di assortimento primo/secondo | nd - | nd - | nd - | nd | nd - | NO |  |  |  |  | nd |  |  |  |  | nd | nd | nd |  | nd | nd | segati | nd | nd | nd | NO | NO
LOM251.RM.38.10.15.Qa019.0000.- | Segato tavolame/squadrato di legno naturale noce nazionale; spessore [mm] = 20 ÷ 60 ¦ lunghezza [m] = 4 SPECIFICHE TECNICHE: legno naturale noce nazionale scelto | 1 m³ | 3000.38 | 2371.84 | 0 | RM.38.10.15.Qa019.0000.- | Segato tavolame/squadrato di legno naturale noce nazionale; spessore [mm] = 20 ÷ 60 ¦ lunghezza [m] = 4 SPECIFICHE TECNICHE: legno naturale noce nazionale scelto |  | RISORSA MATERIALE | COMPLEMENTARI | PRODOTTI | SEGATO | LEGNO NATURALE NOCE NAZIONALE | [6 empty] | MC.21.090.0010.e | Segati e squadrati, tavolame spessore 20/60 mm o commerciale, lunghezza 4 m: - noce nazionale scelto | nd | tavolame/squadrato | [10 empty] | 1 | m³ | nd | nd - | nd - | legno naturale noce nazionale | nd - | nd - |  | nd - | lunghezza [m] = 4.0 nd nd nd - spessore [mm] = 20.0 ÷ 60.0 nd - | legno naturale noce nazionale scelto | nd - | nd - | nd - | nd | nd - | NO |  |  |  |  | nd |  |  |  |  | nd | nd | nd |  | nd | nd | segati | nd | nd | nd | NO | NO
LOM251.RM.38.10.15.Qa022.0000.- | Segato tavolame/squadrato di legno naturale pino nordico; spessore [mm] = 20 ÷ 60 ¦ lunghezza [m] = 4 SPECIFICHE TECNICHE: pino di assortimento u/s | 1 m³ | 739.38 | 584.49 | 0 | RM.38.10.15.Qa022.0000.- | Segato tavolame/squadrato di legno naturale pino nordico; spessore [mm] = 20 ÷ 60 ¦ lunghezza [m] = 4 SPECIFICHE TECNICHE: pino di assortimento u/s |  | RISORSA MATERIALE | COMPLEMENTARI | PRODOTTI | SEGATO | LEGNO NATURALE PINO NORDICO | [6 empty] | MC.21.090.0010.f | Segati e squadrati, tavolame spessore 20/60 mm o commerciale, lunghezza 4 m: - pino nord europeo, assortimento U/S | nd | tavolame/squadrato | [10 empty] | 1 | m³ | nd | nd - | nd - | legno naturale pino nordico | nd - | nd - |  | nd - | spessore [mm] = 20.0 ÷ 60.0 nd - lunghezza [m] = 4.0 nd nd nd - | pino di assortimento u/s | nd - | nd - | nd - | nd | nd - | NO |  |  |  |  | nd |  |  |  |  | nd | nd | nd |  | nd | nd | segati | nd | nd | nd | NO | NO
LOM251.RM.38.10.15.Qa025.0000.- | Segato tavolame di legno naturale pioppo; geometria: refilato; spessore [mm] = 30 ÷ 40 | 1 m | 320.05 | 253 | 0 | RM.38.10.15.Qa025.0000.- | Segato tavolame di legno naturale pioppo; geometria: refilato; spessore [mm] = 30 ÷ 40 |  | RISORSA MATERIALE | COMPLEMENTARI | PRODOTTI | SEGATO | LEGNO NATURALE PIOPPO | [6 empty] | MC.02.030.0030 | Tavole pioppo, refilate, spessore 30 - 40 mm | nd | tavolame | [10 empty] | 1 | m | nd | nd - | nd - | legno naturale pioppo | nd - | nd - |  | refilato - | spessore [mm] = 30.0 ÷ 40.0 nd - | nd | nd - | nd - | nd - | nd | nd - | NO |  |  |  |  | nd |  |  |  |  | nd | nd | nd |  | nd | nd | tavole | nd | nd | nd | NO | NO
LOM251.RM.38.10.20.D0006.0000.a | Telo di plastica polietilene (PE); geometria: estruso; spessore [cm] = 0,1 | 1 m² | 0.35 | 0.28 | 0 | RM.38.10.20.D0006.0000.a | Telo di plastica polietilene (PE); geometria: estruso; spessore [cm] = 0,1 |  | RISORSA MATERIALE | COMPLEMENTARI | PRODOTTI | TELO | PLASTICA POLIETILENE (PE) | [6 empty] | MC.07.200.0020.a | Teli in polietilene espanso estruso, di spessore: - 1 mm | nd | nd | [10 empty] | 1 | m² | nd | nd - | nd - | plastica polietilene (PE) | nd - | nd - |  | estruso - | spessore [cm] = 0.1 nd nd nd - | nd | nd - | nd - | nd - | nd | nd - | NO |  |  |  |  | nd |  |  |  |  | nd | nd | nd |  | nd | nd | nd | nd | nd | nd | NO | NO
LOM251.RM.38.10.20.D0006.0000.b | Telo di plastica polietilene (PE); geometria: estruso; spessore [cm] = 0,2 | 1 m² | 0.76 | 0.6 | 0 | RM.38.10.20.D0006.0000.b | Telo di plastica polietilene (PE); geometria: estruso; spessore [cm] = 0,2 |  | RISORSA MATERIALE | COMPLEMENTARI | PRODOTTI | TELO | PLASTICA POLIETILENE (PE) | [6 empty] | MC.07.200.0020.b | Teli in polietilene espanso estruso, di spessore: - 2 mm | nd | nd | [10 empty] | 1 | m² | nd | nd - | nd - | plastica polietilene (PE) | nd - | nd - |  | estruso - | spessore [cm] = 0.2 nd nd nd - | nd | nd - | nd - | nd - | nd | nd - | NO |  |  |  |  | nd |  |  |  |  | nd | nd | nd |  | nd | nd | nd | nd | nd | nd | NO | NO
LOM251.RM.38.10.20.D0006.0000.c | Telo di plastica polietilene (PE); geometria: estruso; spessore [cm] = 0,3 | 1 m² | 1.14 | 0.9 | 0 | RM.38.10.20.D0006.0000.c | Telo di plastica polietilene (PE); geometria: estruso; spessore [cm] = 0,3 |  | RISORSA MATERIALE | COMPLEMENTARI | PRODOTTI | TELO | PLASTICA POLIETILENE (PE) | [6 empty] | MC.07.200.0020.c | Teli in polietilene espanso estruso, di spessore: - 3 mm | nd | nd | [10 empty] | 1 | m² | nd | nd - | nd - | plastica polietilene (PE) | nd - | nd - |  | estruso - | spessore [cm] = 0.3 nd nd nd - | nd | nd - | nd - | nd - | nd | nd - | NO |  |  |  |  | nd |  |  |  |  | nd | nd | nd |  | nd | nd | nd | nd | nd | nd | NO | NO
LOM251.RM.38.10.20.D0006.0000.d | Telo di plastica polietilene (PE); geometria: estruso; spessore [cm] = 0,4 | 1 m² | 1.51 | 1.19 | 0 | RM.38.10.20.D0006.0000.d | Telo di plastica polietilene (PE); geometria: estruso; spessore [cm] = 0,4 |  | RISORSA MATERIALE | COMPLEMENTARI | PRODOTTI | TELO | PLASTICA POLIETILENE (PE) | [6 empty] | MC.07.200.0020.d | Teli in polietilene espanso estruso, di spessore: - 4 mm | nd | nd | [10 empty] | 1 | m² | nd | nd - | nd - | plastica polietilene (PE) | nd - | nd - |  | estruso - | spessore [cm] = 0.4 nd nd nd - | nd | nd - | nd - | nd - | nd | nd - | NO |  |  |  |  | nd |  |  |  |  | nd | nd | nd |  | nd | nd | nd | nd | nd | nd | NO | NO
LOM251.RM.38.10.20.D0006.0000.e | Telo di plastica polietilene (PE); geometria: estruso; spessore [cm] = 0,5 | 1 m² | 1.9 | 1.5 | 0 | RM.38.10.20.D0006.0000.e | Telo di plastica polietilene (PE); geometria: estruso; spessore [cm] = 0,5 |  | RISORSA MATERIALE | COMPLEMENTARI | PRODOTTI | TELO | PLASTICA POLIETILENE (PE) | [6 empty] | MC.07.200.0020.e | Teli in polietilene espanso estruso, di spessore: - 5 mm | nd | nd | [10 empty] | 1 | m² | nd | nd - | nd - | plastica polietilene (PE) | nd - | nd - |  | estruso - | spessore [cm] = 0.5 nd nd nd - | nd | nd - | nd - | nd - | nd | nd - | NO |  |  |  |  | nd |  |  |  |  | nd | nd | nd |  | nd | nd | nd | nd | nd | nd | NO | NO
LOM251.RM.38.10.30.Ba012.0000.- | Assorbitore sepiolite granulare di composto chimico silicato di magnesio idrato | 1 kg | 1.34 | 1.06 | 0 | RM.38.10.30.Ba012.0000.- | Assorbitore sepiolite granulare di composto chimico silicato di magnesio idrato |  | RISORSA MATERIALE | COMPLEMENTARI | PRODOTTI | ASSORBITORE | COMPOSTO CHIMICO SILICATO DI MAGNESIO IDRATO | [6 empty] | MC.25.100.0180 | Sepiolite granulare | nd | sepiolite granulare | [10 empty] | 1 | kg | nd | nd - | nd - | composto chimico silicato di magnesio idrato | nd - | nd - |  | nd - | nd - | nd | nd - | nd - | nd - | nd | nd - | NO |  |  |  |  | nd |  |  |  |  | nd | nd | nd |  | nd | nd | nd | nd | nd | nd | NO | NO
LOM251.RM.38.10.30.Oc017.0000.- | Assorbitore compresse di fibra vegetale cellulosa pura | 1 kg | 4.2 | 3.32 | 0 | RM.38.10.30.Oc017.0000.- | Assorbitore compresse di fibra vegetale cellulosa pura |  | RISORSA MATERIALE | COMPLEMENTARI | PRODOTTI | ASSORBITORE | FIBRA VEGETALE CELLULOSA PURA | [6 empty] | MC.25.100.0080 | Compresse di pura cellulosa insolubile | nd | compresse | [10 empty] | 1 | kg | nd | nd - | nd - | fibra vegetale cellulosa pura | nd - | nd - |  | nd - | nd - | nd | nd - | nd - | nd - | nd | nd - | NO |  |  |  |  | nd |  |  |  |  | nd | nd | nd |  | nd | nd | nd | nd | nd | nd | NO | NO
LOM251.RM.38.10.35.Qb014.0000.- | Pannello compensato di legno artificiale pioppo; fornitura: fogli; spessore [mm] = 4 SPECIFICHE TECNICHE: in misure commerciali | 1 m² | 7.5 | 5.93 | 0 | RM.38.10.35.Qb014.0000.- | Pannello compensato di legno artificiale pioppo; fornitura: fogli; spessore [mm] = 4 SPECIFICHE TECNICHE: in misure commerciali |  | RISORSA MATERIALE | COMPLEMENTARI | PRODOTTI | PANNELLO | [7 empty] | MC.21.090.0020 | Compensato di pioppo in fogli di misura commerciale spessore 4 mm | nd | compensato | [10 empty] | 1 | m² | nd | nd - | nd - | legno artificiale pioppo | nd - | nd - |  | nd - | spessore [mm] = 4.0 nd nd nd - | in misure commerciali | fogli - | nd - | nd - | nd | nd - | NO |  |  |  |  | nd |  |  |  |  | nd | nd | nd |  | nd | nd | nd | nd | nd | nd | NO | NO
LOM251.RM.38.10.35.Qb014.0250.- | Pannello di legno artificiale pioppo; geometria: multistrato; impiego: interno; spessore [mm] = 20 | 1 m² | 20.9 | 16.52 | 0 | RM.38.10.35.Qb014.0250.- | Pannello di legno artificiale pioppo; geometria: multistrato; impiego: interno; spessore [mm] = 20 |  | RISORSA MATERIALE | COMPLEMENTARI | PRODOTTI | PANNELLO | [7 empty] | MC.21.090.0030 | Pannelli multistrati per interni in pioppo spessore 20 mm | nd | nd | [10 empty] | 1 | m² | nd | nd - | interno - | legno artificiale pioppo | nd - | nd - |  | multistrato - | spessore [mm] = 20.0 nd nd nd - | nd | nd - | nd - | nd - | nd | nd - | NO |  |  |  |  | nd |  |  |  |  | nd | nd | nd |  | nd | nd | nd | nd | nd | nd | NO | NO
LOM251.RM.38.10.35.Qb000.0000.a | Pannello compensato fenolico di legno artificiale generico; spessore [mm] = 10 ¦ lato x [cm] = 122 ¦ lato y [cm] = 244 | 1 m² | 12.65 | 10 | 0 | RM.38.10.35.Qb000.0000.a | Pannello compensato fenolico di legno artificiale generico; spessore [mm] = 10 ¦ lato x [cm] = 122 ¦ lato y [cm] = 244 |  | RISORSA MATERIALE | COMPLEMENTARI | PRODOTTI | PANNELLO | LEGNO ARTIFICIALE GENERICO | [6 empty] | MC.02.050.0020.a | Pannelli in compensato fenolico da 122 x 244 cm - spessore 10,0 mm | nd | compensato fenolico | [10 empty] | 1 | m² | nd | nd - | nd - | legno artificiale generico | nd - | nd - |  | nd - | spessore [mm] = 10.0 nd nd nd - lato x [cm] = 122.0 nd nd nd - lato y [cm] = 244.0 nd nd nd - | nd | nd - | nd - | nd - | nd | nd - | NO |  |  |  |  | nd |  |  |  |  | nd | nd | nd |  | nd | nd | legnami d'opera | nd | nd | nd | NO | NO
LOM251.RM.38.10.35.Qb000.0000.b | Pannello compensato fenolico di legno artificiale generico; spessore [mm] = 12,5 ¦ lato x [cm] = 122 ¦ lato y [cm] = 244 | 1 m² | 14.62 | 11.56 | 0 | RM.38.10.35.Qb000.0000.b | Pannello compensato fenolico di legno artificiale generico; spessore [mm] = 12,5 ¦ lato x [cm] = 122 ¦ lato y [cm] = 244 |  | RISORSA MATERIALE | COMPLEMENTARI | PRODOTTI | PANNELLO | LEGNO ARTIFICIALE GENERICO | [6 empty] | MC.02.050.0020.b | Pannelli in compensato fenolico da 122 x 244 cm - spessore 12,5 mm | nd | compensato fenolico | [10 empty] | 1 | m² | nd | nd - | nd - | legno artificiale generico | nd - | nd - |  | nd - | spessore [mm] = 12.5 nd nd nd - lato x [cm] = 122.0 nd nd nd - lato y [cm] = 244.0 nd nd nd - | nd | nd - | nd - | nd - | nd | nd - | NO |  |  |  |  | nd |  |  |  |  | nd | nd | nd |  | nd | nd | legnami d'opera | nd | nd | nd | NO | NO
LOM251.RM.38.10.35.Qb000.0000.c | Pannello compensato fenolico di legno artificiale generico; spessore [mm] = 15,5 ¦ lato x [cm] = 122 ¦ lato y [cm] = 244 | 1 m² | 20.09 | 15.88 | 0 | RM.38.10.35.Qb000.0000.c | Pannello compensato fenolico di legno artificiale generico; spessore [mm] = 15,5 ¦ lato x [cm] = 122 ¦ lato y [cm] = 244 |  | RISORSA MATERIALE | COMPLEMENTARI | PRODOTTI | PANNELLO | LEGNO ARTIFICIALE GENERICO | [6 empty] | MC.02.050.0020.c | Pannelli in compensato fenolico da 122 x 244 cm - spessore 15,5 mm | nd | compensato fenolico | [10 empty] | 1 | m² | nd | nd - | nd - | legno artificiale generico | nd - | nd - |  | nd - | spessore [mm] = 15.5 nd nd nd - lato y [cm] = 244.0 nd nd nd - lato x [cm] = 122.0 nd nd nd - | nd | nd - | nd - | nd - | nd | nd - | NO |  |  |  |  | nd |  |  |  |  | nd | nd | nd |  | nd | nd | legnami d'opera | nd | nd | nd | NO | NO
LOM251.RM.38.10.40.E0008.0000.- | Gomma di poliaddizione di gomma siliconica | 1 kg | 34.77 | 27.49 | 0 | RM.38.10.40.E0008.0000.- | Gomma di poliaddizione di gomma siliconica |  | RISORSA MATERIALE | COMPLEMENTARI | PRODOTTI | GOMMA | GOMMA SILICONICA | [6 empty] | MC.25.100.0200 | Gomma siliconica di poliaddizione | nd | di poliaddizione | [10 empty] | 1 | kg | nd | nd - | nd - | gomma siliconica | nd - | nd - |  | nd - | nd - | nd | nd - | nd - | nd - | nd | nd - | NO |  |  |  |  | nd |  |  |  |  | nd | nd | nd |  | nd | nd | nd | nd | nd | nd | NO | NO
LOM251.RM.38.10.45.Qa000.0000.- | Legname di legno naturale generico | 1 cad | 0 | 0 | 0 | RM.38.10.45.Qa000.0000.- | Legname di legno naturale generico |  | RISORSA MATERIALE | COMPLEMENTARI | PRODOTTI | LEGNAME | LEGNO NATURALE GENERICO | [6 empty] | 000000000 | NUOVA VOCE | nd | nd | [10 empty] | 1 | cad | nd | nd - | nd - | legno naturale generico | nd - | nd - |  | nd - | nd - | nd | nd - | nd - | nd - | nd | nd - | NO |  |  |  |  | nd |  |  |  |  | ND | ND | ND |  | nd | nd | nd | nd | nd | nd | NO | NO
LOM251.RM.38.10.50.Sb003.0000.- | Cassero a perdere modulo di lega ferrosa acciaio zincato; geometria: preforato ¦ nervato ¦ pannello rettangolare; funzione: autoportante; impiego: getti di fondazione ¦ muri di elevazione; fornitura: pallet; lunghezza [cm] = 200 ¦ larghezza [cm] = 20. Incluso: distanziatore copriferro SPECIFICHE TECNICHE: dimensione distanziatore [cm] = 2,5 | 1 m² | 12.65 | 10 | 0 | RM.38.10.50.Sb003.0000.- | Cassero a perdere modulo di lega ferrosa acciaio zincato; geometria: preforato ¦ nervato ¦ pannello rettangolare; funzione: autoportante; impiego: getti di fondazione ¦ muri di elevazione; fornitura: pallet; lunghezza [cm] = 200 ¦ larghezza [cm] = 20. Incluso: distanziatore copriferro SPECIFICHE TECNICHE: dimensione distanziatore [cm] = 2,5 |  | RISORSA MATERIALE | COMPLEMENTARI | PRODOTTI | CASSERO A PERDERE | LEGA FERROSA ACCIAIO ZINCATO | [6 empty] | 000000000 | NUOVA VOCE | nd | modulo | [10 empty] | 1 | m² | larghezza per lunghezza | autoportante - | getti di fondazione - muri di elevazione - | lega ferrosa acciaio zincato | nd - | nd - |  | preforato - nervato - pannello rettangolare - | larghezza [cm] = 20.0 nd nd nd - lunghezza [cm] = 200.0 nd nd nd - | dimensione distanziatore [cm] = 2,5 | pallet - | nd - | nd - | nd | nd - | NO |  |  |  |  | nd |  |  |  |  | nd | nd | nd |  | metalmeccanico | nd | nd | distanziatore copriferro | nd | operaio spec. 6 mq/h per fondazione e 4 mq/h per muri di elevazione | NO | NO
LOM251.RM.38.10.50.Sb003.0005.a | Cassero a perdere modulo di lega ferrosa acciaio zincato; geometria: preforato ¦ nervato ¦ pannello rettangolare; funzione: autoportante; impiego: getti di fondazione ¦ muri di elevazione; fornitura: pallet; lunghezza [cm] = 200 ¦ larghezza [cm] = 30. Incluso: distanziatore copriferro [cm] = 2,5 SPECIFICHE TECNICHE: dimensione distanziatore [cm] = 2,5 | 1 m² | 12.65 | 10 | 0 | RM.38.10.50.Sb003.0005.a | Cassero a perdere modulo di lega ferrosa acciaio zincato; geometria: preforato ¦ nervato ¦ pannello rettangolare; funzione: autoportante; impiego: getti di fondazione ¦ muri di elevazione; fornitura: pallet; lunghezza [cm] = 200 ¦ larghezza [cm] = 30. Incluso: distanziatore copriferro [cm] = 2,5 SPECIFICHE TECNICHE: dimensione distanziatore [cm] = 2,5 |  | RISORSA MATERIALE | COMPLEMENTARI | PRODOTTI | CASSERO A PERDERE | LEGA FERROSA ACCIAIO ZINCATO | [6 empty] | 000000000 | NUOVA VOCE | nd | modulo | [10 empty] | 1 | m² | larghezza per lunghezza | autoportante - | getti di fondazione - muri di elevazione - | lega ferrosa acciaio zincato | nd - | nd - |  | preforato - nervato - pannello rettangolare - | larghezza [cm] = 30.0 nd nd nd - lunghezza [cm] = 200.0 nd nd nd - | dimensione distanziatore [cm] = 2,5 | pallet - | nd - | nd - | nd | nd - | NO |  |  |  |  | nd |  |  |  |  | nd | nd | nd |  | metalmeccanico | nd | nd | distanziatore copriferro [cm] = 2,5 | nd | operaio spec. 6 mq/h per fondazione e 4 mq/h per muri di elevazione | NO | NO
LOM251.RM.38.10.50.Sb003.0005.b | Cassero a perdere modulo di lega ferrosa acciaio zincato; geometria: preforato ¦ nervato ¦ pannello rettangolare; funzione: autoportante; impiego: getti di fondazione ¦ muri di elevazione; fornitura: pallet; lunghezza [cm] = 200 ¦ larghezza [cm] = 40. Incluso: distanziatore copriferro [cm] = 2,5 SPECIFICHE TECNICHE: dimensione distanziatore [cm] = 2,5 | 1 m² | 12.02 | 9.5 | 0 | RM.38.10.50.Sb003.0005.b | Cassero a perdere modulo di lega ferrosa acciaio zincato; geometria: preforato ¦ nervato ¦ pannello rettangolare; funzione: autoportante; impiego: getti di fondazione ¦ muri di elevazione; fornitura: pallet; lunghezza [cm] = 200 ¦ larghezza [cm] = 40. Incluso: distanziatore copriferro [cm] = 2,5 SPECIFICHE TECNICHE: dimensione distanziatore [cm] = 2,5 |  | RISORSA MATERIALE | COMPLEMENTARI | PRODOTTI | CASSERO A PERDERE | LEGA FERROSA ACCIAIO ZINCATO | [6 empty] | 000000000 | NUOVA VOCE | nd | modulo | [10 empty] | 1 | m² | larghezza per lunghezza | autoportante - | getti di fondazione - muri di elevazione - | lega ferrosa acciaio zincato | nd - | nd - |  | preforato - nervato - pannello rettangolare - | larghezza [cm] = 40.0 nd nd nd - lunghezza [cm] = 200.0 nd nd nd - | dimensione distanziatore [cm] = 2,5 | pallet - | nd - | nd - | nd | nd - | NO |  |  |  |  | nd |  |  |  |  | nd | nd | nd |  | metalmeccanico | nd | nd | distanziatore copriferro [cm] = 2,5 | nd | operaio spec. 6 mq/h per fondazione e 4 mq/h per muri di elevazione | NO | NO
LOM251.RM.38.10.50.Sb003.0005.c | Cassero a perdere modulo di lega ferrosa acciaio zincato; geometria: preforato ¦ nervato ¦ pannello rettangolare; funzione: autoportante; impiego: getti di fondazione ¦ muri di elevazione; fornitura: pallet; lunghezza [cm] = 200 ¦ larghezza [cm] = 50. Incluso: distanziatore copriferro [cm] = 2,5 SPECIFICHE TECNICHE: dimensione distanziatore [cm] = 2,5 | 1 m² | 12.02 | 9.5 | 0 | RM.38.10.50.Sb003.0005.c | Cassero a perdere modulo di lega ferrosa acciaio zincato; geometria: preforato ¦ nervato ¦ pannello rettangolare; funzione: autoportante; impiego: getti di fondazione ¦ muri di elevazione; fornitura: pallet; lunghezza [cm] = 200 ¦ larghezza [cm] = 50. Incluso: distanziatore copriferro [cm] = 2,5 SPECIFICHE TECNICHE: dimensione distanziatore [cm] = 2,5 |  | RISORSA MATERIALE | COMPLEMENTARI | PRODOTTI | CASSERO A PERDERE | LEGA FERROSA ACCIAIO ZINCATO | [6 empty] | 000000000 | NUOVA VOCE | nd | modulo | [10 empty] | 1 | m² | larghezza per lunghezza | autoportante - | getti di fondazione - muri di elevazione - | lega ferrosa acciaio zincato | nd - | nd - |  | preforato - nervato - pannello rettangolare - | larghezza [cm] = 50.0 nd nd nd - lunghezza [cm] = 200.0 nd nd nd - | dimensione distanziatore [cm] = 2,5 | pallet - | nd - | nd - | nd | nd - | NO |  |  |  |  | nd |  |  |  |  | nd | nd | nd |  | metalmeccanico | nd | nd | distanziatore copriferro [cm] = 2,5 | nd | operaio spec. 6 mq/h per fondazione e 4 mq/h per muri di elevazione | NO | NO
LOM251.RM.38.10.50.Sb003.0005.d | Cassero a perdere modulo di lega ferrosa acciaio zincato; geometria: preforato ¦ nervato ¦ pannello rettangolare; funzione: autoportante; impiego: getti di fondazione ¦ muri di elevazione; fornitura: pallet; lunghezza [cm] = 200 ¦ larghezza [cm] = 60. Incluso: distanziatore copriferro [cm] = 2,5 SPECIFICHE TECNICHE: dimensione distanziatore [cm] = 2,5 | 1 m² | 12.02 | 9.5 | 0 | RM.38.10.50.Sb003.0005.d | Cassero a perdere modulo di lega ferrosa acciaio zincato; geometria: preforato ¦ nervato ¦ pannello rettangolare; funzione: autoportante; impiego: getti di fondazione ¦ muri di elevazione; fornitura: pallet; lunghezza [cm] = 200 ¦ larghezza [cm] = 60. Incluso: distanziatore copriferro [cm] = 2,5 SPECIFICHE TECNICHE: dimensione distanziatore [cm] = 2,5 |  | RISORSA MATERIALE | COMPLEMENTARI | PRODOTTI | CASSERO A PERDERE | LEGA FERROSA ACCIAIO ZINCATO | [6 empty] | 000000000 | NUOVA VOCE | nd | modulo | [10 empty] | 1 | m² | larghezza per lunghezza | autoportante - | getti di fondazione - muri di elevazione - | lega ferrosa acciaio zincato | nd - | nd - |  | preforato - nervato - pannello rettangolare - | lunghezza [cm] = 200.0 nd nd nd - larghezza [cm] = 60.0 nd nd nd - | dimensione distanziatore [cm] = 2,5 | pallet - | nd - | nd - | nd | nd - | NO |  |  |  |  | nd |  |  |  |  | nd | nd | nd |  | metalmeccanico | nd | nd | distanziatore copriferro [cm] = 2,5 | nd | operaio spec. 6 mq/h per fondazione e 4 mq/h per muri di elevazione | NO | NO
LOM251.RM.38.15.05.Qa018.0000.a | Picchetto di legno naturale larice/castagno; geometria: sezione quadrata; impiego: manufatti; sezione x [cm] = 5 ¦ sezione y [cm] = 5 ¦ lunghezza [cm] = 30 | 1 cad | 1.02 | 0.81 | 0 | RM.38.15.05.Qa018.0000.a | Picchetto di legno naturale larice/castagno; geometria: sezione quadrata; impiego: manufatti; sezione x [cm] = 5 ¦ sezione y [cm] = 5 ¦ lunghezza [cm] = 30 |  | RISORSA MATERIALE | COMPLEMENTARI | ACCESSORI | PICCHETTO | LEGNO NATURALE LARICE/CASTAGNO | [6 empty] | 1F.MT.07.00.0015._ | Picchetti in legno a T | nd | nd | [10 empty] | 1 | cad | nd | nd - | manufatti - | legno naturale larice/castagno | nd - | nd - |  | sezione quadrata - | sezione y [cm] = 5.0 nd nd nd - sezione x [cm] = 5.0 nd nd nd - lunghezza [cm] = 30.0 nd nd nd - | nd | nd - | nd - | nd - | nd | nd - | NO |  |  |  |  | nd |  |  |  |  | nd | nd | nd |  | nd | nd | paletto | nd | nd | nd | NO | NO
LOM251.RM.38.15.05.Qa018.0000.b | Picchetto di legno naturale larice/castagno; geometria: sezione quadrata; impiego: manufatti; sezione x [cm] = 5 ¦ sezione y [cm] = 5 ¦ lunghezza [cm] = 50 | 1 cad | 1.53 | 1.21 | 0 | RM.38.15.05.Qa018.0000.b | Picchetto di legno naturale larice/castagno; geometria: sezione quadrata; impiego: manufatti; sezione x [cm] = 5 ¦ sezione y [cm] = 5 ¦ lunghezza [cm] = 50 |  | RISORSA MATERIALE | COMPLEMENTARI | ACCESSORI | PICCHETTO | LEGNO NATURALE LARICE/CASTAGNO | [6 empty] | 000000000 | NUOVA VOCE | nd | nd | [10 empty] | 1 | cad | nd | nd - | manufatti - | legno naturale larice/castagno | nd - | nd - |  | sezione quadrata - | sezione x [cm] = 5.0 nd nd nd - lunghezza [cm] = 50.0 nd nd nd - sezione y [cm] = 5.0 nd nd nd - | nd | nd - | nd - | nd - | nd | nd - | NO |  |  |  |  | nd |  |  |  |  | nd | nd | nd |  | nd | nd | paletto | nd | nd | nd | NO | NO
LOM251.RM.38.15.05.Qa018.0000.c | Picchetto di legno naturale larice/castagno; geometria: sezione quadrata; impiego: manufatti; sezione x [cm] = 5 ¦ sezione y [cm] = 5 ¦ lunghezza [cm] = 100 | 1 cad | 3.61 | 2.85 | 0 | RM.38.15.05.Qa018.0000.c | Picchetto di legno naturale larice/castagno; geometria: sezione quadrata; impiego: manufatti; sezione x [cm] = 5 ¦ sezione y [cm] = 5 ¦ lunghezza [cm] = 100 |  | RISORSA MATERIALE | COMPLEMENTARI | ACCESSORI | PICCHETTO | LEGNO NATURALE LARICE/CASTAGNO | [6 empty] | 000000000 | NUOVA VOCE | nd | nd | [10 empty] | 1 | cad | nd | nd - | manufatti - | legno naturale larice/castagno | nd - | nd - |  | sezione quadrata - | lunghezza [cm] = 100.0 nd nd nd - sezione x [cm] = 5.0 nd nd nd - sezione y [cm] = 5.0 nd nd nd - | nd | nd - | nd - | nd - | nd | nd - | NO |  |  |  |  | nd |  |  |  |  | nd | nd | nd |  | nd | nd | paletto | nd | nd | nd | NO | NO
LOM251.RM.38.15.95.Ca001.0000.- | Ferramenta perno di resina sintetica epossidica (EP) | 1 kg | 27.08 | 21.41 | 0 | RM.38.15.95.Ca001.0000.- | Ferramenta perno di resina sintetica epossidica (EP) |  | RISORSA MATERIALE | COMPLEMENTARI | ACCESSORI | FERRAMENTA | RESINA SINTETICA EPOSSIDICA (EP) | [6 empty] | MC.25.100.0160 | Perni in vetroresina | nd | perno | [10 empty] | 1 | kg | nd | nd - | nd - | resina sintetica epossidica (EP) | nd - | nd - |  | nd - | nd - | nd | nd - | nd - | nd - | nd | nd - | NO |  |  |  |  | nd |  |  |  |  | nd | nd | nd |  | nd | nd | nd | nd | nd | nd | NO | NO
LOM251.RM.38.15.95.R0000.0000.- | Ferramenta vite di metallo generico; geometria: autoperforante; funzione: fissaggio lastre; impiego: controsoffitti ¦ murature | 1 100 pz | 1.18 | 0.93 | 0 | RM.38.15.95.R0000.0000.- | Ferramenta vite di metallo generico; geometria: autoperforante; funzione: fissaggio lastre; impiego: controsoffitti ¦ murature |  | RISORSA MATERIALE | COMPLEMENTARI | ACCESSORI | FERRAMENTA | METALLO GENERICO | [6 empty] | MC.06.600.0050 | Viti autoperforanti per fissaggio lastre | nd | vite | [10 empty] | 1 | 100 pz | nd | fissaggio lastre - | controsoffitti - murature - | metallo generico | nd - | nd - |  | autoperforante - | nd - | nd | nd - | nd - | nd - | nd | nd - | NO |  |  |  |  | nd |  |  |  |  | nd | nd | nd |  | nd | nd | nd | nd | nd | nd | NO | NO
LOM251.RM.38.15.95.R0001.0000.- | Ferramenta bulloneria di metallo ferro; funzione: fissaggio; impiego: staccionata SPECIFICHE TECNICHE: bullone per fissaggio di montante | 1 cad | 0.48 | 0.38 | 0 | RM.38.15.95.R0001.0000.- | Ferramenta bulloneria di metallo ferro; funzione: fissaggio; impiego: staccionata SPECIFICHE TECNICHE: bullone per fissaggio di montante |  | RISORSA MATERIALE | COMPLEMENTARI | ACCESSORI | FERRAMENTA | METALLO FERRO | [6 empty] | 1F.MT.07.00.0040._ | Bullone per fissaggio di montante di staccionate | nd | bulloneria | [10 empty] | 1 | cad | nd | fissaggio - | staccionata - | metallo ferro | nd - | nd - |  | nd - | nd - | bullone per fissaggio di montante | nd - | nd - | nd - | nd | nd - | NO |  |  |  |  | nd |  |  |  |  | nd | nd | nd |  | nd | nd | nd | nd | nd | nd | NO | NO
LOM251.RM.38.15.95.R0001.0005.- | Ferramenta bulloneria di metallo ferro | 1 kg | 2.28 | 1.8 | 0 | RM.38.15.95.R0001.0005.- | Ferramenta bulloneria di metallo ferro |  | RISORSA MATERIALE | COMPLEMENTARI | ACCESSORI | FERRAMENTA | METALLO FERRO | [6 empty] | MC.22.080.0010.a | Bulloneria nelle varie dimensioni: - in ferro | nd | bulloneria | [10 empty] | 1 | kg | nd | nd - | nd - | metallo ferro | nd - | nd - |  | nd - | nd - | nd | nd - | nd - | nd - | nd | nd - | NO |  |  |  |  | nd |  |  |  |  | nd | nd | nd |  | nd | nd | nd | nd | nd | nd | NO | NO
LOM251.RM.38.15.95.R0001.0250.- | Ferramenta chiodo di metallo ferro; finitura: zincata; lunghezza [mm] = 40 | 1 cad | 0.96 | 0.76 | 0 | RM.38.15.95.R0001.0250.- | Ferramenta chiodo di metallo ferro; finitura: zincata; lunghezza [mm] = 40 |  | RISORSA MATERIALE | COMPLEMENTARI | ACCESSORI | FERRAMENTA | METALLO FERRO | [6 empty] | 1F.MT.07.00.0020._ | Chioderia zincati da 40 a 100 mm | nd | chiodo | [10 empty] | 1 | cad | nd | nd - | nd - | metallo ferro | nd - | nd - |  | nd - | lunghezza [mm] = 40.0 nd nd nd - | nd | nd - | zincata - | nd - | nd | nd - | NO |  |  |  |  | nd |  |  |  |  | nd | nd | nd |  | nd | nd | nd | nd | nd | nd | NO | NO
LOM251.RM.38.15.95.R0001.0255.- | Ferramenta chiodo di metallo ferro; geometria: punta italia | 1 kg | 0.99 | 0.78 | 0 | RM.38.15.95.R0001.0255.- | Ferramenta chiodo di metallo ferro; geometria: punta italia |  | RISORSA MATERIALE | COMPLEMENTARI | ACCESSORI | FERRAMENTA | METALLO FERRO | [6 empty] | MC.04.050.0010 | Punte Italia | nd | chiodo | [10 empty] | 1 | kg | nd | nd - | nd - | metallo ferro | nd - | nd - |  | punta italia - | nd - | nd | nd - | nd - | nd - | nd | nd - | NO |  |  |  |  | nd |  |  |  |  | nd | nd | nd |  | nd | nd | nd | nd | nd | nd | NO | NO
LOM251.RM.38.15.95.R0001.0260.- | Ferramenta chiodo di metallo ferro; funzione: fissaggio; impiego: murature ¦ tramezzi | 1 cad | 0.5 | 0.39 | 0 | RM.38.15.95.R0001.0260.- | Ferramenta chiodo di metallo ferro; funzione: fissaggio; impiego: murature ¦ tramezzi |  | RISORSA MATERIALE | COMPLEMENTARI | ACCESSORI | FERRAMENTA | METALLO FERRO | [6 empty] | MC.06.600.0040 | Chiodi sparati per fissaggi vari | nd | chiodo | [10 empty] | 1 | cad | nd | fissaggio - | murature - tramezzi - | metallo ferro | nd - | nd - |  | nd - | nd - | nd | nd - | nd - | nd - | nd | nd - | NO |  |  |  |  | nd |  |  |  |  | nd | nd | nd |  | nd | nd | nd | nd | nd | nd | NO | NO
LOM251.RM.38.15.95.R0001.0500.- | Ferramenta filo di metallo ferro; funzione: fissaggio SPECIFICHE TECNICHE: cotto | 1 kg | 1.09 | 0.86 | 0 | RM.38.15.95.R0001.0500.- | Ferramenta filo di metallo ferro; funzione: fissaggio SPECIFICHE TECNICHE: cotto |  | RISORSA MATERIALE | COMPLEMENTARI | ACCESSORI | FERRAMENTA | METALLO FERRO | [6 empty] | MC.04.050.0030 | Filo di ferro cotto | nd | filo | [10 empty] | 1 | kg | nd | fissaggio - | nd - | metallo ferro | nd - | nd - |  | nd - | nd - | cotto | nd - | nd - | nd - | nd | nd - | NO |  |  |  |  | nd |  |  |  |  | nd | nd | nd |  | nd | nd | nd | nd | nd | nd | NO | NO
LOM251.RM.38.15.95.R0001.0505.- | Ferramenta filo di metallo ferro; finitura: zincata | 1 kg | 1.09 | 0.86 | 0 | RM.38.15.95.R0001.0505.- | Ferramenta filo di metallo ferro; finitura: zincata |  | RISORSA MATERIALE | COMPLEMENTARI | ACCESSORI | FERRAMENTA | METALLO FERRO | [6 empty] | MC.04.050.0040 | Filo di ferro zincato | nd | filo | [10 empty] | 1 | kg | nd | nd - | nd - | metallo ferro | nd - | nd - |  | nd - | nd - | nd | nd - | zincata - | nd - | nd | nd - | NO |  |  |  |  | nd |  |  |  |  | nd | nd | nd |  | nd | nd | nd | nd | nd | nd | NO | NO
LOM251.RM.38.15.95.R0001.0510.- | Ferramenta filo di metallo ferro; finitura: zincata ¦ plasticata; diametro (Ø) [mm] = 3,4 | 1 m | 0.07 | 0.05 | 0 | RM.38.15.95.R0001.0510.- | Ferramenta filo di metallo ferro; finitura: zincata ¦ plasticata; diametro (Ø) [mm] = 3,4 |  | RISORSA MATERIALE | COMPLEMENTARI | ACCESSORI | FERRAMENTA | METALLO FERRO | [6 empty] | MC.22.450.0050.b | Fili per tensione delle reti di recinzione: - zincato e plastificato, diam.3,4 mm (kg/ml 0,07) | nd | filo | [10 empty] | 1 | m | nd | nd - | nd - | metallo ferro | nd - | nd - |  | nd - | diametro (Ø) [mm] = 3.4 nd nd nd - | nd | nd - | zincata - plasticata - | nd - | nd | nd - | NO |  |  |  |  | nd |  |  |  |  | nd | nd | nd |  | nd | nd | nd | nd | nd | nd | NO | NO
LOM251.RM.38.15.95.R0001.0750.- | Ferramenta punto di fissaggio di metallo ferro | 1 m² | 0.08 | 0.06 | 0 | RM.38.15.95.R0001.0750.- | Ferramenta punto di fissaggio di metallo ferro |  | RISORSA MATERIALE | COMPLEMENTARI | ACCESSORI | FERRAMENTA | METALLO FERRO | [6 empty] | 1F.MT.07.00.0025._ | Punti di fissaggio | nd | punto di fissaggio | [10 empty] | 1 | m² | nd | nd - | nd - | metallo ferro | nd - | nd - |  | nd - | nd - | nd | nd - | nd - | nd - | nd | nd - | NO |  |  |  |  | nd |  |  |  |  | nd | nd | nd |  | nd | nd | nd | nd | nd | nd | NO | NO
LOM251.RM.38.15.95.R0001.1000.- | Ferramenta rondella di metallo ferro. Incluso: chiodi SPECIFICHE TECNICHE: rondelle con chiodi in lega metallo ferrosa acciaio generico da 25 mm | 1 cad | 0.08 | 0.06 | 0 | RM.38.15.95.R0001.1000.- | Ferramenta rondella di metallo ferro. Incluso: chiodi SPECIFICHE TECNICHE: rondelle con chiodi in lega metallo ferrosa acciaio generico da 25 mm |  | RISORSA MATERIALE | COMPLEMENTARI | ACCESSORI | FERRAMENTA | METALLO FERRO | [6 empty] | MC.13.050.0180 | Rondelle con chiodi di fissaggio in acciaio da 25 mm | nd | rondella | [10 empty] | 1 | cad | nd | nd - | nd - | metallo ferro | nd - | nd - |  | nd - | nd - | rondelle con chiodi in lega metallo ferrosa acciaio generico da 25 mm | nd - | nd - | nd - | nd | nd - | NO |  |  |  |  | nd |  |  |  |  | nd | nd | nd |  | nd | nd | nd | chiodi | nd | nd | NO | NO
LOM251.RM.38.15.95.R0001.1250.- | Ferramenta viteria di metallo ferro | 1 kg | 1.55 | 1.23 | 0 | RM.38.15.95.R0001.1250.- | Ferramenta viteria di metallo ferro |  | RISORSA MATERIALE | COMPLEMENTARI | ACCESSORI | FERRAMENTA | METALLO FERRO | [6 empty] | MC.04.050.0020 | Viteria | nd | viteria | [10 empty] | 1 | kg | nd | nd - | nd - | metallo ferro | nd - | nd - |  | nd - | nd - | nd | nd - | nd - | nd - | nd | nd - | NO |  |  |  |  | nd |  |  |  |  | nd | nd | nd |  | nd | nd | nd | nd | nd | nd | NO | NO
LOM251.RM.38.15.95.Sb027.0000.- | Ferramenta clips di lega ferrosa acciaio armonico | 1 m² | 9.69 | 7.66 | 0 | RM.38.15.95.Sb027.0000.- | Ferramenta clips di lega ferrosa acciaio armonico |  | RISORSA MATERIALE | COMPLEMENTARI | ACCESSORI | FERRAMENTA | LEGA FERROSA ACCIAIO ARMONICO | [6 empty] | MU.07.050.0090 | Fornitura di clips in acciaio armonico per la posa con clips (n° 17 al m²) | nd | clips | [10 empty] | 1 | m² | nd | nd - | nd - | lega ferrosa acciaio armonico | nd - | nd - |  | nd - | nd - | nd | nd - | nd - | nd - | nd | nd - | NO |  |  |  |  | nd |  |  |  |  | nd | nd | nd |  | nd | nd | nd | nd | nd | nd | NO | NO
LOM251.RM.38.15.95.Sc006.0000.- | Ferramenta bussola di lega rame ottone; funzione: orditura di sostegno; impiego: controsoffitti antisfondellamento; diametro (Ø) [mm] = 8. Incluso: vite in acciaio zincato SPECIFICHE TECNICHE: lunghezza vite [mm] = 70 con resistenza acciaio [classe] = 8,8 | 1 cad | 0.78 | 0.62 | 0 | RM.38.15.95.Sc006.0000.- | Ferramenta bussola di lega rame ottone; funzione: orditura di sostegno; impiego: controsoffitti antisfondellamento; diametro (Ø) [mm] = 8. Incluso: vite in acciaio zincato SPECIFICHE TECNICHE: lunghezza vite [mm] = 70 con resistenza acciaio [classe] = 8,8 |  | RISORSA MATERIALE | COMPLEMENTARI | ACCESSORI | FERRAMENTA | LEGA RAME OTTONE | [6 empty] | MC.05.600.0030.e | Orditura di sostegno per controsoffito antisfondellamento: - bussola in ottone diam. 8 mm con vite acciaio zincato 8.8 da 70 mm | nd | bussola | [10 empty] | 1 | cad | nd | orditura di sostegno - | controsoffitti antisfondellamento - | lega rame ottone | nd - | nd - |  | nd - | diametro (Ø) [mm] = 8.0 nd nd nd - | lunghezza vite [mm] = 70 con resistenza acciaio [classe] = 8,8 | nd - | nd - | nd - | nd | nd - | NO |  |  |  |  | nd |  |  |  |  | nd | nd | nd |  | nd | nd | nd | vite in acciaio zincato | nd | nd | NO | NO
LOM251.RM.38.15.95.Sc006.0250.- | Ferramenta distanziatore di lega rame ottone; geometria: filettati con vite; funzione: fissaggio SPECIFICHE TECNICHE: viti per il fissaggio dei dischi di cristallo | 1 cad | 5.84 | 4.62 | 0 | RM.38.15.95.Sc006.0250.- | Ferramenta distanziatore di lega rame ottone; geometria: filettati con vite; funzione: fissaggio SPECIFICHE TECNICHE: viti per il fissaggio dei dischi di cristallo |  | RISORSA MATERIALE | COMPLEMENTARI | ACCESSORI | FERRAMENTA | LEGA RAME OTTONE | [6 empty] | MC.23.470.0020 | Fornitura distanziatori di ottone, con filettature e viti per il fissaggio dei dischi di cristallo | nd | distanziatore | [10 empty] | 1 | cad | nd | fissaggio - | nd - | lega rame ottone | nd - | nd - |  | filettati con vite - | nd - | viti per il fissaggio dei dischi di cristallo | nd - | nd - | nd - | nd | nd - | NO |  |  |  |  | nd |  |  |  |  | nd | nd | nd |  | nd | nd | nd | nd | nd | nd | NO | NO
LOM251.RM.38.15.95.Za000.0000.- | Ferramenta carta vetrata di materiale generico; fornitura: in fogli; dimensione x [cm] = 28 | 1 cad | 0.52 | 0.41 | 0 | RM.38.15.95.Za000.0000.- | Ferramenta carta vetrata di materiale generico; fornitura: in fogli; dimensione x [cm] = 28 |  | RISORSA MATERIALE | COMPLEMENTARI | ACCESSORI | FERRAMENTA | MATERIALE GENERICO | [6 empty] | MC.24.400.0050 | Carta vetrata in fogli da cm 28x23 | nd | carta vetrata | [10 empty] | 1 | cad | nd | nd - | nd - | materiale generico | nd - | nd - |  | nd - | dimensione x [cm] = 28.0 nd nd nd - | nd | in fogli - | nd - | nd - | nd | nd - | NO |  |  |  |  | nd |  |  |  |  | nd | nd | nd |  | nd | nd | nd | nd | nd | nd | NO | NO
LOM251.RM.38.15.95.Za000.0250.- | Ferramenta chiave di sicurezza di materiale generico; geometria: curve; impiego: idrante SPECIFICHE TECNICHE: chiave da 1" ad attacco rapido per idrante in bronzo | 1 cad | 108.16 | 85.5 | 0 | RM.38.15.95.Za000.0250.- | Ferramenta chiave di sicurezza di materiale generico; geometria: curve; impiego: idrante SPECIFICHE TECNICHE: chiave da 1" ad attacco rapido per idrante in bronzo |  | RISORSA MATERIALE | COMPLEMENTARI | ACCESSORI | FERRAMENTA | MATERIALE GENERICO | [6 empty] | MU.06.700.0645 | Chiave di sicurezza ad attacco rapido e curva per idrante in bronzo da 1" | nd | chiave di sicurezza | [10 empty] | 1 | cad | nd | nd - | idrante - | materiale generico | nd - | nd - |  | curve - | nd - | chiave da 1" ad attacco rapido per idrante in bronzo | nd - | nd - | nd - | nd | nd - | NO |  |  |  |  | nd |  |  |  |  | nd | nd | nd |  | nd | nd | nd | nd | nd | nd | NO | NO
LOM251.RM.38.15.95.Za000.0500.- | Ferramenta distanziatore di materiale generico; geometria: a croce; impiego: pavimento in piastrelle; spessore [mm] = 7 | 1 100 pz | 1.53 | 1.21 | 0 | RM.38.15.95.Za000.0500.- | Ferramenta distanziatore di materiale generico; geometria: a croce; impiego: pavimento in piastrelle; spessore [mm] = 7 |  | RISORSA MATERIALE | COMPLEMENTARI | ACCESSORI | FERRAMENTA | MATERIALE GENERICO | [6 empty] | MC.18.700.0090 | Distanziatori a croce per posa ceramica spess. 7-10 mm | nd | distanziatore | [10 empty] | 1 | 100 pz | nd | nd - | pavimento in piastrelle - | materiale generico | nd - | nd - |  | a croce - | spessore [mm] = 7.0 nd nd nd - | nd | nd - | nd - | nd - | nd | nd - | NO |  |  |  |  | nd |  |  |  |  | nd | nd | nd |  | nd | nd | nd | nd | nd | nd | NO | NO
LOM251.RM.38.15.95.Za000.0750.- | Ferramenta rivetto ¦ nastro ¦ boccola ¦ griglia ¦ profilo per fughe orizzontali di materiale generico; geometria: regolabile; funzione: fissaggio ¦ completamento; impiego: facciata ventilata SPECIFICHE TECNICHE: per posa a vista | 1 m² | 12.34 | 9.76 | 0 | RM.38.15.95.Za000.0750.- | Ferramenta rivetto ¦ nastro ¦ boccola ¦ griglia ¦ profilo per fughe orizzontali di materiale generico; geometria: regolabile; funzione: fissaggio ¦ completamento; impiego: facciata ventilata SPECIFICHE TECNICHE: per posa a vista |  | RISORSA MATERIALE | COMPLEMENTARI | ACCESSORI | FERRAMENTA | MATERIALE GENERICO | [6 empty] | MC.10.330.0010.b | Accessori per facciata ventilata: - accessori di fissaggio e completamento per posa a vista quali rivetti, nastro, boccole, griglie, profili per fuga orizzontale | nd | rivetto ¦ nastro ¦ boccola ¦ griglia ¦ profilo per fughe orizzontali | [10 empty] | 1 | m² | nd | fissaggio - completamento - | facciata ventilata - | materiale generico | nd - | nd - |  | regolabile - | nd - | per posa a vista | nd - | nd - | nd - | nd | nd - | NO |  |  |  |  | nd |  |  |  |  | nd | nd | nd |  | nd | nd | nd | nd | nd | nd | NO | NO
LOM251.RM.38.15.95.Za000.0755.- | Ferramenta rivetto ¦ nastro ¦ boccola ¦ griglia ¦ profilo per fughe orizzontali di materiale generico; geometria: regolabile; funzione: fissaggio ¦ completamento; impiego: facciata ventilata SPECIFICHE TECNICHE: per posa a scomparsa | 1 m² | 17.93 | 14.17 | 0 | RM.38.15.95.Za000.0755.- | Ferramenta rivetto ¦ nastro ¦ boccola ¦ griglia ¦ profilo per fughe orizzontali di materiale generico; geometria: regolabile; funzione: fissaggio ¦ completamento; impiego: facciata ventilata SPECIFICHE TECNICHE: per posa a scomparsa |  | RISORSA MATERIALE | COMPLEMENTARI | ACCESSORI | FERRAMENTA | MATERIALE GENERICO | [6 empty] | MC.10.330.0010.d | Accessori per facciata ventilata: -accessori di fissaggio e completamento per posa a scomparsa quali rivetti, nastro, boccole, griglie, profili per fuga orizzontale | nd | rivetto ¦ nastro ¦ boccola ¦ griglia ¦ profilo per fughe orizzontali | [10 empty] | 1 | m² | nd | fissaggio - completamento - | facciata ventilata - | materiale generico | nd - | nd - |  | regolabile - | nd - | per posa a scomparsa | nd - | nd - | nd - | nd | nd - | NO |  |  |  |  | nd |  |  |  |  | nd | nd | nd |  | nd | nd | nd | nd | nd | nd | NO | NO
LOM251.RM.38.15.95.Za000.1000.- | Ferramenta sospensione e piedini di materiale generico; geometria: sagomata; funzione: antisfollamento; impiego: controsoffitto; dimensione x [cm] = 27 SPECIFICHE TECNICHE: sospensioni e piedini per profilo a c | 1 cad | 0.83 | 0.65 | 0 | RM.38.15.95.Za000.1000.- | Ferramenta sospensione e piedini di materiale generico; geometria: sagomata; funzione: antisfollamento; impiego: controsoffitto; dimensione x [cm] = 27 SPECIFICHE TECNICHE: sospensioni e piedini per profilo a c |  | RISORSA MATERIALE | COMPLEMENTARI | ACCESSORI | FERRAMENTA | MATERIALE GENERICO | [6 empty] | MC.05.600.0030.l | Orditura di sostegno per controsoffito antisfondellamento: - sospensioni e piedini sagomati, per profilo a C 27x48 | nd | sospensione e piedini | [10 empty] | 1 | cad | nd | antisfollamento - | controsoffitto - | materiale generico | nd - | nd - |  | sagomata - | dimensione x [cm] = 27.0 nd nd nd - | sospensioni e piedini per profilo a c | nd - | nd - | nd - | nd | nd - | NO |  |  |  |  | nd |  |  |  |  | nd | nd | nd |  | nd | nd | nd | nd | nd | nd | NO | NO
LOM251.RM.39.10.00.Oc001.0000.- | Materiale per restauro fibra vegetale cotone idrofilo di fibra vegetale cotone | 1 kg | 7.41 | 5.86 | 0 | RM.39.10.00.Oc001.0000.- | Materiale per restauro fibra vegetale cotone idrofilo di fibra vegetale cotone |  | RISORSA MATERIALE | RESTAURO | PRODOTTI | MATERIALE PER RESTAURO | FIBRA VEGETALE COTONE | [6 empty] | MC.25.100.0150 | Puro cotone idrofilo | nd | fibra vegetale cotone idrofilo | [10 empty] | 1 | kg | nd | nd - | nd - | fibra vegetale cotone | nd - | nd - |  | nd - | nd - | nd | nd - | nd - | nd - | nd | nd - | NO |  |  |  |  | nd |  |  |  |  | nd | nd | nd |  | nd | nd | nd | nd | nd | nd | NO | NO
LOM251.RM.39.10.00.Oc001.0250.- | Materiale per restauro garza di fibra vegetale cotone | 1 m² | 1.02 | 0.81 | 0 | RM.39.10.00.Oc001.0250.- | Materiale per restauro garza di fibra vegetale cotone |  | RISORSA MATERIALE | RESTAURO | PRODOTTI | MATERIALE PER RESTAURO | FIBRA VEGETALE COTONE | [6 empty] | MC.25.100.0040 | Garza in cotone | nd | garza | [10 empty] | 1 | m² | nd | nd - | nd - | fibra vegetale cotone | nd - | nd - |  | nd - | nd - | nd | nd - | nd - | nd - | nd | nd - | NO |  |  |  |  | nd |  |  |  |  | nd | nd | nd |  | nd | nd | nd | nd | nd | nd | NO | NO
LOM251.RM.39.10.00.Uc004.0000.- | Materiale per restauro di cera minerale microcristallina; funzione: protettiva ¦ lucidante; impiego: mobili ¦ pelli ¦ dipinti ¦ avorio ¦ metalli ¦ superfici in marmo | 1 kg | 9.64 | 7.62 | 0 | RM.39.10.00.Uc004.0000.- | Materiale per restauro di cera minerale microcristallina; funzione: protettiva ¦ lucidante; impiego: mobili ¦ pelli ¦ dipinti ¦ avorio ¦ metalli ¦ superfici in marmo |  | RISORSA MATERIALE | RESTAURO | PRODOTTI | MATERIALE PER RESTAURO | CERA MINERALE MICROCRISTALLINA | [6 empty] | MC.25.100.0050 | Cera microcristallina di origine fossile impiegata per lucidare e proteggere mobili, pelli, dipinti, marmi, metalli, avorio e altro | nd | nd | [10 empty] | 1 | kg | nd | protettiva - lucidante - | mobili - pelli - dipinti - avorio - metalli - superfici in marmo - | cera minerale microcristallina | nd - | nd - |  | nd - | nd - | nd | nd - | nd - | nd - | nd | nd - | NO |  |  |  |  | nd |  |  |  |  | nd | nd | nd |  | nd | nd | nd | nd | nd | nd | NO | NO
LOM251.RM.39.10.05.Ba044.0000.- | Pulitore chelante di composto chimico chelante; geometria: liquido; funzione: detergente; impiego: vetro ¦ ceramica ¦ pietra naturale ¦ intonaco ¦ cemento; fornitura: flacone SPECIFICHE TECNICHE: in soluzione acquosa a base di chelanti naturali e tensioattivi non ionici. Agisce su sporco organico (patine biologiche, grasso, smog, residui di idrocarburi) ed inorganico (incrostazioni di calcare, solfatazione, depositi di metalli pesanti), ad elevata bagnabilità e lunga ritenzione. | 1 l | 29.1 | 23 | 0 | RM.39.10.05.Ba044.0000.- | Pulitore chelante di composto chimico chelante; geometria: liquido; funzione: detergente; impiego: vetro ¦ ceramica ¦ pietra naturale ¦ intonaco ¦ cemento; fornitura: flacone SPECIFICHE TECNICHE: in soluzione acquosa a base di chelanti naturali e tensioattivi non ionici. Agisce su sporco organico (patine biologiche, grasso, smog, residui di idrocarburi) ed inorganico (incrostazioni di calcare, solfatazione, depositi di metalli pesanti), ad elevata bagnabilità e lunga ritenzione. |  | RISORSA MATERIALE | RESTAURO | PRODOTTI | PULITORE | [7 empty] | 000000000 | NUOVA VOCE | nd | chelante | [10 empty] | 1 | l | nd | detergente - | vetro - ceramica - pietra naturale - intonaco - cemento - | composto chimico chelante | nd - | nd - |  | liquido - | nd - | in soluzione acquosa a base di chelanti naturali e tensioattivi non ionici. Agisce su sporco organico (patine biologiche, grasso, smog, residui di idrocarburi) ed inorganico (incrostazioni di calcare, solfatazione, depositi di metalli pesanti), ad elevata bagnabilità e lunga ritenzione. | flacone - | nd - | nd - | nd | nd - | NO |  |  |  |  | nd | [8 empty] | prodotti chimici |  | chelante | nd | nd | 0,3-0,5l/mq | NO | NO
LOM251.RM.39.10.05.Ba019.0000.- | Pulitore tensioattivo di composto chimico solvente; geometria: viscoso; funzione: detergente ¦ eliminazione dei graffiti; impiego: interno ¦ esterno | 1 m² | 34.79 | 27.5 | 0 | RM.39.10.05.Ba019.0000.- | Pulitore tensioattivo di composto chimico solvente; geometria: viscoso; funzione: detergente ¦ eliminazione dei graffiti; impiego: interno ¦ esterno |  | RISORSA MATERIALE | RESTAURO | PRODOTTI | PULITORE | COMPOSTO CHIMICO SOLVENTE | [6 empty] | 000000000 | NUOVA VOCE | nd | tensioattivo | [10 empty] | 1 | m² | nd | detergente - eliminazione dei graffiti - | interno - esterno - | composto chimico solvente | nd - | nd - |  | viscoso - | nd - | nd | nd - | nd - | nd - | nd | nd - | NO |  |  |  |  | nd | [8 empty] | nd |  | nd | nd | nd | nd | NO | NO
LOM251.RM.39.10.05.Ba024.0000.- | Pulitore biocida di composto chimico ammonio quaternario; geometria: liquido; funzione: disinfettante ¦ eliminazione di batteri/muffe/alghe/licheni; impiego: interno ¦ esterno | 1 m² | 26.44 | 20.9 | 0 | RM.39.10.05.Ba024.0000.- | Pulitore biocida di composto chimico ammonio quaternario; geometria: liquido; funzione: disinfettante ¦ eliminazione di batteri/muffe/alghe/licheni; impiego: interno ¦ esterno |  | RISORSA MATERIALE | RESTAURO | PRODOTTI | PULITORE | COMPOSTO CHIMICO AMMONIO QUATERNARIO | [6 empty] | 000000000 | NUOVA VOCE | nd | biocida | [10 empty] | 1 | m² | nd | disinfettante - eliminazione di batteri/muffe/alghe/licheni - | interno - esterno - | composto chimico ammonio quaternario | nd - | nd - |  | liquido - | nd - | nd | nd - | nd - | nd - | nd | nd - | NO |  |  |  |  | nd | [8 empty] | nd |  | nd | nd | nd | nd | NO | NO
LOM251.RM.39.10.05.Za001.0000.- | Pulitore; geometria: gel acquoso ¦ colore bianco; funzione: detergente ¦ rimozione di patine biologiche/proteiche/organiche/sintetiche; impiego: materiali lapidei/musivi e derivati/cementizi ¦ superfici decorate ¦ materiali ceramici/lignei/metallici/leghe; fornitura: barattolo SPECIFICHE TECNICHE: a base di enzimi stabilizzati con matrici micro-nanotecnologiche. Pronto all’uso | 1 kg | 30.36 | 24 | 0 | RM.39.10.05.Za001.0000.- | Pulitore; geometria: gel acquoso ¦ colore bianco; funzione: detergente ¦ rimozione di patine biologiche/proteiche/organiche/sintetiche; impiego: materiali lapidei/musivi e derivati/cementizi ¦ superfici decorate ¦ materiali ceramici/lignei/metallici/leghe; fornitura: barattolo SPECIFICHE TECNICHE: a base di enzimi stabilizzati con matrici micro-nanotecnologiche. Pronto all’uso |  | RISORSA MATERIALE | RESTAURO | PRODOTTI | PULITORE | MATERIALE GENERICO NON RILEVANTE | [6 empty] | 000000000 | NUOVA VOCE | nd | nd | [10 empty] | 1 | kg | nd | detergente - rimozione di patine biologiche/proteiche/organiche/sintetiche - | materiali lapidei/musivi e derivati/cementizi - superfici decorate - materiali ceramici/lignei/metallici/leghe - | materiale generico non rilevante | nd - | nd - |  | gel acquoso - colore bianco - | nd - | a base di enzimi stabilizzati con matrici micro-nanotecnologiche. Pronto all’uso | barattolo - | nd - | nd - | nd | nd - | NO |  |  |  |  | nd | [8 empty] | prodotti chimici |  | restauro sostenibile; enzimi | nd | nd | 1kg/4 mq | NO | NO
LOM251.RM.39.10.05.Za001.0005.- | Pulitore; geometria: gel acquoso ¦ colore bianco; funzione: detergente ¦ rimozione di patine biologiche/proteiche/organiche/sintetiche/amilicee; impiego: materiale librario/archivistico ¦ manufatti cartacei/pergamenacei; fornitura: barattolo SPECIFICHE TECNICHE: a base di enzimi stabilizzati con matrici micro-nanotecnologiche. Pronto all’uso | 200 g | 139.15 | 110 | 0 | RM.39.10.05.Za001.0005.- | Pulitore; geometria: gel acquoso ¦ colore bianco; funzione: detergente ¦ rimozione di patine biologiche/proteiche/organiche/sintetiche/amilicee; impiego: materiale librario/archivistico ¦ manufatti cartacei/pergamenacei; fornitura: barattolo SPECIFICHE TECNICHE: a base di enzimi stabilizzati con matrici micro-nanotecnologiche. Pronto all’uso |  | RISORSA MATERIALE | RESTAURO | PRODOTTI | PULITORE | MATERIALE GENERICO NON RILEVANTE | [6 empty] | 000000000 | NUOVA VOCE | nd | nd | [10 empty] | 200 | g | nd | detergente - rimozione di patine biologiche/proteiche/organiche/sintetiche/amilicee - | materiale librario/archivistico - manufatti cartacei/pergamenacei - | materiale generico non rilevante | nd - | nd - |  | gel acquoso - colore bianco - | nd - | a base di enzimi stabilizzati con matrici micro-nanotecnologiche. Pronto all’uso | barattolo - | nd - | nd - | nd | nd - | NO |  |  |  |  | nd | [8 empty] | prodotti chimici |  | restauro sostenibile; enzimi | nd | nd | 1kg/4 mq | NO | NO
LOM251.RM.39.10.05.Za001.0010.- | Pulitore; geometria: liquido; funzione: igienizzante ¦ rimozione di patine biologiche; impiego: materiali lapidei/musivi e derivati/cementizi ¦ superfici decorate ¦ materiali ceramici/lignei/metallici/leghe ¦ superfici asciutte; fornitura: flacone spray SPECIFICHE TECNICHE: a base di olio essenziale in soluzione acquosa. Risorsa materiale complementare al processo di detergenza. | 1 l | 24.04 | 19 | 0 | RM.39.10.05.Za001.0010.- | Pulitore; geometria: liquido; funzione: igienizzante ¦ rimozione di patine biologiche; impiego: materiali lapidei/musivi e derivati/cementizi ¦ superfici decorate ¦ materiali ceramici/lignei/metallici/leghe ¦ superfici asciutte; fornitura: flacone spray SPECIFICHE TECNICHE: a base di olio essenziale in soluzione acquosa. Risorsa materiale complementare al processo di detergenza. |  | RISORSA MATERIALE | RESTAURO | PRODOTTI | PULITORE | MATERIALE GENERICO NON RILEVANTE | [6 empty] | 000000000 | NUOVA VOCE | nd | nd | [10 empty] | 1 | l | nd | igienizzante - rimozione di patine biologiche - | materiali lapidei/musivi e derivati/cementizi - superfici decorate - materiali ceramici/lignei/metallici/leghe - superfici asciutte - | materiale generico non rilevante | nd - | nd - |  | liquido - | nd - | a base di olio essenziale in soluzione acquosa. Risorsa materiale complementare al processo di detergenza. | flacone spray - | nd - | nd - | nd | nd - | NO |  |  |  |  | nd | [8 empty] | prodotti chimici |  | restauro sostenibile; igienizzante; olio essenziale | nd | nd | 1L/4 mq | NO | NO
LOM251.RM.39.10.05.Za001.0015.- | Pulitore; geometria: liquido; funzione: disinfettante ¦ eliminazione di batteri/muffe/alghe/licheni; impiego: interno ¦ esterno SPECIFICHE TECNICHE: naturale a base di oli essenziali | 1 m² | 46.18 | 36.5 | 0 | RM.39.10.05.Za001.0015.- | Pulitore; geometria: liquido; funzione: disinfettante ¦ eliminazione di batteri/muffe/alghe/licheni; impiego: interno ¦ esterno SPECIFICHE TECNICHE: naturale a base di oli essenziali |  | RISORSA MATERIALE | RESTAURO | PRODOTTI | PULITORE | MATERIALE GENERICO NON RILEVANTE | [6 empty] | 000000000 | NUOVA VOCE | nd | nd | [10 empty] | 1 | m² | nd | disinfettante - eliminazione di batteri/muffe/alghe/licheni - | interno - esterno - | materiale generico non rilevante | nd - | nd - |  | liquido - | nd - | naturale a base di oli essenziali | nd - | nd - | nd - | nd | nd - | NO |  |  |  |  | nd | [8 empty] | nd |  | nd | nd | nd | nd | NO | NO
LOM251.RM.39.10.10.Ba006.0000.- | Consolidante sol-gel di composto chimico inorganico; geometria: liquido; funzione: consolidante; impiego: pietra naturale ¦ intonaco ¦ terracotta ¦ cemento ¦ superfici minerali porose; fornitura: flacone SPECIFICHE TECNICHE: a base di silice inorganica; attivazione rapida (24h); stabile ai raggi UV; traspirante. in soluzione alcolica ottenuta a temperatura ambiente, senza produzione di rifiuti e priva di sostanze PBT. Applicabile anche su superfici umide. | 1 l | 24.67 | 19.5 | 0 | RM.39.10.10.Ba006.0000.- | Consolidante sol-gel di composto chimico inorganico; geometria: liquido; funzione: consolidante; impiego: pietra naturale ¦ intonaco ¦ terracotta ¦ cemento ¦ superfici minerali porose; fornitura: flacone SPECIFICHE TECNICHE: a base di silice inorganica; attivazione rapida (24h); stabile ai raggi UV; traspirante. in soluzione alcolica ottenuta a temperatura ambiente, senza produzione di rifiuti e priva di sostanze PBT. Applicabile anche su superfici umide. |  | RISORSA MATERIALE | RESTAURO | PRODOTTI | CONSOLIDANTE | COMPOSTO CHIMICO INORGANICO | [6 empty] | 000000000 | NUOVA VOCE | nd | sol-gel | [10 empty] | 1 | l | nd | consolidante - | pietra naturale - intonaco - terracotta - cemento - superfici minerali porose - | composto chimico inorganico | nd - | nd - |  | liquido - | nd - | a base di silice inorganica; attivazione rapida (24h); stabile ai raggi UV; traspirante. in soluzione alcolica ottenuta a temperatura ambiente, senza produzione di rifiuti e priva di sostanze PBT. Applicabile anche su superfici umide. | flacone - | nd - | nd - | nd | nd - | NO |  |  |  |  | nd | [8 empty] | prodotti chimici |  | fissativo | nd | nd | 0,3-0,5 l/mq | NO | NO
LOM251.RM.39.10.10.Ba006.0005.- | Consolidante sol-gel di composto chimico inorganico; geometria: liquido in sospensione acquosa; funzione: consolidante; impiego: pietra naturale ¦ malte storiche ¦ intonaci ¦ stucchi ¦ dipinti murali ¦ affreschi ¦ superfici minerali porose; peso specifico medio [kg/m³] = 1010 SPECIFICHE TECNICHE: prodotto di sintesi composto da nanoparticelle primarie di puro idrossido di calcio di dimensioni [nm] < 10 | 1 l | 0 | 0 | 0 | RM.39.10.10.Ba006.0005.- | Consolidante sol-gel di composto chimico inorganico; geometria: liquido in sospensione acquosa; funzione: consolidante; impiego: pietra naturale ¦ malte storiche ¦ intonaci ¦ stucchi ¦ dipinti murali ¦ affreschi ¦ superfici minerali porose; peso specifico medio [kg/m³] = 1010 SPECIFICHE TECNICHE: prodotto di sintesi composto da nanoparticelle primarie di puro idrossido di calcio di dimensioni [nm] < 10 |  | RISORSA MATERIALE | RESTAURO | PRODOTTI | CONSOLIDANTE | COMPOSTO CHIMICO INORGANICO | [6 empty] | 000000000 | NUOVA VOCE | nd | sol-gel | [10 empty] | 1 | l | nd | consolidante - | pietra naturale - malte storiche - intonaci - stucchi - dipinti murali - affreschi - superfici minerali porose - | composto chimico inorganico | nd - | peso specifico medio [kg/m³] = 1010.0 nd nd nd - |  | liquido in sospensione acquosa - | nd - | prodotto di sintesi composto da nanoparticelle primarie di puro idrossido di calcio di dimensioni [nm] < 10 | nd - | nd - | nd - | nd | nd - | NO |  |  |  |  | nd | [8 empty] | nd |  | nanocalci | nd | nd | 0,5 - 2,0 l/mq | NO | NO
LOM251.RM.39.10.15.Ba006.0000.- | Protettivo sol-gel di composto chimico inorganico; geometria: liquido; funzione: protettivo; impiego: pietra naturale ¦ intonaco ¦ terracotta ¦ cemento ¦ superfici minerali porose; fornitura: flacone SPECIFICHE TECNICHE: a base di silice funzionalizzata; attivazione rapida (24h); stabile ai raggi UV; traspirante; idrorepellente. in soluzione alcolica ottenuta a temperatura ambiente, senza produzione di rifiuti e priva di sostanze PBT. Applicabile anche su superfici umide o in fase di carbonatazione. | 1 l | 28.47 | 22.5 | 0 | RM.39.10.15.Ba006.0000.- | Protettivo sol-gel di composto chimico inorganico; geometria: liquido; funzione: protettivo; impiego: pietra naturale ¦ intonaco ¦ terracotta ¦ cemento ¦ superfici minerali porose; fornitura: flacone SPECIFICHE TECNICHE: a base di silice funzionalizzata; attivazione rapida (24h); stabile ai raggi UV; traspirante; idrorepellente. in soluzione alcolica ottenuta a temperatura ambiente, senza produzione di rifiuti e priva di sostanze PBT. Applicabile anche su superfici umide o in fase di carbonatazione. |  | RISORSA MATERIALE | RESTAURO | PRODOTTI | PROTETTIVO | COMPOSTO CHIMICO INORGANICO | [6 empty] | 000000000 | NUOVA VOCE | nd | sol-gel | [10 empty] | 1 | l | nd | protettivo - | pietra naturale - intonaco - terracotta - cemento - superfici minerali porose - | composto chimico inorganico | nd - | nd - |  | liquido - | nd - | a base di silice funzionalizzata; attivazione rapida (24h); stabile ai raggi UV; traspirante; idrorepellente. in soluzione alcolica ottenuta a temperatura ambiente, senza produzione di rifiuti e priva di sostanze PBT. Applicabile anche su superfici umide o in fase di carbonatazione. | flacone - | nd - | nd - | nd | nd - | NO |  |  |  |  | nd | [8 empty] | prodotti chimici |  | idrorepellente | nd | nd | 0,1 – 0,2 l/mq | NO | NO
LOM251.RM.40.10.00.Mb012.0000.- | Cimasa di roccia naturale marmo bianco di carrara; finitura: lucidata; sezione x [cm] = 10 ¦ sezione y [cm] = 17 SPECIFICHE TECNICHE: qualità C; con i fori per applicazione di zanche ed eventuale ribasso laterale | 1 m | 74.16 | 58.63 | 0 | RM.40.10.00.Mb012.0000.- | Cimasa di roccia naturale marmo bianco di carrara; finitura: lucidata; sezione x [cm] = 10 ¦ sezione y [cm] = 17 SPECIFICHE TECNICHE: qualità C; con i fori per applicazione di zanche ed eventuale ribasso laterale |  | RISORSA MATERIALE | CIMITERIALI | PRODOTTI | CIMASA | ROCCIA NATURALE MARMO BIANCO DI CARRARA | [6 empty] | MC.26.200.0060 | Cimasa in marmo bianco di Carrara qualità C della sezione di 10 x 17 cm, lucidata sulle parti a vista, con i fori per l'applicazione delle zanche e l'eventuale ribasso laterale. | nd | nd | [10 empty] | 1 | m | nd | nd - | nd - | roccia naturale marmo bianco di carrara | nd - | nd - |  | nd - | sezione y [cm] = 17.0 nd nd nd - sezione x [cm] = 10.0 nd nd nd - | qualità C; con i fori per applicazione di zanche ed eventuale ribasso laterale | nd - | lucidata - | nd - | nd | nd - | NO |  |  |  |  | nd |  |  |  |  | nd | nd | nd |  | nd | nd | nd | nd | nd | nd | NO | NO
LOM251.RM.40.10.05.J0005.0000.- | Cinerario batteria autoportante di conglomerato cementizio vibrocompresso; geometria: tubo del tipo chiuso ¦ tumulazione frontale; spessore medio parete divisoria tra cinerari [cm] = 4 ¦ dimensione x foro [cm] = 30 ¦ dimensione y foro [cm] = 30 ¦ profondità monoblocco [cm] = 58 ¦ dimensione x monoblocco [cm] = 242 ¦ dimensione y monoblocco [cm] = 208; peso [kg] = 100. Incluso: dispositivi di aggancio per marmi di rivestimento; tubo portacavo per lampada votiva. Escluso: piastre di chiusura | 1 cad | 1149.89 | 909 | 0 | RM.40.10.05.J0005.0000.- | Cinerario batteria autoportante di conglomerato cementizio vibrocompresso; geometria: tubo del tipo chiuso ¦ tumulazione frontale; spessore medio parete divisoria tra cinerari [cm] = 4 ¦ dimensione x foro [cm] = 30 ¦ dimensione y foro [cm] = 30 ¦ profondità monoblocco [cm] = 58 ¦ dimensione x monoblocco [cm] = 242 ¦ dimensione y monoblocco [cm] = 208; peso [kg] = 100. Incluso: dispositivi di aggancio per marmi di rivestimento; tubo portacavo per lampada votiva. Escluso: piastre di chiusura |  | RISORSA MATERIALE | CIMITERIALI | PRODOTTI | CINERARIO | CONGLOMERATO CEMENTIZIO VIBROCOMPRESSO | [6 empty] | MC.26.100.0040 | Cinerario cimiteriale in batteria autoportante in cemento armato vibrato, per tumulazione frontale con foro da 30 x 30 cm. Il monoblocco di dimensione 242 x 208 cm, profondità 58 cm è costituito da cinerari a tubo del tipo chiuso; munito di tubi portacavo per lampada votiva e di dispositivi di aggancio per marmi di rivestimento; spessore medio della parete divisoria tra ossario e ossario di 4 cm; peso del monoblocco 2.100 kg; con piastre di chiusura di qualsiasi dimensione valutate a parte. | nd | batteria autoportante | [10 empty] | 1 | cad | nd | nd - | nd - | conglomerato cementizio vibrocompresso | nd - | peso [kg] = 100.0 nd nd nd - |  | tubo del tipo chiuso - tumulazione frontale - | dimensione y foro [cm] = 30.0 nd nd nd - dimensione x foro [cm] = 30.0 nd nd nd - profondità monoblocco [cm] = 58.0 nd nd nd - dimensione y monoblocco [cm] = 208.0 nd nd nd - spessore medio parete divisoria tra cinerari [cm] = 4.0 nd nd nd - dimensione x monoblocco [cm] = 242.0 nd nd nd - | nd | nd - | nd - | nd - | nd | nd - | NO |  |  |  |  | nd |  |  |  |  | nd | nd | nd |  | nd | nd | nd | dispositivi di aggancio per marmi di rivestimento; tubo portacavo per lampada votiva | piastre di chiusura | nd | NO | NO
LOM251.RM.40.10.05.J0005.0250.- | Cinerario tubo autoportante di conglomerato cementizio vibrocompresso; geometria: 1 foro ¦ singolo/a 5 moduli ¦ strutturale chiuso ¦ tumulazione frontale; spessore medio parete divisoria tra cinerari [cm] = 5 ¦ dimensione x foro [cm] = 40 ¦ dimensione y foro [cm] = 40 ¦ lunghezza [cm] = 40; peso [kg] = 100 SPECIFICHE TECNICHE: 5 cinerari affiancati; con scasso laterale per passaggio di tubo portacavo per lampada votiva | 1 cad | 33.12 | 26.18 | 0 | RM.40.10.05.J0005.0250.- | Cinerario tubo autoportante di conglomerato cementizio vibrocompresso; geometria: 1 foro ¦ singolo/a 5 moduli ¦ strutturale chiuso ¦ tumulazione frontale; spessore medio parete divisoria tra cinerari [cm] = 5 ¦ dimensione x foro [cm] = 40 ¦ dimensione y foro [cm] = 40 ¦ lunghezza [cm] = 40; peso [kg] = 100 SPECIFICHE TECNICHE: 5 cinerari affiancati; con scasso laterale per passaggio di tubo portacavo per lampada votiva |  | RISORSA MATERIALE | CIMITERIALI | PRODOTTI | CINERARIO | CONGLOMERATO CEMENTIZIO VIBROCOMPRESSO | [6 empty] | MC.26.100.0030.a | Cinerario cimiteriale a tubo autoportante in cemento armato vibrato, per tumulazione frontale; realizzato singolarmente o in moduli (fino a 5 cinerari affiancati), del tipo strutturale chiuso. Il cinerario è dotato di scasso laterale per passaggio di tubo portacavo per lampada votiva; spessore medio della parete divisoria tra cinerario e cinerario di 5 cm; con piastra di chiusura di dimensioni variabili valutata a parte; modulo da: - 1 foro da 40 x 40 cm; lunghezza 40 cm; peso 100 kg. | nd | tubo autoportante | [10 empty] | 1 | cad | nd | nd - | nd - | conglomerato cementizio vibrocompresso | nd - | peso [kg] = 100.0 nd nd nd - |  | 1 foro - singolo/a 5 moduli - strutturale chiuso - tumulazione frontale - | lunghezza [cm] = 40.0 nd nd nd - dimensione x foro [cm] = 40.0 nd nd nd - spessore medio parete divisoria tra cinerari [cm] = 5.0 nd nd nd - dimensione y foro [cm] = 40.0 nd nd nd - | 5 cinerari affiancati; con scasso laterale per passaggio di tubo portacavo per lampada votiva | nd - | nd - | nd - | nd | nd - | NO |  |  |  |  | nd |  |  |  |  | nd | nd | nd |  | nd | nd | nd | nd | nd | nd | NO | NO
LOM251.RM.40.10.05.J0005.0255.- | Cinerario tubo autoportante di conglomerato cementizio vibrocompresso; geometria: 2 fori ¦ singolo/a 5 moduli ¦ strutturale chiuso ¦ tumulazione frontale; spessore medio parete divisoria tra cinerari [cm] = 5 ¦ dimensione x foro [cm] = 40 ¦ dimensione y foro [cm] = 40 ¦ lunghezza [cm] = 40; peso [kg] = 100 SPECIFICHE TECNICHE: 5 cinerari affiancati; con scasso laterale per passaggio di tubo portacavo per lampada votiva | 1 cad | 66.21 | 52.34 | 0 | RM.40.10.05.J0005.0255.- | Cinerario tubo autoportante di conglomerato cementizio vibrocompresso; geometria: 2 fori ¦ singolo/a 5 moduli ¦ strutturale chiuso ¦ tumulazione frontale; spessore medio parete divisoria tra cinerari [cm] = 5 ¦ dimensione x foro [cm] = 40 ¦ dimensione y foro [cm] = 40 ¦ lunghezza [cm] = 40; peso [kg] = 100 SPECIFICHE TECNICHE: 5 cinerari affiancati; con scasso laterale per passaggio di tubo portacavo per lampada votiva |  | RISORSA MATERIALE | CIMITERIALI | PRODOTTI | CINERARIO | CONGLOMERATO CEMENTIZIO VIBROCOMPRESSO | [6 empty] | MC.26.100.0030.b | Cinerario cimiteriale a tubo autoportante in cemento armato vibrato, per tumulazione frontale; realizzato singolarmente o in moduli (fino a 5 cinerari affiancati), del tipo strutturale chiuso. Il cinerario è dotato di scasso laterale per passaggio di tubo portacavo per lampada votiva; spessore medio della parete divisoria tra cinerario e cinerario di 5 cm; con piastra di chiusura di dimensioni variabili valutata a parte; modulo da: - 2 fori da 40 x 40 cm; lunghezza 40 cm; peso 200 kg. | nd | tubo autoportante | [10 empty] | 1 | cad | nd | nd - | nd - | conglomerato cementizio vibrocompresso | nd - | peso [kg] = 100.0 nd nd nd - |  | 2 fori - singolo/a 5 moduli - strutturale chiuso - tumulazione frontale - | spessore medio parete divisoria tra cinerari [cm] = 5.0 nd nd nd - lunghezza [cm] = 40.0 nd nd nd - dimensione x foro [cm] = 40.0 nd nd nd - dimensione y foro [cm] = 40.0 nd nd nd - | 5 cinerari affiancati; con scasso laterale per passaggio di tubo portacavo per lampada votiva | nd - | nd - | nd - | nd | nd - | NO |  |  |  |  | nd |  |  |  |  | nd | nd | nd |  | nd | nd | nd | nd | nd | nd | NO | NO
LOM251.RM.40.10.05.J0005.0260.- | Cinerario tubo autoportante di conglomerato cementizio vibrocompresso; geometria: 3 fori ¦ singolo/a 5 moduli ¦ strutturale chiuso ¦ tumulazione frontale; spessore medio parete divisoria tra cinerari [cm] = 5 ¦ dimensione x foro [cm] = 40 ¦ dimensione y foro [cm] = 40 ¦ lunghezza [cm] = 40; peso [kg] = 100 SPECIFICHE TECNICHE: 5 cinerari affiancati; con scasso laterale per passaggio di tubo portacavo per lampada votiva | 1 cad | 99.35 | 78.54 | 0 | RM.40.10.05.J0005.0260.- | Cinerario tubo autoportante di conglomerato cementizio vibrocompresso; geometria: 3 fori ¦ singolo/a 5 moduli ¦ strutturale chiuso ¦ tumulazione frontale; spessore medio parete divisoria tra cinerari [cm] = 5 ¦ dimensione x foro [cm] = 40 ¦ dimensione y foro [cm] = 40 ¦ lunghezza [cm] = 40; peso [kg] = 100 SPECIFICHE TECNICHE: 5 cinerari affiancati; con scasso laterale per passaggio di tubo portacavo per lampada votiva |  | RISORSA MATERIALE | CIMITERIALI | PRODOTTI | CINERARIO | CONGLOMERATO CEMENTIZIO VIBROCOMPRESSO | [6 empty] | MC.26.100.0030.c | Cinerario cimiteriale a tubo autoportante in cemento armato vibrato, per tumulazione frontale; realizzato singolarmente o in moduli (fino a 5 cinerari affiancati), del tipo strutturale chiuso. Il cinerario è dotato di scasso laterale per passaggio di tubo portacavo per lampada votiva; spessore medio della parete divisoria tra cinerario e cinerario di 5 cm; con piastra di chiusura di dimensioni variabili valutata a parte; modulo da: - 3 fori da 40 x 40 cm; lunghezza 40 cm; peso 300 kg. | nd | tubo autoportante | [10 empty] | 1 | cad | nd | nd - | nd - | conglomerato cementizio vibrocompresso | nd - | peso [kg] = 100.0 nd nd nd - |  | 3 fori - singolo/a 5 moduli - strutturale chiuso - tumulazione frontale - | lunghezza [cm] = 40.0 nd nd nd - dimensione x foro [cm] = 40.0 nd nd nd - dimensione y foro [cm] = 40.0 nd nd nd - spessore medio parete divisoria tra cinerari [cm] = 5.0 nd nd nd - | 5 cinerari affiancati; con scasso laterale per passaggio di tubo portacavo per lampada votiva | nd - | nd - | nd - | nd | nd - | NO |  |  |  |  | nd |  |  |  |  | nd | nd | nd |  | nd | nd | nd | nd | nd | nd | NO | NO
LOM251.RM.40.10.05.J0005.0265.- | Cinerario tubo autoportante di conglomerato cementizio vibrocompresso; geometria: 4 fori ¦ singolo/a 5 moduli ¦ strutturale chiuso ¦ tumulazione frontale; spessore medio parete divisoria tra cinerari [cm] = 5 ¦ dimensione x foro [cm] = 40 ¦ dimensione y foro [cm] = 40 ¦ lunghezza [cm] = 40; peso [kg] = 100 SPECIFICHE TECNICHE: 5 cinerari affiancati; con scasso laterale per passaggio di tubo portacavo per lampada votiva | 1 cad | 132.43 | 104.69 | 0 | RM.40.10.05.J0005.0265.- | Cinerario tubo autoportante di conglomerato cementizio vibrocompresso; geometria: 4 fori ¦ singolo/a 5 moduli ¦ strutturale chiuso ¦ tumulazione frontale; spessore medio parete divisoria tra cinerari [cm] = 5 ¦ dimensione x foro [cm] = 40 ¦ dimensione y foro [cm] = 40 ¦ lunghezza [cm] = 40; peso [kg] = 100 SPECIFICHE TECNICHE: 5 cinerari affiancati; con scasso laterale per passaggio di tubo portacavo per lampada votiva |  | RISORSA MATERIALE | CIMITERIALI | PRODOTTI | CINERARIO | CONGLOMERATO CEMENTIZIO VIBROCOMPRESSO | [6 empty] | MC.26.100.0030.d | Cinerario cimiteriale a tubo autoportante in cemento armato vibrato, per tumulazione frontale; realizzato singolarmente o in moduli (fino a 5 cinerari affiancati), del tipo strutturale chiuso. Il cinerario è dotato di scasso laterale per passaggio di tubo portacavo per lampada votiva; spessore medio della parete divisoria tra cinerario e cinerario di 5 cm; con piastra di chiusura di dimensioni variabili valutata a parte; modulo da: - 4 fori da 40 x 40 cm; lunghezza 40 cm; peso 400 kg. | nd | tubo autoportante | [10 empty] | 1 | cad | nd | nd - | nd - | conglomerato cementizio vibrocompresso | nd - | peso [kg] = 100.0 nd nd nd - |  | 4 fori - singolo/a 5 moduli - strutturale chiuso - tumulazione frontale - | dimensione x foro [cm] = 40.0 nd nd nd - spessore medio parete divisoria tra cinerari [cm] = 5.0 nd nd nd - lunghezza [cm] = 40.0 nd nd nd - dimensione y foro [cm] = 40.0 nd nd nd - | 5 cinerari affiancati; con scasso laterale per passaggio di tubo portacavo per lampada votiva | nd - | nd - | nd - | nd | nd - | NO |  |  |  |  | nd |  |  |  |  | nd | nd | nd |  | nd | nd | nd | nd | nd | nd | NO | NO
LOM251.RM.40.10.05.J0005.0270.- | Cinerario tubo autoportante di conglomerato cementizio vibrocompresso; geometria: 5 fori ¦ singolo/a 5 moduli ¦ strutturale chiuso ¦ tumulazione frontale; spessore medio parete divisoria tra cinerari [cm] = 5 ¦ dimensione x foro [cm] = 40 ¦ dimensione y foro [cm] = 40 ¦ lunghezza [cm] = 40; peso [kg] = 100 SPECIFICHE TECNICHE: 5 cinerari affiancati; con scasso laterale per passaggio di tubo portacavo per lampada votiva | 1 cad | 165.56 | 130.88 | 0 | RM.40.10.05.J0005.0270.- | Cinerario tubo autoportante di conglomerato cementizio vibrocompresso; geometria: 5 fori ¦ singolo/a 5 moduli ¦ strutturale chiuso ¦ tumulazione frontale; spessore medio parete divisoria tra cinerari [cm] = 5 ¦ dimensione x foro [cm] = 40 ¦ dimensione y foro [cm] = 40 ¦ lunghezza [cm] = 40; peso [kg] = 100 SPECIFICHE TECNICHE: 5 cinerari affiancati; con scasso laterale per passaggio di tubo portacavo per lampada votiva |  | RISORSA MATERIALE | CIMITERIALI | PRODOTTI | CINERARIO | CONGLOMERATO CEMENTIZIO VIBROCOMPRESSO | [6 empty] | MC.26.100.0030.e | Cinerario cimiteriale a tubo autoportante in cemento armato vibrato, per tumulazione frontale; realizzato singolarmente o in moduli (fino a 5 cinerari affiancati), del tipo strutturale chiuso. Il cinerario è dotato di scasso laterale per passaggio di tubo portacavo per lampada votiva; spessore medio della parete divisoria tra cinerario e cinerario di 5 cm; con piastra di chiusura di dimensioni variabili valutata a parte; modulo da: - 5 fori da 40 x 40 cm; lunghezza 40 cm; peso 500 kg. | nd | tubo autoportante | [10 empty] | 1 | cad | nd | nd - | nd - | conglomerato cementizio vibrocompresso | nd - | peso [kg] = 100.0 nd nd nd - |  | 5 fori - singolo/a 5 moduli - strutturale chiuso - tumulazione frontale - | spessore medio parete divisoria tra cinerari [cm] = 5.0 nd nd nd - dimensione y foro [cm] = 40.0 nd nd nd - lunghezza [cm] = 40.0 nd nd nd - dimensione x foro [cm] = 40.0 nd nd nd - | 5 cinerari affiancati; con scasso laterale per passaggio di tubo portacavo per lampada votiva | nd - | nd - | nd - | nd | nd - | NO |  |  |  |  | nd |  |  |  |  | nd | nd | nd |  | nd | nd | nd | nd | nd | nd | NO | NO
LOM251.RM.40.10.10.Mb006.0000.- | Cippo permanenti di roccia naturale pietra di sarnico; finitura: levigati; geometria: foggiato ¦ a doppio spiovente ¦ semicerchio; impiego: opere cimiteriali; dimensione x [cm] = 50 ¦ dimensione y [cm] = 30 ¦ dimensione [cm] = 10 SPECIFICHE TECNICHE: colore uniforme; due fori riempiti di piombo per alloggiamento di lastrina su parte anteriore; per campo comune | 1 cad | 57.76 | 45.66 | 0 | RM.40.10.10.Mb006.0000.- | Cippo permanenti di roccia naturale pietra di sarnico; finitura: levigati; geometria: foggiato ¦ a doppio spiovente ¦ semicerchio; impiego: opere cimiteriali; dimensione x [cm] = 50 ¦ dimensione y [cm] = 30 ¦ dimensione [cm] = 10 SPECIFICHE TECNICHE: colore uniforme; due fori riempiti di piombo per alloggiamento di lastrina su parte anteriore; per campo comune |  | RISORSA MATERIALE | CIMITERIALI | PRODOTTI | CIPPO | ROCCIA NATURALE PIETRA DI SARNICO | [6 empty] | MC.26.300.0030 | Cippo in pietra di Sarnico di colore uniforme, dimensioni 50 x 30 x 10 cm, levigato su tutte le parti in vista, con due fori riempiti di piombo per alloggiamento della lastrina sulla parte anteriore; foggiato a doppio spiovente o a semicerchio nella parte superiore del campo comune | nd | permanenti | [10 empty] | 1 | cad | nd | nd - | opere cimiteriali - | roccia naturale pietra di sarnico | nd - | nd - |  | foggiato - a doppio spiovente - semicerchio - | dimensione z [cm] = 10.0 nd nd nd - dimensione y [cm] = 30.0 nd nd nd - dimensione x [cm] = 50.0 nd nd nd - | colore uniforme; due fori riempiti di piombo per alloggiamento di lastrina su parte anteriore; per campo comune | nd - | levigati - | nd - | nd | nd - | NO |  |  |  |  | nd |  |  |  |  | nd | nd | nd |  | nd | nd | nd | nd | nd | nd | NO | NO
LOM251.RM.40.10.10.Mb007.0000.- | Cippo permanenti di roccia naturale pietra serena; geometria: croce; impiego: opere cimiteriali ¦ campo 10; spessore [cm] = 10 ¦ altezza [cm] = 78 SPECIFICHE TECNICHE: in roccia naturale pietra serena per campo 10 | 1 cad | 218.52 | 172.74 | 0 | RM.40.10.10.Mb007.0000.- | Cippo permanenti di roccia naturale pietra serena; geometria: croce; impiego: opere cimiteriali ¦ campo 10; spessore [cm] = 10 ¦ altezza [cm] = 78 SPECIFICHE TECNICHE: in roccia naturale pietra serena per campo 10 |  | RISORSA MATERIALE | CIMITERIALI | PRODOTTI | CIPPO | ROCCIA NATURALE PIETRA SERENA | [6 empty] | MC.26.300.0070 | Cippo in pietra serena, spessore cm. 10 e altezza cm 78, a forma di croce, per campo 10 | nd | permanenti | [10 empty] | 1 | cad | nd | nd - | opere cimiteriali - campo 10 - | roccia naturale pietra serena | nd - | nd - |  | croce - | spessore [cm] = 10.0 nd nd nd - altezza [cm] = 78.0 nd nd nd - | in roccia naturale pietra serena per campo 10 | nd - | nd - | nd - | nd | nd - | NO |  |  |  |  | nd |  |  |  |  | nd | nd | nd |  | nd | nd | nd | nd | nd | nd | NO | NO
LOM251.RM.40.10.10.Mb011.0000.- | Cippo permanenti di roccia naturale marmo generico; finitura: levigati ¦ verniciati in nero; impiego: opere cimiteriali ¦ campo feti; dimensione x [cm] = 10 ¦ dimensione y [cm] = 10 ¦ dimensione [cm] = 2. Incluso: autobloccante in cemento vibrocompresso da cm 12 ¦5x12 ¦5x6; fissato con 4 spine in bronzo SPECIFICHE TECNICHE: qualità c; levigato su faccia anteriore; con incisione di numero d'ordine in 2-3 cifre; posizionato su autobloccante | 1 cad | 17.94 | 14.18 | 0 | RM.40.10.10.Mb011.0000.- | Cippo permanenti di roccia naturale marmo generico; finitura: levigati ¦ verniciati in nero; impiego: opere cimiteriali ¦ campo feti; dimensione x [cm] = 10 ¦ dimensione y [cm] = 10 ¦ dimensione [cm] = 2. Incluso: autobloccante in cemento vibrocompresso da cm 12 ¦5x12 ¦5x6; fissato con 4 spine in bronzo SPECIFICHE TECNICHE: qualità c; levigato su faccia anteriore; con incisione di numero d'ordine in 2-3 cifre; posizionato su autobloccante |  | RISORSA MATERIALE | CIMITERIALI | PRODOTTI | CIPPO | ROCCIA NATURALE MARMO GENERICO | [6 empty] | MC.26.300.0050 | Cippo per campo feti composto da lastrina in marmo Bianco Carrara qualità C da cm 10x10x2, levigato sulla faccia anteriore, con incisione di numero d'ordine in 2-3 cifre, verniciato in nero, posizionato su autobloccante in cemento vibrocompresso da cm 12,5x12,5x6, fissato con 4 spine in bronzo | nd | permanenti | [10 empty] | 1 | cad | nd | nd - | opere cimiteriali - campo feti - | roccia naturale marmo generico | nd - | nd - |  | nd - | dimensione y [cm] = 10.0 nd nd nd - dimensione x [cm] = 10.0 nd nd nd - dimensione z [cm] = 2.0 nd nd nd - | qualità c; levigato su faccia anteriore; con incisione di numero d'ordine in 2-3 cifre; posizionato su autobloccante | nd - | levigati - verniciati in nero - | nd - | nd | nd - | NO |  |  |  |  | nd |  |  |  |  | nd | nd | nd |  | nd | nd | nd | autobloccante in cemento vibrocompresso da cm 12 ¦5x12 ¦5x6; fissato con 4 spine in bronzo | nd | nd | NO | NO
LOM251.RM.40.10.10.Mb012.0000.- | Cippo permanenti di roccia naturale marmo bianco di carrara; finitura: verniciati in nero; geometria: a stella ottagonale; impiego: opere cimiteriali; dimensione x [cm] = 55 ¦ dimensione y [cm] = 20 ¦ dimensione [cm] = 3 SPECIFICHE TECNICHE: lavorato su parte superiore a stella ottagonale; con incisioni verniciati in nero di numero d'ordine; nome e cognome del defunto e data della morte | 1 cad | 39.58 | 31.29 | 0 | RM.40.10.10.Mb012.0000.- | Cippo permanenti di roccia naturale marmo bianco di carrara; finitura: verniciati in nero; geometria: a stella ottagonale; impiego: opere cimiteriali; dimensione x [cm] = 55 ¦ dimensione y [cm] = 20 ¦ dimensione [cm] = 3 SPECIFICHE TECNICHE: lavorato su parte superiore a stella ottagonale; con incisioni verniciati in nero di numero d'ordine; nome e cognome del defunto e data della morte |  | RISORSA MATERIALE | CIMITERIALI | PRODOTTI | CIPPO | ROCCIA NATURALE MARMO BIANCO DI CARRARA | [6 empty] | MC.26.300.0040.a | Cippo in marmo Bianco Carrara qualità C: - cippo lavorato sulla parte superiore a stella ottagonale, dimensioni 55 x 20 x 3 cm, con incisione di numero d'ordine, nome e cognome del defunto e data della morte, verniciati in nero | nd | permanenti | [10 empty] | 1 | cad | nd | nd - | opere cimiteriali - | roccia naturale marmo bianco di carrara | nd - | nd - |  | a stella ottagonale - | dimensione z [cm] = 3.0 nd nd nd - dimensione y [cm] = 20.0 nd nd nd - dimensione x [cm] = 55.0 nd nd nd - | lavorato su parte superiore a stella ottagonale; con incisioni verniciati in nero di numero d'ordine; nome e cognome del defunto e data della morte | nd - | verniciati in nero - | nd - | nd | nd - | NO |  |  |  |  | nd |  |  |  |  | nd | nd | nd |  | nd | nd | nd | nd | nd | nd | NO | NO
LOM251.RM.40.10.10.Mb012.0250.- | Cippo provvisorio di roccia naturale marmo bianco di carrara; finitura: lucidati ¦ verniciati in nero; impiego: opere cimiteriali; dimensione x [cm] = 30 ¦ dimensione y [cm] = 65 ¦ dimensione [cm] = 3 SPECIFICHE TECNICHE: segno provvisorio in lastra di roccia naturale roccia naturale marmo generico bianco di carrara qualità c; lucidata sulle parti in vista; con incisioni verniciati in nero di numero d'ordine; nome e cognome del defunto e data della morte | 1 cad | 46.18 | 36.5 | 0 | RM.40.10.10.Mb012.0250.- | Cippo provvisorio di roccia naturale marmo bianco di carrara; finitura: lucidati ¦ verniciati in nero; impiego: opere cimiteriali; dimensione x [cm] = 30 ¦ dimensione y [cm] = 65 ¦ dimensione [cm] = 3 SPECIFICHE TECNICHE: segno provvisorio in lastra di roccia naturale roccia naturale marmo generico bianco di carrara qualità c; lucidata sulle parti in vista; con incisioni verniciati in nero di numero d'ordine; nome e cognome del defunto e data della morte |  | RISORSA MATERIALE | CIMITERIALI | PRODOTTI | CIPPO | ROCCIA NATURALE MARMO BIANCO DI CARRARA | [6 empty] | MC.26.300.0040.b | Cippo in marmo Bianco Carrara qualità C: - segno provvisorio in lastra di marmo Bianco Carrara qualità C, dimensioni 30 x 65 x 3 cm, lucidata sulle parti in vista, con incisione di numero d'ordine, nome e cognome del defunto e data della morte, verniciati in nero | nd | provvisorio | [10 empty] | 1 | cad | nd | nd - | opere cimiteriali - | roccia naturale marmo bianco di carrara | nd - | nd - |  | nd - | dimensione x [cm] = 30.0 nd nd nd - dimensione z [cm] = 3.0 nd nd nd - dimensione y [cm] = 65.0 nd nd nd - | segno provvisorio in lastra di roccia naturale roccia naturale marmo generico bianco di carrara qualità c; lucidata sulle parti in vista; con incisioni verniciati in nero di numero d'ordine; nome e cognome del defunto e data della morte | nd - | lucidati - verniciati in nero - | nd - | nd | nd - | NO |  |  |  |  | nd |  |  |  |  | nd | nd | nd |  | nd | nd | nd | nd | nd | nd | NO | NO
LOM251.RM.40.10.10.Mb014.0000.- | Cippo permanenti di roccia naturale marmo travertino toscano chiaro; finitura: stuccati ¦ levigati; geometria: foggiato ¦ a doppio spiovente; impiego: opere cimiteriali; dimensione x [cm] = 50 ¦ dimensione y [cm] = 30 ¦ dimensione [cm] = 10 SPECIFICHE TECNICHE: stuccato e levigato su parti in vista; con due fori riempiti di piombo per alloggiamento lastrina su parte anteriore; per campo comune | 1 cad | 44.24 | 34.97 | 0 | RM.40.10.10.Mb014.0000.- | Cippo permanenti di roccia naturale marmo travertino toscano chiaro; finitura: stuccati ¦ levigati; geometria: foggiato ¦ a doppio spiovente; impiego: opere cimiteriali; dimensione x [cm] = 50 ¦ dimensione y [cm] = 30 ¦ dimensione [cm] = 10 SPECIFICHE TECNICHE: stuccato e levigato su parti in vista; con due fori riempiti di piombo per alloggiamento lastrina su parte anteriore; per campo comune |  | RISORSA MATERIALE | CIMITERIALI | PRODOTTI | CIPPO | ROCCIA NATURALE MARMO TRAVERTINO TOSCANO CHIARO | [6 empty] | MC.26.300.0020.a | Cippi in travertino toscano chiaro stuccato e levigato sulle parti in vista: - dimensioni 50 x 30 x 10 cm, foggiato a doppio spiovente sulla parte superiore, con due fori riempiti di piombo per alloggiamento della lastrina sulla parte anteriore, per campo comune | nd | permanenti | [10 empty] | 1 | cad | nd | nd - | opere cimiteriali - | roccia naturale marmo travertino toscano chiaro | nd - | nd - |  | foggiato - a doppio spiovente - | dimensione z [cm] = 10.0 nd nd nd - dimensione x [cm] = 50.0 nd nd nd - dimensione y [cm] = 30.0 nd nd nd - | stuccato e levigato su parti in vista; con due fori riempiti di piombo per alloggiamento lastrina su parte anteriore; per campo comune | nd - | stuccati - levigati - | nd - | nd | nd - | NO |  |  |  |  | nd |  |  |  |  | nd | nd | nd |  | nd | nd | nd | nd | nd | nd | NO | NO
LOM251.RM.40.10.10.Mb014.0005.- | Cippo permanenti di roccia naturale marmo travertino toscano chiaro; finitura: stuccati ¦ levigati; geometria: sagomato con dentelli ¦ a doppio spiovente; impiego: opere cimiteriali; dimensione x [cm] = 65 ¦ dimensione y [cm] = 37 ¦ dimensione [cm] = 10 SPECIFICHE TECNICHE: stuccato e levigato su parti in vista; incisione e stuccatura in mastice rosso di lettere e cifre | 1 cad | 61.86 | 48.9 | 0 | RM.40.10.10.Mb014.0005.- | Cippo permanenti di roccia naturale marmo travertino toscano chiaro; finitura: stuccati ¦ levigati; geometria: sagomato con dentelli ¦ a doppio spiovente; impiego: opere cimiteriali; dimensione x [cm] = 65 ¦ dimensione y [cm] = 37 ¦ dimensione [cm] = 10 SPECIFICHE TECNICHE: stuccato e levigato su parti in vista; incisione e stuccatura in mastice rosso di lettere e cifre |  | RISORSA MATERIALE | CIMITERIALI | PRODOTTI | CIPPO | ROCCIA NATURALE MARMO TRAVERTINO TOSCANO CHIARO | [6 empty] | MC.26.300.0020.b | Cippi in travertino toscano chiaro stuccato e levigato sulle parti in vista: - dimensione 65 x 37 x 10 cm, sagomato con dentelli e doppio spiovente sulla parte superiore, compresa l'incisione e stuccatura in mastice rosso di lettere e cifre | nd | permanenti | [10 empty] | 1 | cad | nd | nd - | opere cimiteriali - | roccia naturale marmo travertino toscano chiaro | nd - | nd - |  | sagomato con dentelli - a doppio spiovente - | dimensione z [cm] = 10.0 nd nd nd - dimensione x [cm] = 65.0 nd nd nd - dimensione y [cm] = 37.0 nd nd nd - | stuccato e levigato su parti in vista; incisione e stuccatura in mastice rosso di lettere e cifre | nd - | stuccati - levigati - | nd - | nd | nd - | NO |  |  |  |  | nd |  |  |  |  | nd | nd | nd |  | nd | nd | nd | nd | nd | nd | NO | NO
LOM251.RM.40.10.10.Mb042.0005.- | Cippo di roccia naturale granito bianco sardo; impiego: opere cimiteriali; dimensione x [cm] = 42 ¦ dimensione y [cm] = 10 ¦ dimensione [cm] = 50. Componenti: cippo, pietra. Incluso: epigrafi; fotoceramica ovale da 9x12 cm; cornice in acciaio SPECIFICHE TECNICHE: sovrapposto elemento in granito RM1 Cippo di roccia naturale granito bianco sardo; dimensione x [cm] = 42 ¦ dimensione y [cm] = 10 ¦ dimensione z [cm] = 50 RM1 Pietra di roccia naturale granito rosso hassan; dimensione x [cm] = 15 ¦ dimensione y [cm] = 27,5 ¦ dimensione z [cm] = 20 | 1 cad | 192.86 | 152.46 | 0 | RM.40.10.10.Mb042.0005.- | Cippo di roccia naturale granito bianco sardo; impiego: opere cimiteriali; dimensione x [cm] = 42 ¦ dimensione y [cm] = 10 ¦ dimensione [cm] = 50. Componenti: cippo, pietra. Incluso: epigrafi; fotoceramica ovale da 9x12 cm; cornice in acciaio SPECIFICHE TECNICHE: sovrapposto elemento in granito | RM1 Cippo di roccia naturale granito bianco sardo; dimensione x [cm] = 42 ¦ dimensione y [cm] = 10 ¦ dimensione z [cm] = 50 RM1 Pietra di roccia naturale granito rosso hassan; dimensione x [cm] = 15 ¦ dimensione y [cm] = 27,5 ¦ dimensione z [cm] = 20 | RISORSA MATERIALE | CIMITERIALI | PRODOTTI | CIPPO | ROCCIA NATURALE GRANITO BIANCO SARDO | [6 empty] | MC.26.300.0080 | Cippo in bianco Sardo, da cm 42x10x50, con sovrapposto elemento in granito rosso Hassan da cm. 15x27,5x20, completo di epigrafi e fotoceramica ovale da cm 9x12 con cornice in acciaio. | nd | nd | [9 empty] | RM.40.10.10.Mb042.0000.- - RM.40.10.50.Mb053.0000.- - | 1 | cad | nd | nd - | opere cimiteriali - | roccia naturale granito bianco sardo | nd - | nd - |  | nd - | dimensione y [cm] = 10.0 nd nd nd - dimensione z [cm] = 50.0 nd nd nd - dimensione x [cm] = 42.0 nd nd nd - | sovrapposto elemento in granito | nd - | nd - | nd - | nd | nd - | NO |  |  |  |  | nd |  |  |  |  | nd | nd | nd |  | nd | nd | nd | epigrafi; fotoceramica ovale da 9x12 cm; cornice in acciaio | nd | nd | NO | NO
LOM251.RM.40.10.15.Mb045.0000.a | Cordolo rettilineo di roccia naturale granito serizzo; geometria: sezione rettangolare ¦ segati; dimensione x sezione [cm] = 10 ¦ dimensione y sezione [cm] = 25 SPECIFICHE TECNICHE: sezione rettangolare costante su tutta la lunghezza; smusso a 45° da 10 mm su un solo spigolo | 1 m | 29.38 | 23.23 | 0 | RM.40.10.15.Mb045.0000.a | Cordolo rettilineo di roccia naturale granito serizzo; geometria: sezione rettangolare ¦ segati; dimensione x sezione [cm] = 10 ¦ dimensione y sezione [cm] = 25 SPECIFICHE TECNICHE: sezione rettangolare costante su tutta la lunghezza; smusso a 45° da 10 mm su un solo spigolo |  | RISORSA MATERIALE | CIMITERIALI | PRODOTTI | CORDOLO | ROCCIA NATURALE GRANITO SERIZZO | [6 empty] | MC.26.250.0010.a | Cordoli rettilinei in Serizzo Antigorio, segati e di sezione rettangolare costante su tutta la lunghezza, con smusso a 45° da 10 mm su un solo spigolo: - sezione 10 x 25 cm | nd | rettilineo | [10 empty] | 1 | m | nd | nd - | nd - | roccia naturale granito serizzo | nd - | nd - |  | sezione rettangolare - segati - | dimensione x sezione [cm] = 10.0 nd nd nd - dimensione y sezione [cm] = 25.0 nd nd nd - | sezione rettangolare costante su tutta la lunghezza; smusso a 45° da 10 mm su un solo spigolo | nd - | nd - | nd - | nd | nd - | NO |  |  |  |  | nd |  |  |  |  | nd | nd | nd |  | nd | nd | nd | nd | nd | nd | NO | NO
LOM251.RM.40.10.15.Mb045.0000.b | Cordolo rettilineo di roccia naturale granito serizzo; geometria: sezione rettangolare ¦ segati; dimensione x sezione [cm] = 15 ¦ dimensione y sezione [cm] = 25 SPECIFICHE TECNICHE: sezione rettangolare costante su tutta la lunghezza; smusso a 45° da 10 mm su un solo spigolo | 1 m | 36.33 | 28.72 | 0 | RM.40.10.15.Mb045.0000.b | Cordolo rettilineo di roccia naturale granito serizzo; geometria: sezione rettangolare ¦ segati; dimensione x sezione [cm] = 15 ¦ dimensione y sezione [cm] = 25 SPECIFICHE TECNICHE: sezione rettangolare costante su tutta la lunghezza; smusso a 45° da 10 mm su un solo spigolo |  | RISORSA MATERIALE | CIMITERIALI | PRODOTTI | CORDOLO | ROCCIA NATURALE GRANITO SERIZZO | [6 empty] | MC.26.250.0010.b | Cordoli rettilinei in Serizzo Antigorio, segati e di sezione rettangolare costante su tutta la lunghezza, con smusso a 45° da 10 mm su un solo spigolo: - sezione 15 x 25 cm | nd | rettilineo | [10 empty] | 1 | m | nd | nd - | nd - | roccia naturale granito serizzo | nd - | nd - |  | sezione rettangolare - segati - | dimensione x sezione [cm] = 15.0 nd nd nd - dimensione y sezione [cm] = 25.0 nd nd nd - | sezione rettangolare costante su tutta la lunghezza; smusso a 45° da 10 mm su un solo spigolo | nd - | nd - | nd - | nd | nd - | NO |  |  |  |  | nd |  |  |  |  | nd | nd | nd |  | nd | nd | nd | nd | nd | nd | NO | NO
LOM251.RM.40.10.15.Mb057.0000.a | Cordolo rettilineo di roccia naturale beola bianca; geometria: sezione rettangolare ¦ segati; dimensione x sezione [cm] = 10 ¦ dimensione y sezione [cm] = 25 SPECIFICHE TECNICHE: sezione rettangolare costante su tutta la lunghezza smusso 5x5 mm su un solo spigolo | 1 m | 39.61 | 31.31 | 0 | RM.40.10.15.Mb057.0000.a | Cordolo rettilineo di roccia naturale beola bianca; geometria: sezione rettangolare ¦ segati; dimensione x sezione [cm] = 10 ¦ dimensione y sezione [cm] = 25 SPECIFICHE TECNICHE: sezione rettangolare costante su tutta la lunghezza smusso 5x5 mm su un solo spigolo |  | RISORSA MATERIALE | CIMITERIALI | PRODOTTI | CORDOLO | ROCCIA NATURALE BEOLA BIANCA | [6 empty] | MC.26.250.0020.a | Cordoli rettilinei in Beola Bianca, segati e di sezione rettangolare costante su tutta la lunghezza, con smusso di 5 x 5 mm su uno spigolo: - sezione 10 x 25 cm | nd | rettilineo | [10 empty] | 1 | m | nd | nd - | nd - | roccia naturale beola bianca | nd - | nd - |  | sezione rettangolare - segati - | dimensione y sezione [cm] = 25.0 nd nd nd - dimensione x sezione [cm] = 10.0 nd nd nd - | sezione rettangolare costante su tutta la lunghezza smusso 5x5 mm su un solo spigolo | nd - | nd - | nd - | nd | nd - | NO |  |  |  |  | nd |  |  |  |  | nd | nd | nd |  | nd | nd | nd | nd | nd | nd | NO | NO
LOM251.RM.40.10.15.Mb057.0000.b | Cordolo rettilineo di roccia naturale beola bianca; geometria: sezione rettangolare ¦ segati; dimensione x sezione [cm] = 15 ¦ dimensione y sezione [cm] = 25 SPECIFICHE TECNICHE: sezione rettangolare costante su tutta la lunghezza smusso 5x5 mm su un solo spigolo | 1 m | 48.21 | 38.11 | 0 | RM.40.10.15.Mb057.0000.b | Cordolo rettilineo di roccia naturale beola bianca; geometria: sezione rettangolare ¦ segati; dimensione x sezione [cm] = 15 ¦ dimensione y sezione [cm] = 25 SPECIFICHE TECNICHE: sezione rettangolare costante su tutta la lunghezza smusso 5x5 mm su un solo spigolo |  | RISORSA MATERIALE | CIMITERIALI | PRODOTTI | CORDOLO | ROCCIA NATURALE BEOLA BIANCA | [6 empty] | MC.26.250.0020.b | Cordoli rettilinei in Beola Bianca, segati e di sezione rettangolare costante su tutta la lunghezza, con smusso di 5 x 5 mm su uno spigolo: - sezione 15 x 25 cm | nd | rettilineo | [10 empty] | 1 | m | nd | nd - | nd - | roccia naturale beola bianca | nd - | nd - |  | sezione rettangolare - segati - | dimensione y sezione [cm] = 25.0 nd nd nd - dimensione x sezione [cm] = 15.0 nd nd nd - | sezione rettangolare costante su tutta la lunghezza smusso 5x5 mm su un solo spigolo | nd - | nd - | nd - | nd | nd - | NO |  |  |  |  | nd |  |  |  |  | nd | nd | nd |  | nd | nd | nd | nd | nd | nd | NO | NO
LOM251.RM.40.10.20.J0001.0000.- | Cunetta di conglomerato cementizio; geometria: rettilinei; dimensione x sezione [cm] = 40 ¦ dimensione y sezione [cm] = 60 ¦ dimensione sezione [cm] = 8 | 1 m | 15.84 | 12.52 | 0 | RM.40.10.20.J0001.0000.- | Cunetta di conglomerato cementizio; geometria: rettilinei; dimensione x sezione [cm] = 40 ¦ dimensione y sezione [cm] = 60 ¦ dimensione sezione [cm] = 8 |  | RISORSA MATERIALE | CIMITERIALI | PRODOTTI | CUNETTA | CONGLOMERATO CEMENTIZIO | [6 empty] | MC.26.250.0030.b | Cunette rettilinee: - in cemento, dimensione cm 40x60x8 | nd | nd | [10 empty] | 1 | m | nd | nd - | nd - | conglomerato cementizio | nd - | nd - |  | rettilinei - | dimensione x sezione [cm] = 40.0 nd nd nd - dimensione z sezione [cm] = 8.0 nd nd nd - dimensione y sezione [cm] = 60.0 nd nd nd - | nd | nd - | nd - | nd - | nd | nd - | NO |  |  |  |  | nd |  |  |  |  | nd | nd | nd |  | nd | nd | nd | nd | nd | nd | NO | NO
LOM251.RM.40.10.20.Mb006.0000.- | Cunetta di roccia naturale pietra di sarnico; geometria: rettilinei; dimensione x sezione [cm] = 50 ¦ dimensione y sezione [cm] = 15 SPECIFICHE TECNICHE: lavorate a martellina e scalpello su parte superiore e per 10 cm su una costa e 4 cm sull'altra | 1 m | 197.45 | 156.09 | 0 | RM.40.10.20.Mb006.0000.- | Cunetta di roccia naturale pietra di sarnico; geometria: rettilinei; dimensione x sezione [cm] = 50 ¦ dimensione y sezione [cm] = 15 SPECIFICHE TECNICHE: lavorate a martellina e scalpello su parte superiore e per 10 cm su una costa e 4 cm sull'altra |  | RISORSA MATERIALE | CIMITERIALI | PRODOTTI | CUNETTA | ROCCIA NATURALE PIETRA DI SARNICO | [6 empty] | MC.26.250.0030.a | Cunette rettilinee: - in pietra di Sarnico, sezione 50 x 15 cm, lavorate a martellina ed a scalpello su tutta la parte superiore, e per 10 cm su una costa e 4 cm sull'altra | nd | nd | [10 empty] | 1 | m | nd | nd - | nd - | roccia naturale pietra di sarnico | nd - | nd - |  | rettilinei - | dimensione x sezione [cm] = 50.0 nd nd nd - dimensione y sezione [cm] = 15.0 nd nd nd - | lavorate a martellina e scalpello su parte superiore e per 10 cm su una costa e 4 cm sull'altra | nd - | nd - | nd - | nd | nd - | NO |  |  |  |  | nd |  |  |  |  | nd | nd | nd |  | nd | nd | nd | nd | nd | nd | NO | NO
LOM251.RM.40.10.25.J0005.0000.- | Ossario U rovescio di conglomerato cementizio vibrocompresso; geometria: 1 foro ¦ singolo/a 4 moduli; funzione: tumulazione frontale; impiego: opere cimiteriali; dimensione x [cm] = 30 ¦ dimensione y [cm] = 30 ¦ profondità [cm] = 75 ¦ spessore parete divisoria [cm] = 5; peso [kg] = 100 SPECIFICHE TECNICHE: tipo "cassero a perdere"; fino a 4 ossari affiancati; con scasso laterale per passaggio di tubo portacavo per lampada votiva | 1 cad | 19.06 | 15.07 | 0 | RM.40.10.25.J0005.0000.- | Ossario U rovescio di conglomerato cementizio vibrocompresso; geometria: 1 foro ¦ singolo/a 4 moduli; funzione: tumulazione frontale; impiego: opere cimiteriali; dimensione x [cm] = 30 ¦ dimensione y [cm] = 30 ¦ profondità [cm] = 75 ¦ spessore parete divisoria [cm] = 5; peso [kg] = 100 SPECIFICHE TECNICHE: tipo "cassero a perdere"; fino a 4 ossari affiancati; con scasso laterale per passaggio di tubo portacavo per lampada votiva |  | RISORSA MATERIALE | CIMITERIALI | PRODOTTI | OSSARIO | CONGLOMERATO CEMENTIZIO VIBROCOMPRESSO | [6 empty] | MC.26.100.0020.a | Ossario cimiteriale a "U" rovescio del tipo "cassero a perdere" in cemento armato vibrato, per tumulazione frontale; realizzato singolarmente o in moduli (fino a 4 ossari affiancati), del tipo aperto. L'ossario è dotato di scasso laterale per passaggio di tubo portacavo per lampada votiva; spessore medio della parete divisoria tra ossario e ossario di 5 cm; con piastra di chiusura di dimensioni variabili valutata a parte; modulo da: - 1 foro da 30 x 30 cm; profondità 75 cm; peso 100 kg; | nd | U rovescio | [10 empty] | 1 | cad | nd | tumulazione frontale - | opere cimiteriali - | conglomerato cementizio vibrocompresso | nd - | peso [kg] = 100.0 nd nd nd - |  | 1 foro - singolo/a 4 moduli - | spessore parete divisoria [cm] = 5.0 nd nd nd - dimensione x [cm] = 30.0 nd nd nd - dimensione y [cm] = 30.0 nd nd nd - profondità [cm] = 75.0 nd nd nd - | tipo "cassero a perdere"; fino a 4 ossari affiancati; con scasso laterale per passaggio di tubo portacavo per lampada votiva | nd - | nd - | nd - | nd | nd - | NO |  |  |  |  | nd |  |  |  |  | nd | nd | nd |  | nd | nd | nd | nd | nd | nd | NO | NO
LOM251.RM.40.10.25.J0005.0005.- | Ossario U rovescio di conglomerato cementizio vibrocompresso; geometria: 2 fori ¦ singolo/a 4 moduli; funzione: tumulazione frontale; impiego: opere cimiteriali; dimensione x [cm] = 30 ¦ dimensione y [cm] = 30 ¦ profondità [cm] = 75 ¦ spessore parete divisoria [cm] = 5; peso [kg] = 200 SPECIFICHE TECNICHE: tipo "cassero a perdere"; fino a 4 ossari affiancati; con scasso laterale per passaggio di tubo portacavo per lampada votiva | 1 cad | 36.62 | 28.95 | 0 | RM.40.10.25.J0005.0005.- | Ossario U rovescio di conglomerato cementizio vibrocompresso; geometria: 2 fori ¦ singolo/a 4 moduli; funzione: tumulazione frontale; impiego: opere cimiteriali; dimensione x [cm] = 30 ¦ dimensione y [cm] = 30 ¦ profondità [cm] = 75 ¦ spessore parete divisoria [cm] = 5; peso [kg] = 200 SPECIFICHE TECNICHE: tipo "cassero a perdere"; fino a 4 ossari affiancati; con scasso laterale per passaggio di tubo portacavo per lampada votiva |  | RISORSA MATERIALE | CIMITERIALI | PRODOTTI | OSSARIO | CONGLOMERATO CEMENTIZIO VIBROCOMPRESSO | [6 empty] | MC.26.100.0020.b | Ossario cimiteriale a "U" rovescio del tipo "cassero a perdere" in cemento armato vibrato, per tumulazione frontale; realizzato singolarmente o in moduli (fino a 4 ossari affiancati), del tipo aperto. L'ossario è dotato di scasso laterale per passaggio di tubo portacavo per lampada votiva; spessore medio della parete divisoria tra ossario e ossario di 5 cm; con piastra di chiusura di dimensioni variabili valutata a parte; modulo da: - 2 fori da 30 x 30 cm; profondità 75 cm; peso 200 kg; | nd | U rovescio | [10 empty] | 1 | cad | nd | tumulazione frontale - | opere cimiteriali - | conglomerato cementizio vibrocompresso | nd - | peso [kg] = 200.0 nd nd nd - |  | 2 fori - singolo/a 4 moduli - | dimensione y [cm] = 30.0 nd nd nd - dimensione x [cm] = 30.0 nd nd nd - spessore parete divisoria [cm] = 5.0 nd nd nd - profondità [cm] = 75.0 nd nd nd - | tipo "cassero a perdere"; fino a 4 ossari affiancati; con scasso laterale per passaggio di tubo portacavo per lampada votiva | nd - | nd - | nd - | nd | nd - | NO |  |  |  |  | nd |  |  |  |  | nd | nd | nd |  | nd | nd | nd | nd | nd | nd | NO | NO
LOM251.RM.40.10.25.J0005.0010.- | Ossario U rovescio di conglomerato cementizio vibrocompresso; geometria: 3 fori ¦ singolo/a 4 moduli; funzione: tumulazione frontale; impiego: opere cimiteriali; dimensione x [cm] = 30 ¦ dimensione y [cm] = 30 ¦ profondità [cm] = 75 ¦ spessore parete divisoria [cm] = 5; peso [kg] = 300 SPECIFICHE TECNICHE: tipo "cassero a perdere"; fino a 4 ossari affiancati; con scasso laterale per passaggio di tubo portacavo per lampada votiva | 1 cad | 57.12 | 45.16 | 0 | RM.40.10.25.J0005.0010.- | Ossario U rovescio di conglomerato cementizio vibrocompresso; geometria: 3 fori ¦ singolo/a 4 moduli; funzione: tumulazione frontale; impiego: opere cimiteriali; dimensione x [cm] = 30 ¦ dimensione y [cm] = 30 ¦ profondità [cm] = 75 ¦ spessore parete divisoria [cm] = 5; peso [kg] = 300 SPECIFICHE TECNICHE: tipo "cassero a perdere"; fino a 4 ossari affiancati; con scasso laterale per passaggio di tubo portacavo per lampada votiva |  | RISORSA MATERIALE | CIMITERIALI | PRODOTTI | OSSARIO | CONGLOMERATO CEMENTIZIO VIBROCOMPRESSO | [6 empty] | MC.26.100.0020.c | Ossario cimiteriale a "U" rovescio del tipo "cassero a perdere" in cemento armato vibrato, per tumulazione frontale; realizzato singolarmente o in moduli (fino a 4 ossari affiancati), del tipo aperto. L'ossario è dotato di scasso laterale per passaggio di tubo portacavo per lampada votiva; spessore medio della parete divisoria tra ossario e ossario di 5 cm; con piastra di chiusura di dimensioni variabili valutata a parte; modulo da: - 3 fori da 30 x 30 cm; profondità 75 cm; peso 300 kg; | nd | U rovescio | [10 empty] | 1 | cad | nd | tumulazione frontale - | opere cimiteriali - | conglomerato cementizio vibrocompresso | nd - | peso [kg] = 300.0 nd nd nd - |  | 3 fori - singolo/a 4 moduli - | dimensione x [cm] = 30.0 nd nd nd - profondità [cm] = 75.0 nd nd nd - spessore parete divisoria [cm] = 5.0 nd nd nd - dimensione y [cm] = 30.0 nd nd nd - | tipo "cassero a perdere"; fino a 4 ossari affiancati; con scasso laterale per passaggio di tubo portacavo per lampada votiva | nd - | nd - | nd - | nd | nd - | NO |  |  |  |  | nd |  |  |  |  | nd | nd | nd |  | nd | nd | nd | nd | nd | nd | NO | NO
LOM251.RM.40.10.25.J0005.0015.- | Ossario U rovescio di conglomerato cementizio vibrocompresso; geometria: 4 fori ¦ singolo/a 4 moduli; funzione: tumulazione frontale; impiego: opere cimiteriali; dimensione x [cm] = 30 ¦ dimensione y [cm] = 30 ¦ profondità [cm] = 75 ¦ spessore parete divisoria [cm] = 5; peso [kg] = 400 SPECIFICHE TECNICHE: tipo "cassero a perdere"; fino a 4 ossari affiancati; con scasso laterale per passaggio di tubo portacavo per lampada votiva | 1 cad | 76.13 | 60.18 | 0 | RM.40.10.25.J0005.0015.- | Ossario U rovescio di conglomerato cementizio vibrocompresso; geometria: 4 fori ¦ singolo/a 4 moduli; funzione: tumulazione frontale; impiego: opere cimiteriali; dimensione x [cm] = 30 ¦ dimensione y [cm] = 30 ¦ profondità [cm] = 75 ¦ spessore parete divisoria [cm] = 5; peso [kg] = 400 SPECIFICHE TECNICHE: tipo "cassero a perdere"; fino a 4 ossari affiancati; con scasso laterale per passaggio di tubo portacavo per lampada votiva |  | RISORSA MATERIALE | CIMITERIALI | PRODOTTI | OSSARIO | CONGLOMERATO CEMENTIZIO VIBROCOMPRESSO | [6 empty] | MC.26.100.0020.d | Ossario cimiteriale a "U" rovescio del tipo "cassero a perdere" in cemento armato vibrato, per tumulazione frontale; realizzato singolarmente o in moduli (fino a 4 ossari affiancati), del tipo aperto. L'ossario è dotato di scasso laterale per passaggio di tubo portacavo per lampada votiva; spessore medio della parete divisoria tra ossario e ossario di 5 cm; con piastra di chiusura di dimensioni variabili valutata a parte; modulo da: - 4 fori da 30 x 30 cm; profondità 75 cm; peso 400 kg; | nd | U rovescio | [10 empty] | 1 | cad | nd | tumulazione frontale - | opere cimiteriali - | conglomerato cementizio vibrocompresso | nd - | peso [kg] = 400.0 nd nd nd - |  | 4 fori - singolo/a 4 moduli - | dimensione y [cm] = 30.0 nd nd nd - spessore parete divisoria [cm] = 5.0 nd nd nd - dimensione x [cm] = 30.0 nd nd nd - profondità [cm] = 75.0 nd nd nd - | tipo "cassero a perdere"; fino a 4 ossari affiancati; con scasso laterale per passaggio di tubo portacavo per lampada votiva | nd - | nd - | nd - | nd | nd - | NO |  |  |  |  | nd |  |  |  |  | nd | nd | nd |  | nd | nd | nd | nd | nd | nd | NO | NO
LOM251.RM.40.10.25.J0005.0020.- | Ossario U rovescio di conglomerato cementizio vibrocompresso; geometria: 5 fori ¦ singolo/a 4 moduli; funzione: tumulazione frontale; impiego: opere cimiteriali; dimensione x [cm] = 30 ¦ dimensione y [cm] = 30 ¦ profondità [cm] = 75 ¦ spessore parete divisoria [cm] = 5; peso [kg] = 500 SPECIFICHE TECNICHE: tipo "cassero a perdere"; fino a 4 ossari affiancati; con scasso laterale per passaggio di tubo portacavo per lampada votiva | 1 cad | 95.45 | 75.45 | 0 | RM.40.10.25.J0005.0020.- | Ossario U rovescio di conglomerato cementizio vibrocompresso; geometria: 5 fori ¦ singolo/a 4 moduli; funzione: tumulazione frontale; impiego: opere cimiteriali; dimensione x [cm] = 30 ¦ dimensione y [cm] = 30 ¦ profondità [cm] = 75 ¦ spessore parete divisoria [cm] = 5; peso [kg] = 500 SPECIFICHE TECNICHE: tipo "cassero a perdere"; fino a 4 ossari affiancati; con scasso laterale per passaggio di tubo portacavo per lampada votiva |  | RISORSA MATERIALE | CIMITERIALI | PRODOTTI | OSSARIO | CONGLOMERATO CEMENTIZIO VIBROCOMPRESSO | [6 empty] | MC.26.100.0020.e | Ossario cimiteriale a "U" rovescio del tipo "cassero a perdere" in cemento armato vibrato, per tumulazione frontale; realizzato singolarmente o in moduli (fino a 4 ossari affiancati), del tipo aperto. L'ossario è dotato di scasso laterale per passaggio di tubo portacavo per lampada votiva; spessore medio della parete divisoria tra ossario e ossario di 5 cm; con piastra di chiusura di dimensioni variabili valutata a parte; modulo da: - 5 fori da 30 x 30 cm; profondità 75 cm; peso 500 kg; | nd | U rovescio | [10 empty] | 1 | cad | nd | tumulazione frontale - | opere cimiteriali - | conglomerato cementizio vibrocompresso | nd - | peso [kg] = 500.0 nd nd nd - |  | 5 fori - singolo/a 4 moduli - | dimensione y [cm] = 30.0 nd nd nd - spessore parete divisoria [cm] = 5.0 nd nd nd - profondità [cm] = 75.0 nd nd nd - dimensione x [cm] = 30.0 nd nd nd - | tipo "cassero a perdere"; fino a 4 ossari affiancati; con scasso laterale per passaggio di tubo portacavo per lampada votiva | nd - | nd - | nd - | nd | nd - | NO |  |  |  |  | nd |  |  |  |  | nd | nd | nd |  | nd | nd | nd | nd | nd | nd | NO | NO
LOM251.RM.40.10.25.J0005.0250.- | Ossario fascia chiuso autoportante di conglomerato cementizio vibrocompresso; geometria: 1 foro ¦ singolo/a 3 moduli; funzione: tumulazione laterale; impiego: opere cimiteriali; dimensione x [cm] = 70 ¦ dimensione y [cm] = 30 ¦ profondità [cm] = 30 ¦ spessore parete divisoria [cm] = 5; peso [kg] = 100 SPECIFICHE TECNICHE: fino a 3 ossari affiancati; con scasso laterale per passaggio di tubo portacavo per lampada votiva | 1 cad | 28.14 | 22.24 | 0 | RM.40.10.25.J0005.0250.- | Ossario fascia chiuso autoportante di conglomerato cementizio vibrocompresso; geometria: 1 foro ¦ singolo/a 3 moduli; funzione: tumulazione laterale; impiego: opere cimiteriali; dimensione x [cm] = 70 ¦ dimensione y [cm] = 30 ¦ profondità [cm] = 30 ¦ spessore parete divisoria [cm] = 5; peso [kg] = 100 SPECIFICHE TECNICHE: fino a 3 ossari affiancati; con scasso laterale per passaggio di tubo portacavo per lampada votiva |  | RISORSA MATERIALE | CIMITERIALI | PRODOTTI | OSSARIO | CONGLOMERATO CEMENTIZIO VIBROCOMPRESSO | [6 empty] | MC.26.100.0050.a | Ossario cimiteriale a fascia chiuso autoportante in cemento armato vibrato, per tumulazione laterale; realizzato singolarmente o in moduli (fino a 3 ossari affiancati), del tipo strutturale chiuso. L'ossario è dotato di scasso laterale per passaggio di tubo portacavo per lampada votiva; da porsi in opera a secco l'uno sull'altro, lasciando eventuali interspazi verticali per la realizzazione di setti portanti in cemento armato da gettare in opera; spessore medio della parete divisoria tra ossario e ossario di 5 cm; con piastra di chiusura di dimensioni variabili valutata a parte; modulo da: - 1 foro da 70 x 30 cm; profondità 30 cm; peso 100 kg; | nd | fascia chiuso autoportante | [10 empty] | 1 | cad | nd | tumulazione laterale - | opere cimiteriali - | conglomerato cementizio vibrocompresso | nd - | peso [kg] = 100.0 nd nd nd - |  | 1 foro - singolo/a 3 moduli - | dimensione y [cm] = 30.0 nd nd nd - profondità [cm] = 30.0 nd nd nd - spessore parete divisoria [cm] = 5.0 nd nd nd - dimensione x [cm] = 70.0 nd nd nd - | fino a 3 ossari affiancati; con scasso laterale per passaggio di tubo portacavo per lampada votiva | nd - | nd - | nd - | nd | nd - | NO |  |  |  |  | nd |  |  |  |  | nd | nd | nd |  | nd | nd | nd | nd | nd | nd | NO | NO
LOM251.RM.40.10.25.J0005.0255.- | Ossario fascia chiuso autoportante di conglomerato cementizio vibrocompresso; geometria: 2 fori ¦ singolo/a 3 moduli; funzione: tumulazione laterale; impiego: opere cimiteriali; dimensione x [cm] = 70 ¦ dimensione y [cm] = 30 ¦ profondità [cm] = 30 ¦ spessore parete divisoria [cm] = 5; peso [kg] = 200 SPECIFICHE TECNICHE: fino a 3 ossari affiancati; con scasso laterale per passaggio di tubo portacavo per lampada votiva | 1 cad | 53.57 | 42.35 | 0 | RM.40.10.25.J0005.0255.- | Ossario fascia chiuso autoportante di conglomerato cementizio vibrocompresso; geometria: 2 fori ¦ singolo/a 3 moduli; funzione: tumulazione laterale; impiego: opere cimiteriali; dimensione x [cm] = 70 ¦ dimensione y [cm] = 30 ¦ profondità [cm] = 30 ¦ spessore parete divisoria [cm] = 5; peso [kg] = 200 SPECIFICHE TECNICHE: fino a 3 ossari affiancati; con scasso laterale per passaggio di tubo portacavo per lampada votiva |  | RISORSA MATERIALE | CIMITERIALI | PRODOTTI | OSSARIO | CONGLOMERATO CEMENTIZIO VIBROCOMPRESSO | [6 empty] | MC.26.100.0050.b | Ossario cimiteriale a fascia chiuso autoportante in cemento armato vibrato, per tumulazione laterale; realizzato singolarmente o in moduli (fino a 3 ossari affiancati), del tipo strutturale chiuso. L'ossario è dotato di scasso laterale per passaggio di tubo portacavo per lampada votiva; da porsi in opera a secco l'uno sull'altro, lasciando eventuali interspazi verticali per la realizzazione di setti portanti in cemento armato da gettare in opera; spessore medio della parete divisoria tra ossario e ossario di 5 cm; con piastra di chiusura di dimensioni variabili valutata a parte; modulo da: - 2 fori da 70 x 30 cm; profondità 30 cm; peso 200 kg; | nd | fascia chiuso autoportante | [10 empty] | 1 | cad | nd | tumulazione laterale - | opere cimiteriali - | conglomerato cementizio vibrocompresso | nd - | peso [kg] = 200.0 nd nd nd - |  | singolo/a 3 moduli - 2 fori - | profondità [cm] = 30.0 nd nd nd - spessore parete divisoria [cm] = 5.0 nd nd nd - dimensione y [cm] = 30.0 nd nd nd - dimensione x [cm] = 70.0 nd nd nd - | fino a 3 ossari affiancati; con scasso laterale per passaggio di tubo portacavo per lampada votiva | nd - | nd - | nd - | nd | nd - | NO |  |  |  |  | nd |  |  |  |  | nd | nd | nd |  | nd | nd | nd | nd | nd | nd | NO | NO
LOM251.RM.40.10.25.J0005.0260.- | Ossario fascia chiuso autoportante di conglomerato cementizio vibrocompresso; geometria: 3 fori ¦ singolo/a 3 moduli; funzione: tumulazione laterale; impiego: opere cimiteriali; dimensione x [cm] = 70 ¦ dimensione y [cm] = 30 ¦ profondità [cm] = 30 ¦ spessore parete divisoria [cm] = 5; peso [kg] = 300 SPECIFICHE TECNICHE: fino a 3 ossari affiancati; con scasso laterale per passaggio di tubo portacavo per lampada votiva | 1 cad | 77.56 | 61.31 | 0 | RM.40.10.25.J0005.0260.- | Ossario fascia chiuso autoportante di conglomerato cementizio vibrocompresso; geometria: 3 fori ¦ singolo/a 3 moduli; funzione: tumulazione laterale; impiego: opere cimiteriali; dimensione x [cm] = 70 ¦ dimensione y [cm] = 30 ¦ profondità [cm] = 30 ¦ spessore parete divisoria [cm] = 5; peso [kg] = 300 SPECIFICHE TECNICHE: fino a 3 ossari affiancati; con scasso laterale per passaggio di tubo portacavo per lampada votiva |  | RISORSA MATERIALE | CIMITERIALI | PRODOTTI | OSSARIO | CONGLOMERATO CEMENTIZIO VIBROCOMPRESSO | [6 empty] | MC.26.100.0050.c | Ossario cimiteriale a fascia chiuso autoportante in cemento armato vibrato, per tumulazione laterale; realizzato singolarmente o in moduli (fino a 3 ossari affiancati), del tipo strutturale chiuso. L'ossario è dotato di scasso laterale per passaggio di tubo portacavo per lampada votiva; da porsi in opera a secco l'uno sull'altro, lasciando eventuali interspazi verticali per la realizzazione di setti portanti in cemento armato da gettare in opera; spessore medio della parete divisoria tra ossario e ossario di 5 cm; con piastra di chiusura di dimensioni variabili valutata a parte; modulo da: - 3 fori da 70 x 30 cm; profondità 30 cm; peso 300 kg; | nd | fascia chiuso autoportante | [10 empty] | 1 | cad | nd | tumulazione laterale - | opere cimiteriali - | conglomerato cementizio vibrocompresso | nd - | peso [kg] = 300.0 nd nd nd - |  | 3 fori - singolo/a 3 moduli - | dimensione x [cm] = 70.0 nd nd nd - profondità [cm] = 30.0 nd nd nd - spessore parete divisoria [cm] = 5.0 nd nd nd - dimensione y [cm] = 30.0 nd nd nd - | fino a 3 ossari affiancati; con scasso laterale per passaggio di tubo portacavo per lampada votiva | nd - | nd - | nd - | nd | nd - | NO |  |  |  |  | nd |  |  |  |  | nd | nd | nd |  | nd | nd | nd | nd | nd | nd | NO | NO
LOM251.RM.40.10.25.J0005.0500.- | Ossario tubo autoportante di conglomerato cementizio vibrocompresso; geometria: 1 foro ¦ singolo/a 4 moduli ¦ strutturale chiuso; funzione: tumulazione frontale; impiego: opere cimiteriali; dimensione x [cm] = 30 ¦ dimensione y [cm] = 30 ¦ profondità [cm] = 75 ¦ spessore parete divisoria [cm] = 5; peso [kg] = 120 SPECIFICHE TECNICHE: fino a 4 ossari affiancati; con scasso laterale per passaggio di tubo portacavo per lampada votiva | 1 cad | 29.13 | 23.03 | 0 | RM.40.10.25.J0005.0500.- | Ossario tubo autoportante di conglomerato cementizio vibrocompresso; geometria: 1 foro ¦ singolo/a 4 moduli ¦ strutturale chiuso; funzione: tumulazione frontale; impiego: opere cimiteriali; dimensione x [cm] = 30 ¦ dimensione y [cm] = 30 ¦ profondità [cm] = 75 ¦ spessore parete divisoria [cm] = 5; peso [kg] = 120 SPECIFICHE TECNICHE: fino a 4 ossari affiancati; con scasso laterale per passaggio di tubo portacavo per lampada votiva |  | RISORSA MATERIALE | CIMITERIALI | PRODOTTI | OSSARIO | CONGLOMERATO CEMENTIZIO VIBROCOMPRESSO | [6 empty] | MC.26.100.0010.a | Ossario cimiteriale a tubo autoportante in cemento armato vibrato, per tumulazione frontale; realizzato singolarmente o in moduli (fino a 4 ossari affiancati), del tipo strutturale chiuso. L'ossario è dotato di scasso laterale per passaggio di tubo portacavo per lampada votiva; spessore medio della parete divisoria tra ossario e ossario di 5 cm; con piastra di chiusura di dimensioni variabili valutata a parte; modulo da: - 1 foro da 30 x 30 cm; profondità 75 cm; peso 120 kg. | nd | tubo autoportante | [10 empty] | 1 | cad | nd | tumulazione frontale - | opere cimiteriali - | conglomerato cementizio vibrocompresso | nd - | peso [kg] = 120.0 nd nd nd - |  | 1 foro - singolo/a 4 moduli - strutturale chiuso - | dimensione x [cm] = 30.0 nd nd nd - dimensione y [cm] = 30.0 nd nd nd - profondità [cm] = 75.0 nd nd nd - spessore parete divisoria [cm] = 5.0 nd nd nd - | fino a 4 ossari affiancati; con scasso laterale per passaggio di tubo portacavo per lampada votiva | nd - | nd - | nd - | nd | nd - | NO |  |  |  |  | nd |  |  |  |  | nd | nd | nd |  | nd | nd | nd | nd | nd | nd | NO | NO
LOM251.RM.40.10.25.J0005.0505.- | Ossario tubo autoportante di conglomerato cementizio vibrocompresso; geometria: 2 fori ¦ singolo/a 4 moduli ¦ strutturale chiuso; funzione: tumulazione frontale; impiego: opere cimiteriali; dimensione x [cm] = 30 ¦ dimensione y [cm] = 30 ¦ profondità [cm] = 75 ¦ spessore parete divisoria [cm] = 5; peso [kg] = 240 SPECIFICHE TECNICHE: fino a 4 ossari affiancati; con scasso laterale per passaggio di tubo portacavo per lampada votiva | 1 cad | 58.29 | 46.08 | 0 | RM.40.10.25.J0005.0505.- | Ossario tubo autoportante di conglomerato cementizio vibrocompresso; geometria: 2 fori ¦ singolo/a 4 moduli ¦ strutturale chiuso; funzione: tumulazione frontale; impiego: opere cimiteriali; dimensione x [cm] = 30 ¦ dimensione y [cm] = 30 ¦ profondità [cm] = 75 ¦ spessore parete divisoria [cm] = 5; peso [kg] = 240 SPECIFICHE TECNICHE: fino a 4 ossari affiancati; con scasso laterale per passaggio di tubo portacavo per lampada votiva |  | RISORSA MATERIALE | CIMITERIALI | PRODOTTI | OSSARIO | CONGLOMERATO CEMENTIZIO VIBROCOMPRESSO | [6 empty] | MC.26.100.0010.b | Ossario cimiteriale a tubo autoportante in cemento armato vibrato, per tumulazione frontale; realizzato singolarmente o in moduli (fino a 4 ossari affiancati), del tipo strutturale chiuso. L'ossario è dotato di scasso laterale per passaggio di tubo portacavo per lampada votiva; spessore medio della parete divisoria tra ossario e ossario di 5 cm; con piastra di chiusura di dimensioni variabili valutata a parte; modulo da: - 2 fori da 30 x 30 cm; profondità 75 cm; peso 240 kg. | nd | tubo autoportante | [10 empty] | 1 | cad | nd | tumulazione frontale - | opere cimiteriali - | conglomerato cementizio vibrocompresso | nd - | peso [kg] = 240.0 nd nd nd - |  | 2 fori - singolo/a 4 moduli - strutturale chiuso - | profondità [cm] = 75.0 nd nd nd - spessore parete divisoria [cm] = 5.0 nd nd nd - dimensione x [cm] = 30.0 nd nd nd - dimensione y [cm] = 30.0 nd nd nd - | fino a 4 ossari affiancati; con scasso laterale per passaggio di tubo portacavo per lampada votiva | nd - | nd - | nd - | nd | nd - | NO |  |  |  |  | nd |  |  |  |  | nd | nd | nd |  | nd | nd | nd | nd | nd | nd | NO | NO
LOM251.RM.40.10.25.J0005.0510.- | Ossario tubo autoportante di conglomerato cementizio vibrocompresso; geometria: 3 fori ¦ singolo/a 4 moduli ¦ strutturale chiuso; funzione: tumulazione frontale; impiego: opere cimiteriali; dimensione x [cm] = 30 ¦ dimensione y [cm] = 30 ¦ profondità [cm] = 75 ¦ spessore parete divisoria [cm] = 5; peso [kg] = 360 SPECIFICHE TECNICHE: fino a 4 ossari affiancati; con scasso laterale per passaggio di tubo portacavo per lampada votiva | 1 cad | 87.44 | 69.12 | 0 | RM.40.10.25.J0005.0510.- | Ossario tubo autoportante di conglomerato cementizio vibrocompresso; geometria: 3 fori ¦ singolo/a 4 moduli ¦ strutturale chiuso; funzione: tumulazione frontale; impiego: opere cimiteriali; dimensione x [cm] = 30 ¦ dimensione y [cm] = 30 ¦ profondità [cm] = 75 ¦ spessore parete divisoria [cm] = 5; peso [kg] = 360 SPECIFICHE TECNICHE: fino a 4 ossari affiancati; con scasso laterale per passaggio di tubo portacavo per lampada votiva |  | RISORSA MATERIALE | CIMITERIALI | PRODOTTI | OSSARIO | CONGLOMERATO CEMENTIZIO VIBROCOMPRESSO | [6 empty] | MC.26.100.0010.c | Ossario cimiteriale a tubo autoportante in cemento armato vibrato, per tumulazione frontale; realizzato singolarmente o in moduli (fino a 4 ossari affiancati), del tipo strutturale chiuso. L'ossario è dotato di scasso laterale per passaggio di tubo portacavo per lampada votiva; spessore medio della parete divisoria tra ossario e ossario di 5 cm; con piastra di chiusura di dimensioni variabili valutata a parte; modulo da: - 3 fori da 30 x 30 cm; profondità 75 cm; peso 360 kg | nd | tubo autoportante | [10 empty] | 1 | cad | nd | tumulazione frontale - | opere cimiteriali - | conglomerato cementizio vibrocompresso | nd - | peso [kg] = 360.0 nd nd nd - |  | 3 fori - singolo/a 4 moduli - strutturale chiuso - | dimensione x [cm] = 30.0 nd nd nd - dimensione y [cm] = 30.0 nd nd nd - profondità [cm] = 75.0 nd nd nd - spessore parete divisoria [cm] = 5.0 nd nd nd - | fino a 4 ossari affiancati; con scasso laterale per passaggio di tubo portacavo per lampada votiva | nd - | nd - | nd - | nd | nd - | NO |  |  |  |  | nd |  |  |  |  | nd | nd | nd |  | nd | nd | nd | nd | nd | nd | NO | NO
LOM251.RM.40.10.25.J0005.0515.- | Ossario tubo autoportante di conglomerato cementizio vibrocompresso; geometria: 4 fori ¦ singolo/a 4 moduli ¦ strutturale chiuso; funzione: tumulazione frontale; impiego: opere cimiteriali; dimensione x [cm] = 30 ¦ dimensione y [cm] = 30 ¦ profondità [cm] = 75 ¦ spessore parete divisoria [cm] = 5; peso [kg] = 480 SPECIFICHE TECNICHE: fino a 4 ossari affiancati; con scasso laterale per passaggio di tubo portacavo per lampada votiva | 1 cad | 116.41 | 92.03 | 0 | RM.40.10.25.J0005.0515.- | Ossario tubo autoportante di conglomerato cementizio vibrocompresso; geometria: 4 fori ¦ singolo/a 4 moduli ¦ strutturale chiuso; funzione: tumulazione frontale; impiego: opere cimiteriali; dimensione x [cm] = 30 ¦ dimensione y [cm] = 30 ¦ profondità [cm] = 75 ¦ spessore parete divisoria [cm] = 5; peso [kg] = 480 SPECIFICHE TECNICHE: fino a 4 ossari affiancati; con scasso laterale per passaggio di tubo portacavo per lampada votiva |  | RISORSA MATERIALE | CIMITERIALI | PRODOTTI | OSSARIO | CONGLOMERATO CEMENTIZIO VIBROCOMPRESSO | [6 empty] | MC.26.100.0010.d | Ossario cimiteriale a tubo autoportante in cemento armato vibrato, per tumulazione frontale; realizzato singolarmente o in moduli (fino a 4 ossari affiancati), del tipo strutturale chiuso. L'ossario è dotato di scasso laterale per passaggio di tubo portacavo per lampada votiva; spessore medio della parete divisoria tra ossario e ossario di 5 cm; con piastra di chiusura di dimensioni variabili valutata a parte; modulo da: - 4 fori da 30 x 30 cm; profondità 75 cm; peso 480 kg. | nd | tubo autoportante | [10 empty] | 1 | cad | nd | tumulazione frontale - | opere cimiteriali - | conglomerato cementizio vibrocompresso | nd - | peso [kg] = 480.0 nd nd nd - |  | 4 fori - singolo/a 4 moduli - strutturale chiuso - | profondità [cm] = 75.0 nd nd nd - dimensione x [cm] = 30.0 nd nd nd - dimensione y [cm] = 30.0 nd nd nd - spessore parete divisoria [cm] = 5.0 nd nd nd - | fino a 4 ossari affiancati; con scasso laterale per passaggio di tubo portacavo per lampada votiva | nd - | nd - | nd - | nd | nd - | NO |  |  |  |  | nd |  |  |  |  | nd | nd | nd |  | nd | nd | nd | nd | nd | nd | NO | NO
LOM251.RM.40.10.25.J0005.0520.- | Ossario tubo autoportante di conglomerato cementizio vibrocompresso; geometria: 5 fori ¦ singolo/a 4 moduli ¦ strutturale chiuso; funzione: tumulazione frontale; impiego: opere cimiteriali; dimensione x [cm] = 30 ¦ dimensione y [cm] = 30 ¦ profondità [cm] = 75 ¦ spessore parete divisoria [cm] = 5; peso [kg] = 600 SPECIFICHE TECNICHE: fino a 4 ossari affiancati; con scasso laterale per passaggio di tubo portacavo per lampada votiva | 1 cad | 144.28 | 114.05 | 0 | RM.40.10.25.J0005.0520.- | Ossario tubo autoportante di conglomerato cementizio vibrocompresso; geometria: 5 fori ¦ singolo/a 4 moduli ¦ strutturale chiuso; funzione: tumulazione frontale; impiego: opere cimiteriali; dimensione x [cm] = 30 ¦ dimensione y [cm] = 30 ¦ profondità [cm] = 75 ¦ spessore parete divisoria [cm] = 5; peso [kg] = 600 SPECIFICHE TECNICHE: fino a 4 ossari affiancati; con scasso laterale per passaggio di tubo portacavo per lampada votiva |  | RISORSA MATERIALE | CIMITERIALI | PRODOTTI | OSSARIO | CONGLOMERATO CEMENTIZIO VIBROCOMPRESSO | [6 empty] | MC.26.100.0010.e | Ossario cimiteriale a tubo autoportante in cemento armato vibrato, per tumulazione frontale; realizzato singolarmente o in moduli (fino a 4 ossari affiancati), del tipo strutturale chiuso. L'ossario è dotato di scasso laterale per passaggio di tubo portacavo per lampada votiva; spessore medio della parete divisoria tra ossario e ossario di 5 cm; con piastra di chiusura di dimensioni variabili valutata a parte; modulo da: - 5 fori da 30 x 30 cm; profondità 75 cm; peso 600 kg. | nd | tubo autoportante | [10 empty] | 1 | cad | nd | tumulazione frontale - | opere cimiteriali - | conglomerato cementizio vibrocompresso | nd - | peso [kg] = 600.0 nd nd nd - |  | 5 fori - singolo/a 4 moduli - strutturale chiuso - | profondità [cm] = 75.0 nd nd nd - spessore parete divisoria [cm] = 5.0 nd nd nd - dimensione x [cm] = 30.0 nd nd nd - dimensione y [cm] = 30.0 nd nd nd - | fino a 4 ossari affiancati; con scasso laterale per passaggio di tubo portacavo per lampada votiva | nd - | nd - | nd - | nd | nd - | NO |  |  |  |  | nd |  |  |  |  | nd | nd | nd |  | nd | nd | nd | nd | nd | nd | NO | NO
LOM251.RM.40.10.30.J0001.0000.- | Lastra di conglomerato cementizio; funzione: chiusura; impiego: loculi; spessore [cm] = 4 | 1 cad | 17.28 | 13.66 | 0 | RM.40.10.30.J0001.0000.- | Lastra di conglomerato cementizio; funzione: chiusura; impiego: loculi; spessore [cm] = 4 |  | RISORSA MATERIALE | CIMITERIALI | PRODOTTI | LASTRA | CONGLOMERATO CEMENTIZIO | [6 empty] | MC.26.050.0060 | Piastra di chiusura in calcestruzzo, di qualsiasi dimensione, spessore 4 cm | nd | nd | [10 empty] | 1 | cad | nd | chiusura - | loculi - | conglomerato cementizio | nd - | nd - |  | nd - | spessore [cm] = 4.0 nd nd nd - | nd | nd - | nd - | nd - | nd | nd - | NO |  |  |  |  | nd |  |  |  |  | nd | nd | nd |  | nd | nd | nd | nd | nd | nd | NO | NO
LOM251.RM.40.10.30.J0001.0005.- | Lastra di conglomerato cementizio; funzione: chiusura laterale; impiego: ossari ¦ cinenari; spessore [cm] = 3 | 1 cad | 11.01 | 8.7 | 0 | RM.40.10.30.J0001.0005.- | Lastra di conglomerato cementizio; funzione: chiusura laterale; impiego: ossari ¦ cinenari; spessore [cm] = 3 |  | RISORSA MATERIALE | CIMITERIALI | PRODOTTI | LASTRA | CONGLOMERATO CEMENTIZIO | [6 empty] | MC.26.100.0060.a | Piastre di chiusura per ossari e cinerari, in calcestruzzo, di qualsiasi dimensione; spessore 3 cm: - per ossari e cinerari a tumulazione laterale, di qualsiasi dimensione | nd | nd | [10 empty] | 1 | cad | nd | chiusura laterale - | ossari - cinenari - | conglomerato cementizio | nd - | nd - |  | nd - | spessore [cm] = 3.0 nd nd nd - | nd | nd - | nd - | nd - | nd | nd - | NO |  |  |  |  | nd |  |  |  |  | nd | nd | nd |  | nd | nd | nd | nd | nd | nd | NO | NO
LOM251.RM.40.10.30.J0001.0010.- | Lastra di conglomerato cementizio; funzione: chiusura frontale; impiego: ossari ¦ cinenari; spessore [cm] = 3 SPECIFICHE TECNICHE: qualsiasi dimensione | 1 cad | 5.87 | 4.64 | 0 | RM.40.10.30.J0001.0010.- | Lastra di conglomerato cementizio; funzione: chiusura frontale; impiego: ossari ¦ cinenari; spessore [cm] = 3 SPECIFICHE TECNICHE: qualsiasi dimensione |  | RISORSA MATERIALE | CIMITERIALI | PRODOTTI | LASTRA | CONGLOMERATO CEMENTIZIO | [6 empty] | MC.26.100.0060.b | Piastre di chiusura per ossari e cinerari, in calcestruzzo, di qualsiasi dimensione; spessore 3 cm: - per ossari e cinerari a tumulazione frontale, di qualsiasi dimensione | nd | nd | [10 empty] | 1 | cad | nd | chiusura frontale - | ossari - cinenari - | conglomerato cementizio | nd - | nd - |  | nd - | spessore [cm] = 3.0 nd nd nd - | qualsiasi dimensione | nd - | nd - | nd - | nd | nd - | NO |  |  |  |  | nd |  |  |  |  | nd | nd | nd |  | nd | nd | nd | nd | nd | nd | NO | NO
LOM251.RM.40.10.30.Mb012.0000.- | Lastra di roccia naturale marmo bianco di carrara; finitura: lucida; geometria: squadrata; funzione: chiusura; impiego: loculi; spessore [mm] = 3. Incluso: formazione appoggio per posa SPECIFICHE TECNICHE: qualità marmo tipo "D" | 1 m² | 139.29 | 110.11 | 0 | RM.40.10.30.Mb012.0000.- | Lastra di roccia naturale marmo bianco di carrara; finitura: lucida; geometria: squadrata; funzione: chiusura; impiego: loculi; spessore [mm] = 3. Incluso: formazione appoggio per posa SPECIFICHE TECNICHE: qualità marmo tipo "D" |  | RISORSA MATERIALE | CIMITERIALI | PRODOTTI | LASTRA | ROCCIA NATURALE MARMO BIANCO DI CARRARA | [6 empty] | MC.26.150.0020 | Lastre di marmo bianco di Carrara spessore 3 cm qualità D a chiusura loculi, lucidate sul piano, perfettamente squadrate, compresa la formazione di appoggio per la posa in opera. | nd | nd | [10 empty] | 1 | m² | nd | chiusura - | loculi - | roccia naturale marmo bianco di carrara | nd - | nd - |  | squadrata - | spessore [mm] = 3.0 nd nd nd - | qualità marmo tipo "D" | nd - | lucida - | nd - | nd | nd - | NO |  |  |  |  | nd |  |  |  |  | nd | nd | nd |  | nd | nd | nd | formazione appoggio per posa | nd | nd | NO | NO
LOM251.RM.40.10.30.Mb012.0005.- | Lastra di roccia naturale marmo bianco di carrara; finitura: lucida; geometria: squadrata; funzione: chiusura frontale; impiego: loculi di superficie max [m²] ≤ 0,65; spessore [mm] = 3. Incluso: formazione appoggio per posa SPECIFICHE TECNICHE: qualità marmo tipo "D" | 1 cad | 62.49 | 49.4 | 0 | RM.40.10.30.Mb012.0005.- | Lastra di roccia naturale marmo bianco di carrara; finitura: lucida; geometria: squadrata; funzione: chiusura frontale; impiego: loculi di superficie max [m²] ≤ 0,65; spessore [mm] = 3. Incluso: formazione appoggio per posa SPECIFICHE TECNICHE: qualità marmo tipo "D" |  | RISORSA MATERIALE | CIMITERIALI | PRODOTTI | LASTRA | ROCCIA NATURALE MARMO BIANCO DI CARRARA | [6 empty] | MC.26.150.0030.a | Lastre di marmo bianco di Carrara spessore 3 cm qualità D a chiusura loculi, lucidate sul piano, perfettamente squadrate, compresa la formazione di appoggio per la posa in opera: - per loculi con chiusura frontale, fino alla sup. di 0,65 m² | nd | nd | [10 empty] | 1 | cad | nd | chiusura frontale - | loculi di superficie max [m²] ≤ 0,65 - | roccia naturale marmo bianco di carrara | nd - | nd - |  | squadrata - | spessore [mm] = 3.0 nd nd nd - | qualità marmo tipo "D" | nd - | lucida - | nd - | nd | nd - | NO |  |  |  |  | nd |  |  |  |  | nd | nd | nd |  | nd | nd | nd | formazione appoggio per posa | nd | nd | NO | NO
LOM251.RM.40.10.30.Mb012.0010.- | Lastra di roccia naturale marmo bianco di carrara; finitura: lucida; geometria: squadrata; funzione: chiusura laterale; impiego: loculi di superficie max [m²] ≤ 1,70; spessore [mm] = 3. Incluso: formazione appoggio per posa SPECIFICHE TECNICHE: qualità marmo tipo "D" | 1 cad | 251.92 | 199.15 | 0 | RM.40.10.30.Mb012.0010.- | Lastra di roccia naturale marmo bianco di carrara; finitura: lucida; geometria: squadrata; funzione: chiusura laterale; impiego: loculi di superficie max [m²] ≤ 1,70; spessore [mm] = 3. Incluso: formazione appoggio per posa SPECIFICHE TECNICHE: qualità marmo tipo "D" |  | RISORSA MATERIALE | CIMITERIALI | PRODOTTI | LASTRA | ROCCIA NATURALE MARMO BIANCO DI CARRARA | [6 empty] | MC.26.150.0030.b | Lastre di marmo bianco di Carrara spessore 3 cm qualità D a chiusura loculi, lucidate sul piano, perfettamente squadrate, compresa la formazione di appoggio per la posa in opera: - per loculi con chiusura laterale, fino alla sup. di 1,70 m² | nd | nd | [10 empty] | 1 | cad | nd | chiusura laterale - | loculi di superficie max [m²] ≤ 1,70 - | roccia naturale marmo bianco di carrara | nd - | nd - |  | squadrata - | spessore [mm] = 3.0 nd nd nd - | qualità marmo tipo "D" | nd - | lucida - | nd - | nd | nd - | NO |  |  |  |  | nd |  |  |  |  | nd | nd | nd |  | nd | nd | nd | formazione appoggio per posa | nd | nd | NO | NO
LOM251.RM.40.10.30.Mb012.0015.- | Lastra di roccia naturale marmo bianco di carrara; finitura: levigata; geometria: squadrata; funzione: chiusura laterale; impiego: ossari di superficie [m²] = 0,121 ÷ 0,25; spessore [mm] = 2. Incluso: formazione tacca centrale SPECIFICHE TECNICHE: qualità marmo tipo "C"; levigata su piano a vista; dimensione tacca [cm] = 20x0,4 | 1 cad | 12.65 | 10 | 0 | RM.40.10.30.Mb012.0015.- | Lastra di roccia naturale marmo bianco di carrara; finitura: levigata; geometria: squadrata; funzione: chiusura laterale; impiego: ossari di superficie [m²] = 0,121 ÷ 0,25; spessore [mm] = 2. Incluso: formazione tacca centrale SPECIFICHE TECNICHE: qualità marmo tipo "C"; levigata su piano a vista; dimensione tacca [cm] = 20x0,4 |  | RISORSA MATERIALE | CIMITERIALI | PRODOTTI | LASTRA | ROCCIA NATURALE MARMO BIANCO DI CARRARA | [6 empty] | MC.26.150.0050 | Lastre di marmo bianco di Carrara qualità C dello spessore di 2 cm levigate sul piano a vista, perfettamente squadrate, compresa la formazione di una tacca centrale di 20 x 0,4 cm. per cellette ossario, chiusura laterale, da 0,121 fino a 0,25 m² di sup | nd | nd | [10 empty] | 1 | cad | nd | chiusura laterale - | ossari di superficie [m²] = 0,121 ÷ 0,25 - | roccia naturale marmo bianco di carrara | nd - | nd - |  | squadrata - | spessore [mm] = 2.0 nd nd nd - | qualità marmo tipo "C"; levigata su piano a vista; dimensione tacca [cm] = 20x0,4 | nd - | levigata - | nd - | nd | nd - | NO |  |  |  |  | nd |  |  |  |  | nd | nd | nd |  | nd | nd | nd | formazione tacca centrale | nd | nd | NO | NO
LOM251.RM.40.10.30.Mb012.0020.- | Lastra di roccia naturale marmo bianco di carrara; geometria: sagomata; impiego: cippi; spessore [mm] = 2 ¦ lato x [cm] = 24 ¦ lato y [cm] = 17. Incluso: spine di ottone SPECIFICHE TECNICHE: qualità marmo tipo "C"; sagomata su n.4 lati; applicata a cippi con incisioni (numero d'ordine, nome, cognome, data di morte) verniciati in nero | 1 cad | 25.84 | 20.43 | 0 | RM.40.10.30.Mb012.0020.- | Lastra di roccia naturale marmo bianco di carrara; geometria: sagomata; impiego: cippi; spessore [mm] = 2 ¦ lato x [cm] = 24 ¦ lato y [cm] = 17. Incluso: spine di ottone SPECIFICHE TECNICHE: qualità marmo tipo "C"; sagomata su n.4 lati; applicata a cippi con incisioni (numero d'ordine, nome, cognome, data di morte) verniciati in nero |  | RISORSA MATERIALE | CIMITERIALI | PRODOTTI | LASTRA | ROCCIA NATURALE MARMO BIANCO DI CARRARA | [6 empty] | MC.26.150.0060 | Lastrina di marmo Bianco Carrara qualità C, dimensioni 24 x 17 x 2 cm sagomata sui quattro lati, applicata ai cippi con incisione di numero d'ordine, nome e cognome del defunto e data della morte, verniciati in nero, comprese le spine di ottone per il fissaggio sui cippi | nd | nd | [10 empty] | 1 | cad | nd | nd - | cippi - | roccia naturale marmo bianco di carrara | nd - | nd - |  | sagomata - | spessore [mm] = 2.0 nd nd nd - lato x [cm] = 24.0 nd nd nd - lato y [cm] = 17.0 nd nd nd - | qualità marmo tipo "C"; sagomata su n.4 lati; applicata a cippi con incisioni (numero d'ordine, nome, cognome, data di morte) verniciati in nero | nd - | nd - | nd - | nd | nd - | NO |  |  |  |  | nd |  |  |  |  | nd | nd | nd |  | nd | nd | nd | spine di ottone | nd | nd | NO | NO
LOM251.RM.40.10.30.Mb040.0000.- | Lastra di roccia naturale ardesia generico; finitura: piallata; geometria: coste refilate; funzione: chiusura; impiego: loculi ¦ colombario ¦ ossari; spessore [mm] = 7 ÷ 10 SPECIFICHE TECNICHE: piallata su due facce; refilatura coste a macchina | 1 m² | 31.02 | 24.52 | 0 | RM.40.10.30.Mb040.0000.- | Lastra di roccia naturale ardesia generico; finitura: piallata; geometria: coste refilate; funzione: chiusura; impiego: loculi ¦ colombario ¦ ossari; spessore [mm] = 7 ÷ 10 SPECIFICHE TECNICHE: piallata su due facce; refilatura coste a macchina |  | RISORSA MATERIALE | CIMITERIALI | PRODOTTI | LASTRA | ROCCIA NATURALE ARDESIA GENERICO | [6 empty] | MC.26.150.0100 | Lastre di ardesia dello spessore 7 ÷ 10 mm piallate sulle due facce e coste refilate a macchina, per chiusura loculi, colombario e cellette ossario. | nd | nd | [10 empty] | 1 | m² | nd | chiusura - | loculi - colombario - ossari - | roccia naturale ardesia generico | nd - | nd - |  | coste refilate - | spessore [mm] = 7.0 ÷ 10.0 nd - | piallata su due facce; refilatura coste a macchina | nd - | piallata - | nd - | nd | nd - | NO |  |  |  |  | nd |  |  |  |  | nd | nd | nd |  | nd | nd | nd | nd | nd | nd | NO | NO
LOM251.RM.40.10.35.J0005.0000.- | Loculo batteria autoportante di conglomerato cementizio vibrocompresso; geometria: 4 moduli; funzione: tumulazione frontale; impiego: opere cimiteriali; dimensione x [cm] = 329,8 ¦ dimensione y [cm] = 80 ¦ lunghezza [cm] = 250 ¦ spessore parete divisoria [cm] = 5; peso [kg] = 3400. Incluso: tubi portacavo per lampada votiva; dispositivi di aggancio per marmi di rivestimento SPECIFICHE TECNICHE: monoblocco con loculi a tubo di tipo chiuso | 1 cad | 522.81 | 413.29 | 0 | RM.40.10.35.J0005.0000.- | Loculo batteria autoportante di conglomerato cementizio vibrocompresso; geometria: 4 moduli; funzione: tumulazione frontale; impiego: opere cimiteriali; dimensione x [cm] = 329,8 ¦ dimensione y [cm] = 80 ¦ lunghezza [cm] = 250 ¦ spessore parete divisoria [cm] = 5; peso [kg] = 3400. Incluso: tubi portacavo per lampada votiva; dispositivi di aggancio per marmi di rivestimento SPECIFICHE TECNICHE: monoblocco con loculi a tubo di tipo chiuso |  | RISORSA MATERIALE | CIMITERIALI | PRODOTTI | LOCULO | CONGLOMERATO CEMENTIZIO VIBROCOMPRESSO | [6 empty] | MC.26.050.0050.a | Loculo cimiteriale in batteria autoportante in cemento armato vibrato, per tumulazione frontale. Il monoblocco è formato da loculi a tubo di tipo chiuso; spessore medio della parete divisoria tra loculo e loculo di 5 cm; munito di tubi portacavo per lampada votiva e di dispositivi di aggancio per marmi di rivestimento; con piastra di chiusura di dimensioni variabili valutata a parte; monoblocco da: - 4 loculi; 329,8 x 80 cm; lunghezza 250 cm; peso 3.400 kg | nd | batteria autoportante | [10 empty] | 1 | cad | nd | tumulazione frontale - | opere cimiteriali - | conglomerato cementizio vibrocompresso | nd - | peso [kg] = 3400.0 nd nd nd - |  | 4 moduli - | dimensione x [cm] = 329.8 nd nd nd - spessore parete divisoria [cm] = 5.0 nd nd nd - dimensione y [cm] = 80.0 nd nd nd - lunghezza [cm] = 250.0 nd nd nd - | monoblocco con loculi a tubo di tipo chiuso | nd - | nd - | nd - | nd | nd - | NO |  |  |  |  | nd |  |  |  |  | nd | nd | nd |  | nd | nd | nd | tubi portacavo per lampada votiva; dispositivi di aggancio per marmi di rivestimento | nd | nd | NO | NO
LOM251.RM.40.10.35.J0005.0005.- | Loculo batteria autoportante di conglomerato cementizio vibrocompresso; geometria: 5 moduli; funzione: tumulazione frontale; impiego: opere cimiteriali; dimensione x [cm] = 411 ¦ dimensione y [cm] = 80 ¦ lunghezza [cm] = 250 ¦ spessore parete divisoria [cm] = 5; peso [kg] = 4200. Incluso: tubi portacavo per lampada votiva; dispositivi di aggancio per marmi di rivestimento SPECIFICHE TECNICHE: monoblocco con loculi a tubo di tipo chiuso | 1 cad | 682.78 | 539.75 | 0 | RM.40.10.35.J0005.0005.- | Loculo batteria autoportante di conglomerato cementizio vibrocompresso; geometria: 5 moduli; funzione: tumulazione frontale; impiego: opere cimiteriali; dimensione x [cm] = 411 ¦ dimensione y [cm] = 80 ¦ lunghezza [cm] = 250 ¦ spessore parete divisoria [cm] = 5; peso [kg] = 4200. Incluso: tubi portacavo per lampada votiva; dispositivi di aggancio per marmi di rivestimento SPECIFICHE TECNICHE: monoblocco con loculi a tubo di tipo chiuso |  | RISORSA MATERIALE | CIMITERIALI | PRODOTTI | LOCULO | CONGLOMERATO CEMENTIZIO VIBROCOMPRESSO | [6 empty] | MC.26.050.0050.b | Loculo cimiteriale in batteria autoportante in cemento armato vibrato, per tumulazione frontale. Il monoblocco è formato da loculi a tubo di tipo chiuso; spessore medio della parete divisoria tra loculo e loculo di 5 cm; munito di tubi portacavo per lampada votiva e di dispositivi di aggancio per marmi di rivestimento; con piastra di chiusura di dimensioni variabili valutata a parte; monoblocco da: - 5 loculi; 411 x 80 cm; lunghezza 250 cm; peso 4.200 kg. | nd | batteria autoportante | [10 empty] | 1 | cad | nd | tumulazione frontale - | opere cimiteriali - | conglomerato cementizio vibrocompresso | nd - | peso [kg] = 4200.0 nd nd nd - |  | 5 moduli - | lunghezza [cm] = 250.0 nd nd nd - dimensione x [cm] = 411.0 nd nd nd - spessore parete divisoria [cm] = 5.0 nd nd nd - dimensione y [cm] = 80.0 nd nd nd - | monoblocco con loculi a tubo di tipo chiuso | nd - | nd - | nd - | nd | nd - | NO |  |  |  |  | nd |  |  |  |  | nd | nd | nd |  | nd | nd | nd | tubi portacavo per lampada votiva; dispositivi di aggancio per marmi di rivestimento | nd | nd | NO | NO
LOM251.RM.40.10.35.J0005.0250.- | Loculo fascia di conglomerato cementizio vibrocompresso; geometria: singolo ¦ aperto; funzione: tumulazione laterale; impiego: opere cimiteriali; dimensione x [cm] = 230 ¦ dimensione y [cm] = 65 ÷ 70 ¦ profondità [cm] = 85; peso [kg] = 650 SPECIFICHE TECNICHE: tipo "cassero a perdere"; con scasso laterale per passaggio di tubo portacavo per lampada votiva | 1 cad | 113.99 | 90.11 | 0 | RM.40.10.35.J0005.0250.- | Loculo fascia di conglomerato cementizio vibrocompresso; geometria: singolo ¦ aperto; funzione: tumulazione laterale; impiego: opere cimiteriali; dimensione x [cm] = 230 ¦ dimensione y [cm] = 65 ÷ 70 ¦ profondità [cm] = 85; peso [kg] = 650 SPECIFICHE TECNICHE: tipo "cassero a perdere"; con scasso laterale per passaggio di tubo portacavo per lampada votiva |  | RISORSA MATERIALE | CIMITERIALI | PRODOTTI | LOCULO | CONGLOMERATO CEMENTIZIO VIBROCOMPRESSO | [6 empty] | MC.26.050.0030 | Loculo cimiteriale a fascia del tipo "cassero a perdere" in cemento armato vibrato, per tumulazione laterale; realizzato singolarmente, del tipo aperto. Il loculo è dotato di scasso laterale per passaggio di tubo portacavo per lampada votiva; peso circa 650 kg; con 3 piastre di chiusura di dimensioni variabili valutata a parte; dimensioni: 230 x 65 e 230 x 70 cm; profondità 85 cm; | nd | fascia | [10 empty] | 1 | cad | nd | tumulazione laterale - | opere cimiteriali - | conglomerato cementizio vibrocompresso | nd - | peso [kg] = 650.0 nd nd nd - |  | singolo - aperto - | profondità [cm] = 85.0 nd nd nd - dimensione x [cm] = 230.0 nd nd nd - dimensione y [cm] = 65.0 ÷ 70.0 nd - | tipo "cassero a perdere"; con scasso laterale per passaggio di tubo portacavo per lampada votiva | nd - | nd - | nd - | nd | nd - | NO |  |  |  |  | nd |  |  |  |  | nd | nd | nd |  | nd | nd | nd | nd | nd | nd | NO | NO
LOM251.RM.40.10.35.J0005.0500.- | Loculo fascia autoportante di conglomerato cementizio vibrocompresso; geometria: singolo ¦ strutturale chiuso; funzione: tumulazione laterale; impiego: opere cimiteriali; dimensione x [cm] = 231 ¦ dimensione y [cm] = 71 ¦ profondità [cm] = 80 ¦ spessore parete divisoria [cm] = 5; peso [kg] = 1000 SPECIFICHE TECNICHE: con scasso laterale per passaggio di tubo portacavo per lampada votiva | 1 cad | 124.71 | 98.58 | 0 | RM.40.10.35.J0005.0500.- | Loculo fascia autoportante di conglomerato cementizio vibrocompresso; geometria: singolo ¦ strutturale chiuso; funzione: tumulazione laterale; impiego: opere cimiteriali; dimensione x [cm] = 231 ¦ dimensione y [cm] = 71 ¦ profondità [cm] = 80 ¦ spessore parete divisoria [cm] = 5; peso [kg] = 1000 SPECIFICHE TECNICHE: con scasso laterale per passaggio di tubo portacavo per lampada votiva |  | RISORSA MATERIALE | CIMITERIALI | PRODOTTI | LOCULO | CONGLOMERATO CEMENTIZIO VIBROCOMPRESSO | [6 empty] | MC.26.050.0040 | Loculo cimiteriale a fascia autoportante in cemento armato vibrato, per tumulazione laterale; realizzato singolarmente, del tipo strutturale chiuso, con dimensioni del foro di 71 x 231 cm e 80 cm di profondità; spessore medio della parete divisoria tra loculo e loculo di 5 cm. Il loculo è dotato di scasso laterale per passaggio di tubo portacavo per lampada votiva; peso circa 1.000 kg; con 3 piastre di chiusura di dimensioni variabili valutate a parte. | nd | fascia autoportante | [10 empty] | 1 | cad | nd | tumulazione laterale - | opere cimiteriali - | conglomerato cementizio vibrocompresso | nd - | peso [kg] = 1000.0 nd nd nd - |  | singolo - strutturale chiuso - | profondità [cm] = 80.0 nd nd nd - dimensione y [cm] = 71.0 nd nd nd - spessore parete divisoria [cm] = 5.0 nd nd nd - dimensione x [cm] = 231.0 nd nd nd - | con scasso laterale per passaggio di tubo portacavo per lampada votiva | nd - | nd - | nd - | nd | nd - | NO |  |  |  |  | nd |  |  |  |  | nd | nd | nd |  | nd | nd | nd | nd | nd | nd | NO | NO
LOM251.RM.40.10.35.J0005.0750.- | Loculo tubo autoportante di conglomerato cementizio vibrocompresso; geometria: singolo ¦ strutturale chiuso; funzione: tumulazione frontale; impiego: opere cimiteriali; dimensione x [cm] = 75 ¦ dimensione y [cm] = 70 ÷ 80 ¦ dimensione [cm] = 65 ¦ profondità [cm] = 230 ÷ 250 ¦ spessore parete divisoria [cm] = 5; peso [kg] = 800 SPECIFICHE TECNICHE: con scasso laterale per passaggio di tubo portacavo per lampada votiva | 1 cad | 106.87 | 84.48 | 0 | RM.40.10.35.J0005.0750.- | Loculo tubo autoportante di conglomerato cementizio vibrocompresso; geometria: singolo ¦ strutturale chiuso; funzione: tumulazione frontale; impiego: opere cimiteriali; dimensione x [cm] = 75 ¦ dimensione y [cm] = 70 ÷ 80 ¦ dimensione [cm] = 65 ¦ profondità [cm] = 230 ÷ 250 ¦ spessore parete divisoria [cm] = 5; peso [kg] = 800 SPECIFICHE TECNICHE: con scasso laterale per passaggio di tubo portacavo per lampada votiva |  | RISORSA MATERIALE | CIMITERIALI | PRODOTTI | LOCULO | CONGLOMERATO CEMENTIZIO VIBROCOMPRESSO | [6 empty] | MC.26.050.0010 | Loculo cimiteriale a tubo autoportante in cemento armato vibrato, per tumulazione frontale; realizzato singolarmente, del tipo strutturale chiuso. Il loculo è dotato di scasso laterale per passaggio di tubo portacavo per lampada votiva; spessore medio della parete divisoria tra loculo e loculo di 5 cm; peso circa 800 kg; con piastra di chiusura di dimensioni variabili valutata a parte; dimensioni: 75 x 70 e 80 x 65 cm; profondità 230/250 cm; | nd | tubo autoportante | [10 empty] | 1 | cad | nd | tumulazione frontale - | opere cimiteriali - | conglomerato cementizio vibrocompresso | nd - | peso [kg] = 800.0 nd nd nd - |  | singolo - strutturale chiuso - | dimensione y [cm] = 70.0 ÷ 80.0 nd - spessore parete divisoria [cm] = 5.0 nd nd nd - dimensione z [cm] = 65.0 nd nd nd - profondità [cm] = 230.0 ÷ 250.0 nd - dimensione x [cm] = 75.0 nd nd nd - | con scasso laterale per passaggio di tubo portacavo per lampada votiva | nd - | nd - | nd - | nd | nd - | NO |  |  |  |  | nd |  |  |  |  | nd | nd | nd |  | nd | nd | nd | nd | nd | nd | NO | NO
LOM251.RM.40.10.35.J0005.1000.- | Loculo u rovescio di conglomerato cementizio vibrocompresso; geometria: singolo ¦ aperto; funzione: tumulazione frontale; impiego: opere cimiteriali; dimensione x [cm] = 75 ¦ dimensione y [cm] = 70 ÷ 80 ¦ dimensione [cm] = 65 ¦ profondità [cm] = 230 ÷ 250 ¦ spessore parete divisoria [cm] = 5; peso [kg] = 750 SPECIFICHE TECNICHE: tipo "cassero a perdere"; con scasso laterale per passaggio di tubo portacavo per lampada votiva | 1 cad | 93.2 | 73.68 | 0 | RM.40.10.35.J0005.1000.- | Loculo u rovescio di conglomerato cementizio vibrocompresso; geometria: singolo ¦ aperto; funzione: tumulazione frontale; impiego: opere cimiteriali; dimensione x [cm] = 75 ¦ dimensione y [cm] = 70 ÷ 80 ¦ dimensione [cm] = 65 ¦ profondità [cm] = 230 ÷ 250 ¦ spessore parete divisoria [cm] = 5; peso [kg] = 750 SPECIFICHE TECNICHE: tipo "cassero a perdere"; con scasso laterale per passaggio di tubo portacavo per lampada votiva |  | RISORSA MATERIALE | CIMITERIALI | PRODOTTI | LOCULO | CONGLOMERATO CEMENTIZIO VIBROCOMPRESSO | [6 empty] | MC.26.050.0020 | Loculo cimiteriale ad "U" rovescio del tipo "cassero a perdere" in cemento armato vibrato, per tumulazione frontale; realizzato singolarmente, del tipo aperto. Il loculo è dotato di scasso laterale per passaggio di tubo portacavo per lampada votiva; spessore medio della parete divisoria tra loculo e loculo di 5 cm; peso circa 750 kg; con piastra di chiusura di dimensioni variabili valutata a parte; dimensioni: 75 x 70 e 80 x 65 cm; profondità 230/250 cm; | nd | u rovescio | [10 empty] | 1 | cad | nd | tumulazione frontale - | opere cimiteriali - | conglomerato cementizio vibrocompresso | nd - | peso [kg] = 750.0 nd nd nd - |  | singolo - aperto - | dimensione z [cm] = 65.0 nd nd nd - spessore parete divisoria [cm] = 5.0 nd nd nd - dimensione x [cm] = 75.0 nd nd nd - dimensione y [cm] = 70.0 ÷ 80.0 nd - profondità [cm] = 230.0 ÷ 250.0 nd - | tipo "cassero a perdere"; con scasso laterale per passaggio di tubo portacavo per lampada votiva | nd - | nd - | nd - | nd | nd - | NO |  |  |  |  | nd |  |  |  |  | nd | nd | nd |  | nd | nd | nd | nd | nd | nd | NO | NO
LOM251.RM.40.10.40.Mb012.0000.- | Fascia di contorno di roccia naturale marmo bianco di carrara; finitura: lucidata; impiego: colombari; dimensione x [cm] = 8 ¦ dimensione y [cm] = 8 SPECIFICHE TECNICHE: marmo qualità C, lucidate su tutte le parti in vista e coi fori per l'applicazione delle zanche | 1 m | 47.71 | 37.71 | 0 | RM.40.10.40.Mb012.0000.- | Fascia di contorno di roccia naturale marmo bianco di carrara; finitura: lucidata; impiego: colombari; dimensione x [cm] = 8 ¦ dimensione y [cm] = 8 SPECIFICHE TECNICHE: marmo qualità C, lucidate su tutte le parti in vista e coi fori per l'applicazione delle zanche |  | RISORSA MATERIALE | CIMITERIALI | PRODOTTI | FASCIA DI CONTORNO | ROCCIA NATURALE MARMO BIANCO DI CARRARA | [6 empty] | MC.26.200.0010 | Fasce e montanti di contorno colombari in marmo bianco di Carrara qualità C, lucidate su tutte le parti in vista e coi fori per l'applicazione delle zanche, sezione 8 x 8 cm. | nd | nd | [10 empty] | 1 | m | nd | nd - | colombari - | roccia naturale marmo bianco di carrara | nd - | nd - |  | nd - | dimensione x [cm] = 8.0 nd nd nd - dimensione y [cm] = 8.0 nd nd nd - | marmo qualità C, lucidate su tutte le parti in vista e coi fori per l'applicazione delle zanche | nd - | lucidata - | nd - | nd | nd - | NO |  |  |  |  | nd |  |  |  |  | nd | nd | nd |  | nd | nd | nd | nd | nd | nd | NO | NO
LOM251.RM.40.10.40.Mb012.0005.- | Fascia di contorno di roccia naturale marmo bianco di carrara; finitura: lucidata; impiego: colombari; dimensione x [cm] = 8 ¦ dimensione y [cm] = 8 SPECIFICHE TECNICHE: marmo qualità C, lucidate su tutte le parti in vista e coi fori per l'applicazione delle zanche; battuta = 5 x 4 cm | 1 m | 54.46 | 43.05 | 0 | RM.40.10.40.Mb012.0005.- | Fascia di contorno di roccia naturale marmo bianco di carrara; finitura: lucidata; impiego: colombari; dimensione x [cm] = 8 ¦ dimensione y [cm] = 8 SPECIFICHE TECNICHE: marmo qualità C, lucidate su tutte le parti in vista e coi fori per l'applicazione delle zanche; battuta = 5 x 4 cm |  | RISORSA MATERIALE | CIMITERIALI | PRODOTTI | FASCIA DI CONTORNO | ROCCIA NATURALE MARMO BIANCO DI CARRARA | [6 empty] | MC.26.200.0020 | Fasce contorno colombari in marmo bianco di Carrara qualità C, lucidate su tutte le parti in vista e coi fori per l'applicazione delle zanche, della sez. di 8 x 8 cm con battuta di 5 x 4 cm. | nd | nd | [10 empty] | 1 | m | nd | nd - | colombari - | roccia naturale marmo bianco di carrara | nd - | nd - |  | nd - | dimensione x [cm] = 8.0 nd nd nd - dimensione y [cm] = 8.0 nd nd nd - | marmo qualità C, lucidate su tutte le parti in vista e coi fori per l'applicazione delle zanche; battuta = 5 x 4 cm | nd - | lucidata - | nd - | nd | nd - | NO |  |  |  |  | nd |  |  |  |  | nd | nd | nd |  | nd | nd | nd | nd | nd | nd | NO | NO
LOM251.RM.40.10.40.Mb012.0010.- | Fascia di contorno di roccia naturale marmo bianco di carrara; finitura: lucidata; impiego: colombari; dimensione x [cm] = 3 ¦ dimensione y [cm] = 7 SPECIFICHE TECNICHE: marmo qualità C, lucidate su tutte le parti in vista e coi fori per l'applicazione delle zanche; battuta = 2,5 x 1 cm | 1 m | 14.91 | 11.78 | 0 | RM.40.10.40.Mb012.0010.- | Fascia di contorno di roccia naturale marmo bianco di carrara; finitura: lucidata; impiego: colombari; dimensione x [cm] = 3 ¦ dimensione y [cm] = 7 SPECIFICHE TECNICHE: marmo qualità C, lucidate su tutte le parti in vista e coi fori per l'applicazione delle zanche; battuta = 2,5 x 1 cm |  | RISORSA MATERIALE | CIMITERIALI | PRODOTTI | FASCIA DI CONTORNO | ROCCIA NATURALE MARMO BIANCO DI CARRARA | [6 empty] | MC.26.200.0030 | Fascette in marmo bianco di Carrara qualità C della sezione di 3 x 7 cm lucidate sulle parti a vista, con battuta di 2,5 x 1 cm e con i fori per l'applicazione delle zanche. | nd | nd | [10 empty] | 1 | m | nd | nd - | colombari - | roccia naturale marmo bianco di carrara | nd - | nd - |  | nd - | dimensione x [cm] = 3.0 nd nd nd - dimensione y [cm] = 7.0 nd nd nd - | marmo qualità C, lucidate su tutte le parti in vista e coi fori per l'applicazione delle zanche; battuta = 2,5 x 1 cm | nd - | lucidata - | nd - | nd | nd - | NO |  |  |  |  | nd |  |  |  |  | nd | nd | nd |  | nd | nd | nd | nd | nd | nd | NO | NO
LOM251.RM.40.10.40.Mb012.0015.- | Fascia di contorno di roccia naturale marmo bianco di carrara; impiego: colombari; dimensione x [cm] = 3 ¦ dimensione y [cm] = 7 SPECIFICHE TECNICHE: marmo qualità C, lucidate su tutte le parti in vista e coi fori per l'applicazione delle zanche | 1 m | 13.05 | 10.31 | 0 | RM.40.10.40.Mb012.0015.- | Fascia di contorno di roccia naturale marmo bianco di carrara; impiego: colombari; dimensione x [cm] = 3 ¦ dimensione y [cm] = 7 SPECIFICHE TECNICHE: marmo qualità C, lucidate su tutte le parti in vista e coi fori per l'applicazione delle zanche |  | RISORSA MATERIALE | CIMITERIALI | PRODOTTI | FASCIA DI CONTORNO | ROCCIA NATURALE MARMO BIANCO DI CARRARA | [6 empty] | MC.26.200.0040 | Fascette e piantoncini, della sezione di 3 x 7 cm, in marmo bianco di Carrara qualità C lucidate sulle parti a vista e con i fori per l'applicazione delle zanche. | nd | nd | [10 empty] | 1 | m | nd | nd - | colombari - | roccia naturale marmo bianco di carrara | nd - | nd - |  | nd - | dimensione x [cm] = 3.0 nd nd nd - dimensione y [cm] = 7.0 nd nd nd - | marmo qualità C, lucidate su tutte le parti in vista e coi fori per l'applicazione delle zanche | nd - | nd - | nd - | nd | nd - | NO |  |  |  |  | nd |  |  |  |  | nd | nd | nd |  | nd | nd | nd | nd | nd | nd | NO | NO
LOM251.RM.40.15.95.Sc006.0000.- | Ferramenta borchia decorativa di lega rame ottone; finitura: brunita ¦ satinata/verniciata elettrostaticamente in polvere colore bronzo; geometria: pressofusa ¦ regolabile; funzione: sostegno; impiego: lastre cimiteriali; diametro (Ø) [mm] = 50. Componenti: ferramenta perno, ferramenta rondella, ferramenta crocera, ferramenta selettore SPECIFICHE TECNICHE: posta in opera all'incrocio delle lastre da posare RM1 Ferramenta perno di lega ferrosa acciaio inox; diametro nominale [metrica] = MA10 RM1 Ferramenta rondella di lega rame ottone; funzione: ferma lastre RM1 Ferramenta crocera di lega rame ottone; funzione: reggilastre RM1 Ferramenta selettore di materiale generico; funzione: ferma lastre | 1 cad | 7.11 | 5.62 | 0 | RM.40.15.95.Sc006.0000.- | Ferramenta borchia decorativa di lega rame ottone; finitura: brunita ¦ satinata/verniciata elettrostaticamente in polvere colore bronzo; geometria: pressofusa ¦ regolabile; funzione: sostegno; impiego: lastre cimiteriali; diametro (Ø) [mm] = 50. Componenti: ferramenta perno, ferramenta rondella, ferramenta crocera, ferramenta selettore SPECIFICHE TECNICHE: posta in opera all'incrocio delle lastre da posare | RM1 Ferramenta perno di lega ferrosa acciaio inox; diametro nominale [metrica] = MA10 RM1 Ferramenta rondella di lega rame ottone; funzione: ferma lastre RM1 Ferramenta crocera di lega rame ottone; funzione: reggilastre RM1 Ferramenta selettore di materiale generico; funzione: ferma lastre | RISORSA MATERIALE | CIMITERIALI | ACCESSORI | FERRAMENTA | LEGA RAME OTTONE | [6 empty] | MC.26.450.0010 | Borchia decorativa in ottone, pressofusa, regolabile, per il sostegno di lastre, Ø 50 mm, con perno in acciaio inox Ma 10*140, rondella in ottone ferma lastre posteriore, crocera reggilastre in ottone, selettore ferma lastre, finitura brunita, satinata o con verniciatura elettrostatica a polvere colore bronzo. Posta in opera all'incrocio delle lastre da posare, escluso foro e fissaggio chimico. | nd | borchia decorativa | [9 empty] | RM.40.15.95.Sb008.0000.f - RM.40.15.95.Sc006.0500.b - RM.40.15.95.Sc006.0250.b - RM.40.15.95.Za000.0000.b - | 1 | cad | nd | sostegno - | lastre cimiteriali - | lega rame ottone | nd - | nd - |  | pressofusa - regolabile - | diametro (Ø) [mm] = 50.0 nd nd nd - | posta in opera all'incrocio delle lastre da posare | nd - | brunita - satinata/verniciata elettrostaticamente in polvere colore bronzo - | nd - | nd | nd - | NO |  |  |  |  | nd |  |  |  |  | nd | nd | nd |  | nd | nd | nd | nd | nd | nd | NO | NO
LOM251.RM.40.15.95.Sc006.0005.- | Ferramenta borchia decorativa di lega rame ottone; finitura: brunita ¦ satinata/verniciata elettrostaticamente in polvere colore bronzo; geometria: pressofusa; funzione: fissaggio; impiego: lastre cimiteriali; diametro (Ø) [mm] = 50. Componente: motore monofase (1f), SPECIFICHE TECNICHE: attacco con foro filettato 10 ma RM1 Motore monofase (1f) di materiale generico; impiego: ventilatore centrifugo; tensione [V] = 220 ¦ frequenza [Hz] = 50; n° poli [-] = 4P | 1 cad | 2.52 | 1.99 | 0 | RM.40.15.95.Sc006.0005.- | Ferramenta borchia decorativa di lega rame ottone; finitura: brunita ¦ satinata/verniciata elettrostaticamente in polvere colore bronzo; geometria: pressofusa; funzione: fissaggio; impiego: lastre cimiteriali; diametro (Ø) [mm] = 50. Componente: motore monofase (1f), SPECIFICHE TECNICHE: attacco con foro filettato 10 ma | RM1 Motore monofase (1f) di materiale generico; impiego: ventilatore centrifugo; tensione [V] = 220 ¦ frequenza [Hz] = 50; n° poli [-] = 4P | RISORSA MATERIALE | CIMITERIALI | ACCESSORI | FERRAMENTA | LEGA RAME OTTONE | [6 empty] | MC.26.450.0020.a | Fornitura e posa borchia decorativa in ottone, pressofusa, per il fissaggio di lastre già posate, finitura brunita, satinata, o con verniciatura elettrostatica in polvere colore bronzo. Escluso foro e fissaggio chimico: - Ø 50 mm, attacco con foro filettato 10 MA, perno inox da 100 mm | nd | borchia decorativa | [9 empty] | RM.65.10.15.Za000.0030.- - | 1 | cad | nd | fissaggio - | lastre cimiteriali - | lega rame ottone | nd - | nd - |  | pressofusa - | diametro (Ø) [mm] = 50.0 nd nd nd - | attacco con foro filettato 10 ma | nd - | brunita - satinata/verniciata elettrostaticamente in polvere colore bronzo - | nd - | nd | nd - | NO |  |  |  |  | nd |  |  |  |  | nd | nd | nd |  | nd | nd | nd | nd | nd | nd | NO | NO
LOM251.RM.40.15.95.Sc006.0010.- | Ferramenta borchia decorativa di lega rame ottone; finitura: brunita ¦ satinata/verniciata elettrostaticamente in polvere colore bronzo; geometria: pressofusa; funzione: fissaggio; impiego: lastre cimiteriali; diametro (Ø) [mm] = 31. Componente: motore trifase (3f), SPECIFICHE TECNICHE: attacco con foro filettato 8 ma RM1 Motore trifase (3f) di materiale generico; impiego: ventilatore centrifugo; tensione [V] = 380 ¦ frequenza [Hz] = 50 SPECIFICHE TECNICHE: n° poli [-] = 3 / 4 / 6 | 1 cad | 1.85 | 1.46 | 0 | RM.40.15.95.Sc006.0010.- | Ferramenta borchia decorativa di lega rame ottone; finitura: brunita ¦ satinata/verniciata elettrostaticamente in polvere colore bronzo; geometria: pressofusa; funzione: fissaggio; impiego: lastre cimiteriali; diametro (Ø) [mm] = 31. Componente: motore trifase (3f), SPECIFICHE TECNICHE: attacco con foro filettato 8 ma | RM1 Motore trifase (3f) di materiale generico; impiego: ventilatore centrifugo; tensione [V] = 380 ¦ frequenza [Hz] = 50 SPECIFICHE TECNICHE: n° poli [-] = 3 / 4 / 6 | RISORSA MATERIALE | CIMITERIALI | ACCESSORI | FERRAMENTA | LEGA RAME OTTONE | [6 empty] | MC.26.450.0020.b | Fornitura e posa borchia decorativa in ottone, pressofusa, per il fissaggio di lastre già posate, finitura brunita, satinata, o con verniciatura elettrostatica in polvere colore bronzo. Escluso foro e fissaggio chimico: - Ø 31 mm, attacco con foro filettato 8 MA, perno inox da 90 mm | nd | borchia decorativa | [9 empty] | RM.65.10.15.Za000.0290.- - | 1 | cad | nd | fissaggio - | lastre cimiteriali - | lega rame ottone | nd - | nd - |  | pressofusa - | diametro (Ø) [mm] = 31.0 nd nd nd - | attacco con foro filettato 8 ma | nd - | brunita - satinata/verniciata elettrostaticamente in polvere colore bronzo - | nd - | nd | nd - | NO |  |  |  |  | nd |  |  |  |  | nd | nd | nd |  | nd | nd | nd | nd | nd | nd | NO | NO
LOM251.RM.45.05.00.Sb010.0000.a | Cucina a gas di lega ferrosa acciaio inox AISI 304; funzione: preparazione cibo; impiego: abitazione; lunghezza [mm] = 400 ¦ profondità [mm] = 900 ¦ altezza [mm] = 250; n° piastre [-] = 2. Incluso: pannello frontale, laterale e posteriore di lega ferrosa acciaio inox AISI 304; piano di lavoro di lega ferrosa acciaio inox 20/10 AISI 304; griglia posategami in acciaio inox AISI 304; bruciatori con combustione ottimizzata; dispositivo antispegnimento SPECIFICHE TECNICHE: fiamma pilota protetta; accensione manuale; manopole di comando appositamente progettate per impedire l'infiltrazione di acqua; grado di protezione all'acqua IP5X; per l'impiego con gas naturale o GPL | 1 cad | 2201.6 | 1740.39 | 0 | RM.45.05.00.Sb010.0000.a | Cucina a gas di lega ferrosa acciaio inox AISI 304; funzione: preparazione cibo; impiego: abitazione; lunghezza [mm] = 400 ¦ profondità [mm] = 900 ¦ altezza [mm] = 250; n° piastre [-] = 2. Incluso: pannello frontale, laterale e posteriore di lega ferrosa acciaio inox AISI 304; piano di lavoro di lega ferrosa acciaio inox 20/10 AISI 304; griglia posategami in acciaio inox AISI 304; bruciatori con combustione ottimizzata; dispositivo antispegnimento SPECIFICHE TECNICHE: fiamma pilota protetta; accensione manuale; manopole di comando appositamente progettate per impedire l'infiltrazione di acqua; grado di protezione all'acqua IP5X; per l'impiego con gas naturale o GPL |  | RISORSA MATERIALE | ARREDI ARCHITETTONICI | KIT | CUCINA A GAS | LEGA FERROSA ACCIAIO INOX AISI 304 | [6 empty] | MM.18.010.0050.a | Cucina a gas. - n° 2 piastre | nd | nd | [10 empty] | 1 | cad | nd | preparazione cibo - | abitazione - | lega ferrosa acciaio inox AISI 304 | nd - | n° piastre [-] = 2.0 nd nd nd - |  | nd - | altezza [mm] = 250.0 nd nd nd - profondità [mm] = 900.0 nd nd nd - lunghezza [mm] = 400.0 nd nd nd - | fiamma pilota protetta; accensione manuale; manopole di comando appositamente progettate per impedire l'infiltrazione di acqua; grado di protezione all'acqua IP5X; per l'impiego con gas naturale o GPL | nd - | nd - | nd - | nd | nd - | NO |  |  |  |  | nd |  |  |  |  | nd | nd | nd |  | nd | nd | nd | pannello frontale, laterale e posteriore di lega ferrosa acciaio inox AISI 304; piano di lavoro di lega ferrosa acciaio inox 20/10 AISI 304; griglia posategami in acciaio inox AISI 304; bruciatori con combustione ottimizzata; dispositivo antispegnimento | nd | nd | NO | NO
LOM251.RM.45.05.00.Sb010.0000.b | Cucina a gas di lega ferrosa acciaio inox AISI 304; funzione: preparazione cibo; impiego: abitazione; lunghezza [mm] = 800 ¦ profondità [mm] = 900 ¦ altezza [mm] = 250; n° piastre [-] = 4. Incluso: pannello frontale, laterale e posteriore di lega ferrosa acciaio inox AISI 304; piano di lavoro di lega ferrosa acciaio inox 20/10 AISI 304; griglia posategami in acciaio inox AISI 304; bruciatori con combustione ottimizzata; dispositivo antispegnimento SPECIFICHE TECNICHE: fiamma pilota protetta; accensione manuale; manopole di comando appositamente progettate per impedire l'infiltrazione di acqua; grado di protezione all'acqua IP5X; per l'impiego con gas naturale o GPL | 1 cad | 2490.44 | 1968.73 | 0 | RM.45.05.00.Sb010.0000.b | Cucina a gas di lega ferrosa acciaio inox AISI 304; funzione: preparazione cibo; impiego: abitazione; lunghezza [mm] = 800 ¦ profondità [mm] = 900 ¦ altezza [mm] = 250; n° piastre [-] = 4. Incluso: pannello frontale, laterale e posteriore di lega ferrosa acciaio inox AISI 304; piano di lavoro di lega ferrosa acciaio inox 20/10 AISI 304; griglia posategami in acciaio inox AISI 304; bruciatori con combustione ottimizzata; dispositivo antispegnimento SPECIFICHE TECNICHE: fiamma pilota protetta; accensione manuale; manopole di comando appositamente progettate per impedire l'infiltrazione di acqua; grado di protezione all'acqua IP5X; per l'impiego con gas naturale o GPL |  | RISORSA MATERIALE | ARREDI ARCHITETTONICI | KIT | CUCINA A GAS | LEGA FERROSA ACCIAIO INOX AISI 304 | [6 empty] | MM.18.010.0050.b | Cucina a gas. - n° 4 piastre | nd | nd | [10 empty] | 1 | cad | nd | preparazione cibo - | abitazione - | lega ferrosa acciaio inox AISI 304 | nd - | n° piastre [-] = 4.0 nd nd nd - |  | nd - | profondità [mm] = 900.0 nd nd nd - lunghezza [mm] = 800.0 nd nd nd - altezza [mm] = 250.0 nd nd nd - | fiamma pilota protetta; accensione manuale; manopole di comando appositamente progettate per impedire l'infiltrazione di acqua; grado di protezione all'acqua IP5X; per l'impiego con gas naturale o GPL | nd - | nd - | nd - | nd | nd - | NO |  |  |  |  | nd |  |  |  |  | nd | nd | nd |  | nd | nd | nd | pannello frontale, laterale e posteriore di lega ferrosa acciaio inox AISI 304; piano di lavoro di lega ferrosa acciaio inox 20/10 AISI 304; griglia posategami in acciaio inox AISI 304; bruciatori con combustione ottimizzata; dispositivo antispegnimento | nd | nd | NO | NO
LOM251.RM.45.10.00.Sb010.0000.- | Armadio di lega ferrosa acciaio inox AISI 304; funzione: deposito stoviglie; impiego: cucina. Incluso: cassetti SPECIFICHE TECNICHE: n° cassetti = 4 con dimensioni [m] = 0,6 x 0,6 x 0,66 | 1 cad | 989.91 | 782.54 | 0 | RM.45.10.00.Sb010.0000.- | Armadio di lega ferrosa acciaio inox AISI 304; funzione: deposito stoviglie; impiego: cucina. Incluso: cassetti SPECIFICHE TECNICHE: n° cassetti = 4 con dimensioni [m] = 0,6 x 0,6 x 0,66 |  | RISORSA MATERIALE | ARREDI ARCHITETTONICI | PRODOTTI | ARMADIO | LEGA FERROSA ACCIAIO INOX AISI 304 | [6 empty] | MM.18.010.0020.a | Armadi in acciaio inox AISI 304, tipo e dimensioni: - con 4 cassetti da 0,6 x 0,6 x 0,66 m | nd | nd | [10 empty] | 1 | cad | nd | deposito stoviglie - | cucina - | lega ferrosa acciaio inox AISI 304 | nd - | nd - |  | nd - | nd - | n° cassetti = 4 con dimensioni [m] = 0,6 x 0,6 x 0,66 | nd - | nd - | nd - | nd | nd - | NO |  |  |  |  | nd |  |  |  |  | nd | nd | nd |  | nd | nd | nd | cassetti | nd | nd | NO | NO
LOM251.RM.45.10.00.Sb010.0005.- | Armadio di lega ferrosa acciaio inox AISI 304; funzione: deposito stoviglie; impiego: cucina. Incluso: ripiani; porte scorrevoli SPECIFICHE TECNICHE: n° ripiani = 2; n° porte scorrevoli = 4 con lunghezza [m] = 1,4 | 1 cad | 3109.94 | 2458.45 | 0 | RM.45.10.00.Sb010.0005.- | Armadio di lega ferrosa acciaio inox AISI 304; funzione: deposito stoviglie; impiego: cucina. Incluso: ripiani; porte scorrevoli SPECIFICHE TECNICHE: n° ripiani = 2; n° porte scorrevoli = 4 con lunghezza [m] = 1,4 |  | RISORSA MATERIALE | ARREDI ARCHITETTONICI | PRODOTTI | ARMADIO | LEGA FERROSA ACCIAIO INOX AISI 304 | [6 empty] | MM.18.010.0020.b | Armadi in acciaio inox AISI 304, tipo e dimensioni: - per stoviglie con 2 ripiani e 4 porte scorrevoli da 1,4 m | nd | nd | [10 empty] | 1 | cad | nd | deposito stoviglie - | cucina - | lega ferrosa acciaio inox AISI 304 | nd - | nd - |  | nd - | nd - | n° ripiani = 2; n° porte scorrevoli = 4 con lunghezza [m] = 1,4 | nd - | nd - | nd - | nd | nd - | NO |  |  |  |  | nd |  |  |  |  | nd | nd | nd |  | nd | nd | nd | ripiani; porte scorrevoli | nd | nd | NO | NO
LOM251.RM.45.10.00.Sb010.0010.- | Armadio di lega ferrosa acciaio inox AISI 304; funzione: deposito stoviglie; impiego: cucina. Incluso: ripiani; porte scorrevoli SPECIFICHE TECNICHE: n° ripiani = 2; n° porte scorrevoli = 4 con lunghezza [m] = 2 | 1 cad | 4177.1 | 3302.05 | 0 | RM.45.10.00.Sb010.0010.- | Armadio di lega ferrosa acciaio inox AISI 304; funzione: deposito stoviglie; impiego: cucina. Incluso: ripiani; porte scorrevoli SPECIFICHE TECNICHE: n° ripiani = 2; n° porte scorrevoli = 4 con lunghezza [m] = 2 |  | RISORSA MATERIALE | ARREDI ARCHITETTONICI | PRODOTTI | ARMADIO | LEGA FERROSA ACCIAIO INOX AISI 304 | [6 empty] | MM.18.010.0020.c | Armadi in acciaio inox AISI 304, tipo e dimensioni: - per stoviglie con 2 ripiani e 4 porte scorrevoli da 2,0 m | nd | nd | [10 empty] | 1 | cad | nd | deposito stoviglie - | cucina - | lega ferrosa acciaio inox AISI 304 | nd - | nd - |  | nd - | nd - | n° ripiani = 2; n° porte scorrevoli = 4 con lunghezza [m] = 2 | nd - | nd - | nd - | nd | nd - | NO |  |  |  |  | nd |  |  |  |  | nd | nd | nd |  | nd | nd | nd | ripiani; porte scorrevoli | nd | nd | NO | NO
LOM251.RM.45.10.05.Sb010.0000.- | Mobile pensile di lega ferrosa acciaio inox AISI 304; geometria: vano aperto; funzione: deposito stoviglie; impiego: cucina SPECIFICHE TECNICHE: ripiano con dimensioni [m] = 0,6 x 0,38 x 0,6 | 1 cad | 449.17 | 355.08 | 0 | RM.45.10.05.Sb010.0000.- | Mobile pensile di lega ferrosa acciaio inox AISI 304; geometria: vano aperto; funzione: deposito stoviglie; impiego: cucina SPECIFICHE TECNICHE: ripiano con dimensioni [m] = 0,6 x 0,38 x 0,6 |  | RISORSA MATERIALE | ARREDI ARCHITETTONICI | PRODOTTI | MOBILE PENSILE | LEGA FERROSA ACCIAIO INOX AISI 304 | [6 empty] | MM.18.010.0030.a | Mobili pensili in acciaio inox AISI 304, tipo e dimensioni: - a vano aperto con ripiano da 0,6 x 0,38 x 0,6 m | nd | nd | [10 empty] | 1 | cad | nd | deposito stoviglie - | cucina - | lega ferrosa acciaio inox AISI 304 | nd - | nd - |  | vano aperto - | nd - | ripiano con dimensioni [m] = 0,6 x 0,38 x 0,6 | nd - | nd - | nd - | nd | nd - | NO |  |  |  |  | nd |  |  |  |  | nd | nd | nd |  | nd | nd | nd | nd | nd | nd | NO | NO
LOM251.RM.45.10.05.Sb010.0005.- | Mobile pensile di lega ferrosa acciaio inox AISI 304; geometria: vano aperto; funzione: deposito stoviglie; impiego: cucina SPECIFICHE TECNICHE: ripiano con dimensioni [m] = 1,2 x 0,38 x 0,7 | 1 cad | 635.14 | 502.09 | 0 | RM.45.10.05.Sb010.0005.- | Mobile pensile di lega ferrosa acciaio inox AISI 304; geometria: vano aperto; funzione: deposito stoviglie; impiego: cucina SPECIFICHE TECNICHE: ripiano con dimensioni [m] = 1,2 x 0,38 x 0,7 |  | RISORSA MATERIALE | ARREDI ARCHITETTONICI | PRODOTTI | MOBILE PENSILE | LEGA FERROSA ACCIAIO INOX AISI 304 | [6 empty] | MM.18.010.0030.b | Mobili pensili in acciaio inox AISI 304, tipo e dimensioni: - a vano aperto con ripiano da 1,2 x 0,38 x 0,6 m | nd | nd | [10 empty] | 1 | cad | nd | deposito stoviglie - | cucina - | lega ferrosa acciaio inox AISI 304 | nd - | nd - |  | vano aperto - | nd - | ripiano con dimensioni [m] = 1,2 x 0,38 x 0,7 | nd - | nd - | nd - | nd | nd - | NO |  |  |  |  | nd |  |  |  |  | nd | nd | nd |  | nd | nd | nd | nd | nd | nd | NO | NO
LOM251.RM.45.10.05.Sb010.0010.- | Mobile pensile di lega ferrosa acciaio inox AISI 304; geometria: vano aperto; funzione: deposito stoviglie; impiego: cucina SPECIFICHE TECNICHE: ripiano con dimensioni [m] = 1,8 x 0,38 x 0,8 | 1 cad | 821.12 | 649.1 | 0 | RM.45.10.05.Sb010.0010.- | Mobile pensile di lega ferrosa acciaio inox AISI 304; geometria: vano aperto; funzione: deposito stoviglie; impiego: cucina SPECIFICHE TECNICHE: ripiano con dimensioni [m] = 1,8 x 0,38 x 0,8 |  | RISORSA MATERIALE | ARREDI ARCHITETTONICI | PRODOTTI | MOBILE PENSILE | LEGA FERROSA ACCIAIO INOX AISI 304 | [6 empty] | MM.18.010.0030.c | Mobili pensili in acciaio inox AISI 304, tipo e dimensioni: - a vano aperto con ripiano da 1,8 x 0,38 x 0,6 m | nd | nd | [10 empty] | 1 | cad | nd | deposito stoviglie - | cucina - | lega ferrosa acciaio inox AISI 304 | nd - | nd - |  | vano aperto - | nd - | ripiano con dimensioni [m] = 1,8 x 0,38 x 0,8 | nd - | nd - | nd - | nd | nd - | NO |  |  |  |  | nd |  |  |  |  | nd | nd | nd |  | nd | nd | nd | nd | nd | nd | NO | NO
LOM251.RM.45.10.05.Sb010.0015.- | Mobile pensile di lega ferrosa acciaio inox AISI 304; geometria: porte scorrevoli; funzione: deposito stoviglie; impiego: cucina SPECIFICHE TECNICHE: ripiano con dimensioni [m] = 1,2 x 0,38 x 0,7 | 1 cad | 944.13 | 746.35 | 0 | RM.45.10.05.Sb010.0015.- | Mobile pensile di lega ferrosa acciaio inox AISI 304; geometria: porte scorrevoli; funzione: deposito stoviglie; impiego: cucina SPECIFICHE TECNICHE: ripiano con dimensioni [m] = 1,2 x 0,38 x 0,7 |  | RISORSA MATERIALE | ARREDI ARCHITETTONICI | PRODOTTI | MOBILE PENSILE | LEGA FERROSA ACCIAIO INOX AISI 304 | [6 empty] | MM.18.010.0030.d | Mobili pensili in acciaio inox AISI 304, tipo e dimensioni: - a porte scorrevoli con ripiano da 1,2 x 0,38 x 0,6 m | nd | nd | [10 empty] | 1 | cad | nd | deposito stoviglie - | cucina - | lega ferrosa acciaio inox AISI 304 | nd - | nd - |  | porte scorrevoli - | nd - | ripiano con dimensioni [m] = 1,2 x 0,38 x 0,7 | nd - | nd - | nd - | nd | nd - | NO |  |  |  |  | nd |  |  |  |  | nd | nd | nd |  | nd | nd | nd | nd | nd | nd | NO | NO
LOM251.RM.45.10.05.Sb010.0020.- | Mobile pensile di lega ferrosa acciaio inox AISI 304; geometria: porte scorrevoli; funzione: deposito stoviglie; impiego: cucina SPECIFICHE TECNICHE: ripiano con dimensioni [m] = 1,8 x 0,38 x 0,8 | 1 cad | 1237.39 | 978.17 | 0 | RM.45.10.05.Sb010.0020.- | Mobile pensile di lega ferrosa acciaio inox AISI 304; geometria: porte scorrevoli; funzione: deposito stoviglie; impiego: cucina SPECIFICHE TECNICHE: ripiano con dimensioni [m] = 1,8 x 0,38 x 0,8 |  | RISORSA MATERIALE | ARREDI ARCHITETTONICI | PRODOTTI | MOBILE PENSILE | LEGA FERROSA ACCIAIO INOX AISI 304 | [6 empty] | MM.18.010.0030.e | Mobili pensili in acciaio inox AISI 304, tipo e dimensioni: - a porte scorrevoli con ripiano da 1,8 x 0,38 x 0,6 m | nd | nd | [10 empty] | 1 | cad | nd | deposito stoviglie - | cucina - | lega ferrosa acciaio inox AISI 304 | nd - | nd - |  | porte scorrevoli - | nd - | ripiano con dimensioni [m] = 1,8 x 0,38 x 0,8 | nd - | nd - | nd - | nd | nd - | NO |  |  |  |  | nd |  |  |  |  | nd | nd | nd |  | nd | nd | nd | nd | nd | nd | NO | NO
LOM251.RM.48.00.00.Sb010.0000.- | Frigorifero digitale di lega ferrosa acciaio inox AISI 304; geometria: 1 porta; funzione: conservazione alimenti in ambiente fresco; impiego: cucina; spessore isolante [mm] = 60; capacità [l] = 600. Componenti: gruppo refrigerante funzionamento ventilato, schiuma, porta autochiudente, pannello digitale, griglia GN 2/1, guida SPECIFICHE TECNICHE: sbrinamento ed evaporazione acqua di sbrinamento automatici; luce interna; adatto al funzionamento in ambiente fino a temperatura [C°] = 43; privo di CFC e HCFC; refrigerante ripo R134a; n° griglie = 3; n° coppie guide = 3 RM1 Gruppo refrigerante funzionamento ventilato; impiego: frigorifero SPECIFICHE TECNICHE: costituito da n° = 2 unità separate RM1 Schiuma di plastica poliuretano espanso ad alta densità; funzione: isolamento; impiego: frigorifero; spessore [mm] = 60 SPECIFICHE TECNICHE: con iniezioni di ciclopentano RM1 Porta autochiudente di lega ferrosa acciaio inox AISI 304; impiego: frigorifero. Incluso: serratura; microinterruttore di arresto ciclo ventilazione a porta aperta RM1 Pannello digitale; funzione: impostazione e controllo temperatura interna; impiego: frigorifero RM1 Griglia GN 2/1 di plastica poliammide - Rilsan; impiego: frigorifero; lunghezza [mm] = 650 ¦ profondità [mm] = 530 SPECIFICHE TECNICHE: più di un elemento RM1 Guida di lega ferrosa acciaio inox; impiego: frigorifero; fornitura: in coppie SPECIFICHE TECNICHE: più di un elemento | 1 cad | 3049.75 | 2410.87 | 0 | RM.48.00.00.Sb010.0000.- | Frigorifero digitale di lega ferrosa acciaio inox AISI 304; geometria: 1 porta; funzione: conservazione alimenti in ambiente fresco; impiego: cucina; spessore isolante [mm] = 60; capacità [l] = 600. Componenti: gruppo refrigerante funzionamento ventilato, schiuma, porta autochiudente, pannello digitale, griglia GN 2/1, guida SPECIFICHE TECNICHE: sbrinamento ed evaporazione acqua di sbrinamento automatici; luce interna; adatto al funzionamento in ambiente fino a temperatura [C°] = 43; privo di CFC e HCFC; refrigerante ripo R134a; n° griglie = 3; n° coppie guide = 3 | RM1 Gruppo refrigerante funzionamento ventilato; impiego: frigorifero SPECIFICHE TECNICHE: costituito da n° = 2 unità separate RM1 Schiuma di plastica poliuretano espanso ad alta densità; funzione: isolamento; impiego: frigorifero; spessore [mm] = 60 SPECIFICHE TECNICHE: con iniezioni di ciclopentano RM1 Porta autochiudente di lega ferrosa acciaio inox AISI 304; impiego: frigorifero. Incluso: serratura; microinterruttore di arresto ciclo ventilazione a porta aperta RM1 Pannello digitale; funzione: impostazione e controllo temperatura interna; impiego: frigorifero RM1 Griglia GN 2/1 di plastica poliammide - Rilsan; impiego: frigorifero; lunghezza [mm] = 650 ¦ profondità [mm] = 530 SPECIFICHE TECNICHE: più di un elemento RM1 Guida di lega ferrosa acciaio inox; impiego: frigorifero; fornitura: in coppie SPECIFICHE TECNICHE: più di un elemento | RISORSA MATERIALE | ARREDI ELETTRODOMESTICI | SISTEMI | FRIGORIFERO | LEGA FERROSA ACCIAIO INOX AISI 304 | [6 empty] | MM.18.010.0060 | Frigorifero digitale a 1 porta, capacità 600 l. | nd | digitale | [9 empty] | RM.66.00.90.Za001.0005.- - RM.12.10.60.D0035.0005.- - RM.48.15.00.Sb010.0005.- - RM.77.10.15.Za001.0250.- - RM.70.10.05.D0036.0000.- - RM.48.15.05.Sb008.0000.- - | 1 | cad | nd | conservazione alimenti in ambiente fresco - | cucina - | lega ferrosa acciaio inox AISI 304 | nd - | capacità [l] = 600.0 nd nd nd - |  | 1 porta - | spessore isolante [mm] = 60.0 nd nd nd - | sbrinamento ed evaporazione acqua di sbrinamento automatici; luce interna; adatto al funzionamento in ambiente fino a temperatura [C°] = 43; privo di CFC e HCFC; refrigerante ripo R134a; n° griglie = 3; n° coppie guide = 3 | nd - | nd - | nd - | nd | nd - | NO |  |  |  |  | nd |  |  |  |  | nd | nd | nd |  | nd | nd | nd | nd | nd | nd | NO | NO
LOM251.RM.48.00.05.Sb010.0000.- | Freezer digitale di lega ferrosa acciaio inox AISI 304; geometria: 1 porta; funzione: congelamento alimenti; impiego: cucina; spessore isolante [mm] = 60; capacità [l] = 600. Componenti: gruppo refrigerante funzionamento ventilato, schiuma, porta autochiudente SPECIFICHE TECNICHE: basamento esterno di lega ferrosa acciaio galvanizzato; top e retro di lega ferrosa acciaio galvanizzato RM1 Gruppo refrigerante funzionamento ventilato; impiego: freezer RM1 Schiuma di plastica poliuretano espanso ad alta densità; funzione: isolamento; impiego: freezer; spessore [mm] = 60 SPECIFICHE TECNICHE: con iniezioni di ciclopentano RM1 Porta autochiudente di lega ferrosa acciaio inox AISI 304; impiego: freezer. Incluso: serratura; microinterruttore di arresto ciclo ventilazione a porta aperta | 1 cad | 3091.18 | 2443.62 | 0 | RM.48.00.05.Sb010.0000.- | Freezer digitale di lega ferrosa acciaio inox AISI 304; geometria: 1 porta; funzione: congelamento alimenti; impiego: cucina; spessore isolante [mm] = 60; capacità [l] = 600. Componenti: gruppo refrigerante funzionamento ventilato, schiuma, porta autochiudente SPECIFICHE TECNICHE: basamento esterno di lega ferrosa acciaio galvanizzato; top e retro di lega ferrosa acciaio galvanizzato | RM1 Gruppo refrigerante funzionamento ventilato; impiego: freezer RM1 Schiuma di plastica poliuretano espanso ad alta densità; funzione: isolamento; impiego: freezer; spessore [mm] = 60 SPECIFICHE TECNICHE: con iniezioni di ciclopentano RM1 Porta autochiudente di lega ferrosa acciaio inox AISI 304; impiego: freezer. Incluso: serratura; microinterruttore di arresto ciclo ventilazione a porta aperta | RISORSA MATERIALE | ARREDI ELETTRODOMESTICI | SISTEMI | FREEZER | LEGA FERROSA ACCIAIO INOX AISI 304 | [6 empty] | MM.18.010.0070 | Freezer digitale a 1 porta, capacità 600 l. | nd | digitale | [9 empty] | RM.66.00.90.Za001.0000.- - RM.12.10.60.D0035.0000.- - RM.48.15.00.Sb010.0000.- - | 1 | cad | nd | congelamento alimenti - | cucina - | lega ferrosa acciaio inox AISI 304 | nd - | capacità [l] = 600.0 nd nd nd - |  | 1 porta - | spessore isolante [mm] = 60.0 nd nd nd - | basamento esterno di lega ferrosa acciaio galvanizzato; top e retro di lega ferrosa acciaio galvanizzato | nd - | nd - | nd - | nd | nd - | NO |  |  |  |  | nd |  |  |  |  | nd | nd | nd |  | nd | nd | nd | nd | nd | nd | NO | NO
LOM251.RM.48.00.10.Za001.0000.a | Lavatrice centrifuga elettrica programmabile; funzione: lavaggio biancheria; impiego: lavanderia; capacità di carico [kg] = 7,5. Componente: motore trifase, RM1 Motore trifase; impiego: lavatrice; tensione nominale [V] = 380 ¦ frequenza [Hz] = 50 | 1 cad | 7815.45 | 6178.22 | 0 | RM.48.00.10.Za001.0000.a | Lavatrice centrifuga elettrica programmabile; funzione: lavaggio biancheria; impiego: lavanderia; capacità di carico [kg] = 7,5. Componente: motore trifase, | RM1 Motore trifase; impiego: lavatrice; tensione nominale [V] = 380 ¦ frequenza [Hz] = 50 | RISORSA MATERIALE | ARREDI ELETTRODOMESTICI | SISTEMI | LAVATRICE | MATERIALE GENERICO NON RILEVANTE | [6 empty] | MM.18.020.0010.a | Lavatrici centrifughe elettriche programmabili, alimentazione 380 V - 3f - 50 Hz, capacità di carico: - 7,5 kg | nd | centrifuga elettrica programmabile | [9 empty] | RM.65.10.15.Za001.0770.- - | 1 | cad | nd | lavaggio biancheria - | lavanderia - | materiale generico non rilevante | nd - | capacità di carico [kg] = 7.5 nd nd nd - |  | nd - | nd - | nd | nd - | nd - | nd - | nd | nd - | NO |  |  |  |  | nd |  |  |  |  | nd | nd | nd |  | nd | nd | nd | nd | nd | nd | NO | NO
LOM251.RM.48.00.10.Za001.0000.b | Lavatrice centrifuga elettrica programmabile; funzione: lavaggio biancheria; impiego: lavanderia; capacità di carico [kg] = 13. Componente: motore trifase, RM1 Motore trifase; impiego: lavatrice; tensione nominale [V] = 380 ¦ frequenza [Hz] = 50 | 1 cad | 18994.33 | 15015.28 | 0 | RM.48.00.10.Za001.0000.b | Lavatrice centrifuga elettrica programmabile; funzione: lavaggio biancheria; impiego: lavanderia; capacità di carico [kg] = 13. Componente: motore trifase, | RM1 Motore trifase; impiego: lavatrice; tensione nominale [V] = 380 ¦ frequenza [Hz] = 50 | RISORSA MATERIALE | ARREDI ELETTRODOMESTICI | SISTEMI | LAVATRICE | MATERIALE GENERICO NON RILEVANTE | [6 empty] | MM.18.020.0010.b | Lavatrici centrifughe elettriche programmabili, alimentazione 380 V - 3f - 50 Hz, capacità di carico: - 13 kg | nd | centrifuga elettrica programmabile | [9 empty] | RM.65.10.15.Za001.0770.- - | 1 | cad | nd | lavaggio biancheria - | lavanderia - | materiale generico non rilevante | nd - | capacità di carico [kg] = 13.0 nd nd nd - |  | nd - | nd - | nd | nd - | nd - | nd - | nd | nd - | NO |  |  |  |  | nd |  |  |  |  | nd | nd | nd |  | nd | nd | nd | nd | nd | nd | NO | NO
LOM251.RM.48.00.10.Za001.0000.c | Lavatrice centrifuga elettrica programmabile; funzione: lavaggio biancheria; impiego: lavanderia; capacità di carico [kg] = 18. Componente: motore trifase, RM1 Motore trifase; impiego: lavatrice; tensione nominale [V] = 380 ¦ frequenza [Hz] = 50 | 1 cad | 22376.06 | 17688.58 | 0 | RM.48.00.10.Za001.0000.c | Lavatrice centrifuga elettrica programmabile; funzione: lavaggio biancheria; impiego: lavanderia; capacità di carico [kg] = 18. Componente: motore trifase, | RM1 Motore trifase; impiego: lavatrice; tensione nominale [V] = 380 ¦ frequenza [Hz] = 50 | RISORSA MATERIALE | ARREDI ELETTRODOMESTICI | SISTEMI | LAVATRICE | MATERIALE GENERICO NON RILEVANTE | [6 empty] | MM.18.020.0010.c | Lavatrici centrifughe elettriche programmabili, alimentazione 380 V - 3f - 50 Hz, capacità di carico: - 18 kg | nd | centrifuga elettrica programmabile | [9 empty] | RM.65.10.15.Za001.0770.- - | 1 | cad | nd | lavaggio biancheria - | lavanderia - | materiale generico non rilevante | nd - | capacità di carico [kg] = 18.0 nd nd nd - |  | nd - | nd - | nd | nd - | nd - | nd - | nd | nd - | NO |  |  |  |  | nd |  |  |  |  | nd | nd | nd |  | nd | nd | nd | nd | nd | nd | NO | NO
LOM251.RM.48.00.10.Za001.0000.d | Lavatrice centrifuga elettrica programmabile; funzione: lavaggio biancheria; impiego: lavanderia; capacità di carico [kg] = 24. Componente: motore trifase, RM1 Motore trifase; impiego: lavatrice; tensione nominale [V] = 380 ¦ frequenza [Hz] = 50 | 1 cad | 33239.37 | 26276.18 | 0 | RM.48.00.10.Za001.0000.d | Lavatrice centrifuga elettrica programmabile; funzione: lavaggio biancheria; impiego: lavanderia; capacità di carico [kg] = 24. Componente: motore trifase, | RM1 Motore trifase; impiego: lavatrice; tensione nominale [V] = 380 ¦ frequenza [Hz] = 50 | RISORSA MATERIALE | ARREDI ELETTRODOMESTICI | SISTEMI | LAVATRICE | MATERIALE GENERICO NON RILEVANTE | [6 empty] | MM.18.020.0010.d | Lavatrici centrifughe elettriche programmabili, alimentazione 380 V - 3f - 50 Hz, capacità di carico: - 24 kg | nd | centrifuga elettrica programmabile | [9 empty] | RM.65.10.15.Za001.0770.- - | 1 | cad | nd | lavaggio biancheria - | lavanderia - | materiale generico non rilevante | nd - | capacità di carico [kg] = 24.0 nd nd nd - |  | nd - | nd - | nd | nd - | nd - | nd - | nd | nd - | NO |  |  |  |  | nd |  |  |  |  | nd | nd | nd |  | nd | nd | nd | nd | nd | nd | NO | NO
LOM251.RM.48.00.10.Za001.0000.e | Lavatrice centrifuga elettrica programmabile; funzione: lavaggio biancheria; impiego: lavanderia; capacità di carico [kg] = 40. Componente: motore trifase, RM1 Motore trifase; impiego: lavatrice; tensione nominale [V] = 380 ¦ frequenza [Hz] = 50 | 1 cad | 65495.99 | 51775.49 | 0 | RM.48.00.10.Za001.0000.e | Lavatrice centrifuga elettrica programmabile; funzione: lavaggio biancheria; impiego: lavanderia; capacità di carico [kg] = 40. Componente: motore trifase, | RM1 Motore trifase; impiego: lavatrice; tensione nominale [V] = 380 ¦ frequenza [Hz] = 50 | RISORSA MATERIALE | ARREDI ELETTRODOMESTICI | SISTEMI | LAVATRICE | MATERIALE GENERICO NON RILEVANTE | [6 empty] | MM.18.020.0010.e | Lavatrici centrifughe elettriche programmabili, alimentazione 380 V - 3f - 50 Hz, capacità di carico: - 40 kg | nd | centrifuga elettrica programmabile | [9 empty] | RM.65.10.15.Za001.0770.- - | 1 | cad | nd | lavaggio biancheria - | lavanderia - | materiale generico non rilevante | nd - | capacità di carico [kg] = 40.0 nd nd nd - |  | nd - | nd - | nd | nd - | nd - | nd - | nd | nd - | NO |  |  |  |  | nd |  |  |  |  | nd | nd | nd |  | nd | nd | nd | nd | nd | nd | NO | NO
LOM251.RM.48.00.15.Za001.0000.a | Asciugatrice elettrica; funzione: asciugatura biancheria; impiego: lavanderia; capacità di carico [kg] = 7,5. Componente: motore trifase, . Incluso: cesto di lega ferrosa acciaio inox; invertitore di rotazione RM1 Motore trifase; impiego: asciugatrice; tensione nominale [V] = 380 ¦ frequenza [Hz] = 50 | 1 cad | 4811.73 | 3803.74 | 0 | RM.48.00.15.Za001.0000.a | Asciugatrice elettrica; funzione: asciugatura biancheria; impiego: lavanderia; capacità di carico [kg] = 7,5. Componente: motore trifase, . Incluso: cesto di lega ferrosa acciaio inox; invertitore di rotazione | RM1 Motore trifase; impiego: asciugatrice; tensione nominale [V] = 380 ¦ frequenza [Hz] = 50 | RISORSA MATERIALE | ARREDI ELETTRODOMESTICI | SISTEMI | ASCIUGATRICE | MATERIALE GENERICO NON RILEVANTE | [6 empty] | MM.18.020.0020.a | Essicatori elettrici con cesto inox e invertitore di rotazione, alimentazione 380 V - 3f - 50 Hz, capacità di carico: - 7,5 kg | nd | elettrica | [9 empty] | RM.65.10.15.Za001.0760.- - | 1 | cad | nd | asciugatura biancheria - | lavanderia - | materiale generico non rilevante | nd - | capacità di carico [kg] = 7.5 nd nd nd - |  | nd - | nd - | nd | nd - | nd - | nd - | nd | nd - | NO |  |  |  |  | nd |  |  |  |  | nd | nd | nd |  | nd | nd | nd | cesto di lega ferrosa acciaio inox; invertitore di rotazione | nd | nd | NO | NO
LOM251.RM.48.00.15.Za001.0000.b | Asciugatrice elettrica; funzione: asciugatura biancheria; impiego: lavanderia; capacità di carico [kg] = 16. Componente: motore trifase, . Incluso: cesto di lega ferrosa acciaio inox; invertitore di rotazione RM1 Motore trifase; impiego: asciugatrice; tensione nominale [V] = 380 ¦ frequenza [Hz] = 50 | 1 cad | 10145.18 | 8019.9 | 0 | RM.48.00.15.Za001.0000.b | Asciugatrice elettrica; funzione: asciugatura biancheria; impiego: lavanderia; capacità di carico [kg] = 16. Componente: motore trifase, . Incluso: cesto di lega ferrosa acciaio inox; invertitore di rotazione | RM1 Motore trifase; impiego: asciugatrice; tensione nominale [V] = 380 ¦ frequenza [Hz] = 50 | RISORSA MATERIALE | ARREDI ELETTRODOMESTICI | SISTEMI | ASCIUGATRICE | MATERIALE GENERICO NON RILEVANTE | [6 empty] | MM.18.020.0020.b | Essicatori elettrici con cesto inox e invertitore di rotazione, alimentazione 380 V - 3f - 50 Hz, capacità di carico: - 16 kg | nd | elettrica | [9 empty] | RM.65.10.15.Za001.0760.- - | 1 | cad | nd | asciugatura biancheria - | lavanderia - | materiale generico non rilevante | nd - | capacità di carico [kg] = 16.0 nd nd nd - |  | nd - | nd - | nd | nd - | nd - | nd - | nd | nd - | NO |  |  |  |  | nd |  |  |  |  | nd | nd | nd |  | nd | nd | nd | cesto di lega ferrosa acciaio inox; invertitore di rotazione | nd | nd | NO | NO
LOM251.RM.48.00.15.Za001.0000.c | Asciugatrice elettrica; funzione: asciugatura biancheria; impiego: lavanderia; capacità di carico [kg] = 23. Componente: motore trifase, . Incluso: cesto di lega ferrosa acciaio inox; invertitore di rotazione RM1 Motore trifase; impiego: asciugatrice; tensione nominale [V] = 380 ¦ frequenza [Hz] = 50 | 1 cad | 12825.98 | 10139.11 | 0 | RM.48.00.15.Za001.0000.c | Asciugatrice elettrica; funzione: asciugatura biancheria; impiego: lavanderia; capacità di carico [kg] = 23. Componente: motore trifase, . Incluso: cesto di lega ferrosa acciaio inox; invertitore di rotazione | RM1 Motore trifase; impiego: asciugatrice; tensione nominale [V] = 380 ¦ frequenza [Hz] = 50 | RISORSA MATERIALE | ARREDI ELETTRODOMESTICI | SISTEMI | ASCIUGATRICE | MATERIALE GENERICO NON RILEVANTE | [6 empty] | MM.18.020.0020.c | Essicatori elettrici con cesto inox e invertitore di rotazione, alimentazione 380 V - 3f - 50 Hz, capacità di carico: - 23 kg | nd | elettrica | [9 empty] | RM.65.10.15.Za001.0760.- - | 1 | cad | nd | asciugatura biancheria - | lavanderia - | materiale generico non rilevante | nd - | capacità di carico [kg] = 23.0 nd nd nd - |  | nd - | nd - | nd | nd - | nd - | nd - | nd | nd - | NO |  |  |  |  | nd |  |  |  |  | nd | nd | nd |  | nd | nd | nd | cesto di lega ferrosa acciaio inox; invertitore di rotazione | nd | nd | NO | NO
LOM251.RM.48.00.15.Za001.0000.d | Asciugatrice elettrica; funzione: asciugatura biancheria; impiego: lavanderia; capacità di carico [kg] = 34. Componente: motore trifase, . Incluso: cesto di lega ferrosa acciaio inox; invertitore di rotazione RM1 Motore trifase; impiego: asciugatrice; tensione nominale [V] = 380 ¦ frequenza [Hz] = 50 | 1 cad | 14020.45 | 11083.36 | 0 | RM.48.00.15.Za001.0000.d | Asciugatrice elettrica; funzione: asciugatura biancheria; impiego: lavanderia; capacità di carico [kg] = 34. Componente: motore trifase, . Incluso: cesto di lega ferrosa acciaio inox; invertitore di rotazione | RM1 Motore trifase; impiego: asciugatrice; tensione nominale [V] = 380 ¦ frequenza [Hz] = 50 | RISORSA MATERIALE | ARREDI ELETTRODOMESTICI | SISTEMI | ASCIUGATRICE | MATERIALE GENERICO NON RILEVANTE | [6 empty] | MM.18.020.0020.d | Essicatori elettrici con cesto inox e invertitore di rotazione, alimentazione 380 V - 3f - 50 Hz, capacità di carico: - 34 kg | nd | elettrica | [9 empty] | RM.65.10.15.Za001.0760.- - | 1 | cad | nd | asciugatura biancheria - | lavanderia - | materiale generico non rilevante | nd - | capacità di carico [kg] = 34.0 nd nd nd - |  | nd - | nd - | nd | nd - | nd - | nd - | nd | nd - | NO |  |  |  |  | nd |  |  |  |  | nd | nd | nd |  | nd | nd | nd | cesto di lega ferrosa acciaio inox; invertitore di rotazione | nd | nd | NO | NO
LOM251.RM.48.00.15.Za001.0000.e | Asciugatrice elettrica; funzione: asciugatura biancheria; impiego: lavanderia; capacità di carico [kg] = 45. Componente: motore trifase, . Incluso: cesto di lega ferrosa acciaio inox; invertitore di rotazione RM1 Motore trifase; impiego: asciugatrice; tensione nominale [V] = 380 ¦ frequenza [Hz] = 50 | 1 cad | 19154.55 | 15141.94 | 0 | RM.48.00.15.Za001.0000.e | Asciugatrice elettrica; funzione: asciugatura biancheria; impiego: lavanderia; capacità di carico [kg] = 45. Componente: motore trifase, . Incluso: cesto di lega ferrosa acciaio inox; invertitore di rotazione | RM1 Motore trifase; impiego: asciugatrice; tensione nominale [V] = 380 ¦ frequenza [Hz] = 50 | RISORSA MATERIALE | ARREDI ELETTRODOMESTICI | SISTEMI | ASCIUGATRICE | MATERIALE GENERICO NON RILEVANTE | [6 empty] | MM.18.020.0020.e | Essicatori elettrici con cesto inox e invertitore di rotazione, alimentazione 380 V - 3f - 50 Hz, capacità di carico: - 45 kg | nd | elettrica | [9 empty] | RM.65.10.15.Za001.0760.- - | 1 | cad | nd | asciugatura biancheria - | lavanderia - | materiale generico non rilevante | nd - | capacità di carico [kg] = 45.0 nd nd nd - |  | nd - | nd - | nd | nd - | nd - | nd - | nd | nd - | NO |  |  |  |  | nd |  |  |  |  | nd | nd | nd |  | nd | nd | nd | cesto di lega ferrosa acciaio inox; invertitore di rotazione | nd | nd | NO | NO
LOM251.RM.49.05.00.L0008.0005.- | Vuotatoio di ceramica porcellana vitrea (vitreous-china); finitura: colore bianco; funzione: bisogni personali; impiego: locale igienico. Componenti: vuotatoio, griglia, ferramenta vite, raccordo, guarnizione RM1 Vuotatoio di ceramica porcellana vitrea (vitreous-china); finitura: colore bianco RM1 Griglia di metallo generico; impiego: vuotatoio RM1 Ferramenta vite di materiale generico; funzione: fissaggio; impiego: vuotatoio RM1 Raccordo di materiale generico; funzione: scarico; impiego: vuotatoio RM1 Guarnizione di materiale generico; impiego: vuotatoio | 1 cad | 348.63 | 275.6 | 0 | RM.49.05.00.L0008.0005.- | Vuotatoio di ceramica porcellana vitrea (vitreous-china); finitura: colore bianco; funzione: bisogni personali; impiego: locale igienico. Componenti: vuotatoio, griglia, ferramenta vite, raccordo, guarnizione | RM1 Vuotatoio di ceramica porcellana vitrea (vitreous-china); finitura: colore bianco RM1 Griglia di metallo generico; impiego: vuotatoio RM1 Ferramenta vite di materiale generico; funzione: fissaggio; impiego: vuotatoio RM1 Raccordo di materiale generico; funzione: scarico; impiego: vuotatoio RM1 Guarnizione di materiale generico; impiego: vuotatoio | RISORSA MATERIALE | ARREDI SANITARI | KIT | VUOTATOIO | CERAMICA PORCELLANA VITREA (VITREOUS-CHINA) | [6 empty] | MM.11.070.0020.a | Vuotatoi in vetrochina colore bianco: - con griglia metallica, completo di viti di fissaggio, raccordo di scarico e guarnizioni | nd | nd | [9 empty] | RM.49.05.00.L0008.0000.- - RM.49.15.85.R0000.0000.- - RM.65.15.46.Za000.0000.- - RM.86.10.20.Za000.0000.- - RM.49.15.90.Za000.0000.- - | 1 | cad | nd | bisogni personali - | locale igienico - | ceramica porcellana vitrea (vitreous-china) | nd - | nd - |  | nd - | nd - | nd | nd - | colore bianco - | nd - | nd | nd - | NO |  |  |  |  | nd |  |  |  |  | nd | nd | nd |  | nd | nd | nd | nd | nd | nd | NO | NO
LOM251.RM.49.10.00.L0013.0000.- | Lavello da semi-incasso di ceramica fireclay; finitura: colore bianco; geometria: 1 bacino + scolapiatti; funzione: lavaggio stoviglie; impiego: cucina; lunghezza [cm] = 90 ¦ profondità [cm] = 50. Incluso: mensole | 1 cad | 136.18 | 107.65 | 0 | RM.49.10.00.L0013.0000.- | Lavello da semi-incasso di ceramica fireclay; finitura: colore bianco; geometria: 1 bacino + scolapiatti; funzione: lavaggio stoviglie; impiego: cucina; lunghezza [cm] = 90 ¦ profondità [cm] = 50. Incluso: mensole |  | RISORSA MATERIALE | ARREDI SANITARI | PRODOTTI | LAVELLO | CERAMICA FIRECLAY | [6 empty] | MM.11.060.0010.f | Lavelli in fire-clay colore bianco: - da semi-incasso a 1 bacino con scolapiatti da 90 x 50 cm circa, completo di mensole | nd | da semi-incasso | [10 empty] | 1 | cad | nd | lavaggio stoviglie - | cucina - | ceramica fireclay | nd - | nd - |  | 1 bacino + scolapiatti - | lunghezza [cm] = 90.0 nd nd nd - profondità [cm] = 50.0 nd nd nd - | nd | nd - | colore bianco - | nd - | nd | nd - | NO |  |  |  |  | nd |  |  |  |  | nd | nd | nd |  | nd | nd | nd | mensole | nd | nd | NO | NO
LOM251.RM.49.10.00.L0013.0005.- | Lavello da semi-incasso di ceramica fireclay; finitura: colore bianco; geometria: 2 bacini; funzione: lavaggio stoviglie; impiego: cucina; lunghezza [cm] = 90 ¦ profondità [cm] = 50. Incluso: mensole | 1 cad | 157.69 | 124.65 | 0 | RM.49.10.00.L0013.0005.- | Lavello da semi-incasso di ceramica fireclay; finitura: colore bianco; geometria: 2 bacini; funzione: lavaggio stoviglie; impiego: cucina; lunghezza [cm] = 90 ¦ profondità [cm] = 50. Incluso: mensole |  | RISORSA MATERIALE | ARREDI SANITARI | PRODOTTI | LAVELLO | CERAMICA FIRECLAY | [6 empty] | MM.11.060.0010.g | Lavelli in fire-clay colore bianco: - da semi-incasso a 2 bacini da 90 x 50 cm circa, completo di mensole | nd | da semi-incasso | [10 empty] | 1 | cad | nd | lavaggio stoviglie - | cucina - | ceramica fireclay | nd - | nd - |  | 2 bacini - | lunghezza [cm] = 90.0 nd nd nd - profondità [cm] = 50.0 nd nd nd - | nd | nd - | colore bianco - | nd - | nd | nd - | NO |  |  |  |  | nd |  |  |  |  | nd | nd | nd |  | nd | nd | nd | mensole | nd | nd | NO | NO
LOM251.RM.49.10.00.L0013.0010.- | Lavello da semi-incasso di ceramica fireclay; finitura: colore bianco; geometria: 2 bacini + scolapiatti; funzione: lavaggio stoviglie; impiego: cucina; lunghezza [cm] = 120 ¦ profondità [cm] = 50. Incluso: mensole | 1 cad | 195.33 | 154.41 | 0 | RM.49.10.00.L0013.0010.- | Lavello da semi-incasso di ceramica fireclay; finitura: colore bianco; geometria: 2 bacini + scolapiatti; funzione: lavaggio stoviglie; impiego: cucina; lunghezza [cm] = 120 ¦ profondità [cm] = 50. Incluso: mensole |  | RISORSA MATERIALE | ARREDI SANITARI | PRODOTTI | LAVELLO | CERAMICA FIRECLAY | [6 empty] | MM.11.060.0010.h | Lavelli in fire-clay colore bianco: - da semi-incasso a 2 bacini con scolapiatti da 120 x 50 cm circa, completo di mensole | nd | da semi-incasso | [10 empty] | 1 | cad | nd | lavaggio stoviglie - | cucina - | ceramica fireclay | nd - | nd - |  | 2 bacini + scolapiatti - | lunghezza [cm] = 120.0 nd nd nd - profondità [cm] = 50.0 nd nd nd - | nd | nd - | colore bianco - | nd - | nd | nd - | NO |  |  |  |  | nd |  |  |  |  | nd | nd | nd |  | nd | nd | nd | mensole | nd | nd | NO | NO
LOM251.RM.49.10.00.L0013.0250.a | Lavello di ceramica fireclay; finitura: colore bianco; geometria: 1 bacino; funzione: lavaggio stoviglie; impiego: cucina; lunghezza [cm] = 42 ¦ profondità [cm] = 38. Incluso: mensole | 1 cad | 100.94 | 79.79 | 0 | RM.49.10.00.L0013.0250.a | Lavello di ceramica fireclay; finitura: colore bianco; geometria: 1 bacino; funzione: lavaggio stoviglie; impiego: cucina; lunghezza [cm] = 42 ¦ profondità [cm] = 38. Incluso: mensole |  | RISORSA MATERIALE | ARREDI SANITARI | PRODOTTI | LAVELLO | CERAMICA FIRECLAY | [6 empty] | MM.11.060.0010.a | Lavelli in fire-clay colore bianco: - a 1 bacino da 42 x 38 cm circa, completo di mensole | nd | nd | [10 empty] | 1 | cad | nd | lavaggio stoviglie - | cucina - | ceramica fireclay | nd - | nd - |  | 1 bacino - | profondità [cm] = 38.0 nd nd nd - lunghezza [cm] = 42.0 nd nd nd - | nd | nd - | colore bianco - | nd - | nd | nd - | NO |  |  |  |  | nd |  |  |  |  | nd | nd | nd |  | nd | nd | nd | mensole | nd | nd | NO | NO
LOM251.RM.49.10.00.L0013.0250.b | Lavello di ceramica fireclay; finitura: colore bianco; geometria: 1 bacino; funzione: lavaggio stoviglie; impiego: cucina; lunghezza [cm] = 60 ¦ profondità [cm] = 45. Incluso: mensole | 1 cad | 121.24 | 95.84 | 0 | RM.49.10.00.L0013.0250.b | Lavello di ceramica fireclay; finitura: colore bianco; geometria: 1 bacino; funzione: lavaggio stoviglie; impiego: cucina; lunghezza [cm] = 60 ¦ profondità [cm] = 45. Incluso: mensole |  | RISORSA MATERIALE | ARREDI SANITARI | PRODOTTI | LAVELLO | CERAMICA FIRECLAY | [6 empty] | MM.11.060.0010.b | Lavelli in fire-clay colore bianco: - a 1 bacino da 60 x 45 cm circa, completo di mensole | nd | nd | [10 empty] | 1 | cad | nd | lavaggio stoviglie - | cucina - | ceramica fireclay | nd - | nd - |  | 1 bacino - | profondità [cm] = 45.0 nd nd nd - lunghezza [cm] = 60.0 nd nd nd - | nd | nd - | colore bianco - | nd - | nd | nd - | NO |  |  |  |  | nd |  |  |  |  | nd | nd | nd |  | nd | nd | nd | mensole | nd | nd | NO | NO
LOM251.RM.49.10.00.L0013.0255.- | Lavello di ceramica fireclay; finitura: colore bianco; geometria: 1 bacino + scolapiatti; funzione: lavaggio stoviglie; impiego: cucina; lunghezza [cm] = 90 ¦ profondità [cm] = 45. Incluso: mensole | 1 cad | 134.5 | 106.32 | 0 | RM.49.10.00.L0013.0255.- | Lavello di ceramica fireclay; finitura: colore bianco; geometria: 1 bacino + scolapiatti; funzione: lavaggio stoviglie; impiego: cucina; lunghezza [cm] = 90 ¦ profondità [cm] = 45. Incluso: mensole |  | RISORSA MATERIALE | ARREDI SANITARI | PRODOTTI | LAVELLO | CERAMICA FIRECLAY | [6 empty] | MM.11.060.0010.c | Lavelli in fire-clay colore bianco: - a 1 bacino con scolapiatti da 90 x 45 cm circa, completo di mensole | nd | nd | [10 empty] | 1 | cad | nd | lavaggio stoviglie - | cucina - | ceramica fireclay | nd - | nd - |  | 1 bacino + scolapiatti - | lunghezza [cm] = 90.0 nd nd nd - profondità [cm] = 45.0 nd nd nd - | nd | nd - | colore bianco - | nd - | nd | nd - | NO |  |  |  |  | nd |  |  |  |  | nd | nd | nd |  | nd | nd | nd | mensole | nd | nd | NO | NO
LOM251.RM.49.10.00.L0013.0260.- | Lavello di ceramica fireclay; finitura: colore bianco; geometria: 2 bacini; funzione: lavaggio stoviglie; impiego: cucina; lunghezza [cm] = 90 ¦ profondità [cm] = 45. Incluso: mensole | 1 cad | 166.5 | 131.62 | 0 | RM.49.10.00.L0013.0260.- | Lavello di ceramica fireclay; finitura: colore bianco; geometria: 2 bacini; funzione: lavaggio stoviglie; impiego: cucina; lunghezza [cm] = 90 ¦ profondità [cm] = 45. Incluso: mensole |  | RISORSA MATERIALE | ARREDI SANITARI | PRODOTTI | LAVELLO | CERAMICA FIRECLAY | [6 empty] | MM.11.060.0010.d | Lavelli in fire-clay colore bianco: - a 2 bacini da 90 x 45 cm circa, completo di mensole | nd | nd | [10 empty] | 1 | cad | nd | lavaggio stoviglie - | cucina - | ceramica fireclay | nd - | nd - |  | 2 bacini - | profondità [cm] = 45.0 nd nd nd - lunghezza [cm] = 90.0 nd nd nd - | nd | nd - | colore bianco - | nd - | nd | nd - | NO |  |  |  |  | nd |  |  |  |  | nd | nd | nd |  | nd | nd | nd | mensole | nd | nd | NO | NO
LOM251.RM.49.10.00.L0013.0265.- | Lavello di ceramica fireclay; finitura: colore bianco; geometria: 2 bacini + scolapiatti; funzione: lavaggio stoviglie; impiego: cucina; lunghezza [cm] = 120 ¦ profondità [cm] = 45. Incluso: mensole | 1 cad | 188.2 | 148.77 | 0 | RM.49.10.00.L0013.0265.- | Lavello di ceramica fireclay; finitura: colore bianco; geometria: 2 bacini + scolapiatti; funzione: lavaggio stoviglie; impiego: cucina; lunghezza [cm] = 120 ¦ profondità [cm] = 45. Incluso: mensole |  | RISORSA MATERIALE | ARREDI SANITARI | PRODOTTI | LAVELLO | CERAMICA FIRECLAY | [6 empty] | MM.11.060.0010.e | Lavelli in fire-clay colore bianco: - a 2 bacini con scolapiatti da 120 x 45 cm circa, completo di mensole | nd | nd | [10 empty] | 1 | cad | nd | lavaggio stoviglie - | cucina - | ceramica fireclay | nd - | nd - |  | 2 bacini + scolapiatti - | lunghezza [cm] = 120.0 nd nd nd - profondità [cm] = 45.0 nd nd nd - | nd | nd - | colore bianco - | nd - | nd | nd - | NO |  |  |  |  | nd |  |  |  |  | nd | nd | nd |  | nd | nd | nd | mensole | nd | nd | NO | NO
LOM251.RM.49.10.00.Sb008.0000.- | Lavello da semi-incasso di lega ferrosa acciaio inox; geometria: 1 bacino + scolapiatti; funzione: lavaggio stoviglie; impiego: cucina; lunghezza [cm] = 90 ¦ profondità [cm] = 50. Incluso: mensole | 1 cad | 83.91 | 66.33 | 0 | RM.49.10.00.Sb008.0000.- | Lavello da semi-incasso di lega ferrosa acciaio inox; geometria: 1 bacino + scolapiatti; funzione: lavaggio stoviglie; impiego: cucina; lunghezza [cm] = 90 ¦ profondità [cm] = 50. Incluso: mensole |  | RISORSA MATERIALE | ARREDI SANITARI | PRODOTTI | LAVELLO | LEGA FERROSA ACCIAIO INOX | [6 empty] | MM.11.060.0020.a | Lavelli in acciaio inox da semi-incasso: - a 1 bacino con scolapiatti da 90 x 50 cm circa, completo di mensole | nd | da semi-incasso | [10 empty] | 1 | cad | nd | lavaggio stoviglie - | cucina - | lega ferrosa acciaio inox | nd - | nd - |  | 1 bacino + scolapiatti - | lunghezza [cm] = 90.0 nd nd nd - profondità [cm] = 50.0 nd nd nd - | nd | nd - | nd - | nd - | nd | nd - | NO |  |  |  |  | nd |  |  |  |  | nd | nd | nd |  | nd | nd | nd | mensole | nd | nd | NO | NO
LOM251.RM.49.10.05.L0012.0000.- | Lavatoio lavapiedi di ceramica vetrochina; finitura: colore bianco; funzione: igiene personale; impiego: locale igienico. Incluso: viti di fissaggio | 1 cad | 239.84 | 189.6 | 0 | RM.49.10.05.L0012.0000.- | Lavatoio lavapiedi di ceramica vetrochina; finitura: colore bianco; funzione: igiene personale; impiego: locale igienico. Incluso: viti di fissaggio |  | RISORSA MATERIALE | ARREDI SANITARI | PRODOTTI | LAVATOIO | CERAMICA VETROCHINA | [6 empty] | MM.11.070.0040.a | Lavapiedi in vetrochina colore bianco: - lavapiedi, completo di viti di fissaggio | nd | lavapiedi | [10 empty] | 1 | cad | nd | igiene personale - | locale igienico - | ceramica vetrochina | nd - | nd - |  | nd - | nd - | nd | nd - | colore bianco - | nd - | nd | nd - | NO |  |  |  |  | nd |  |  |  |  | nd | nd | nd |  | nd | nd | nd | viti di fissaggio | nd | nd | NO | NO
LOM251.RM.49.10.05.L0013.0000.a | Lavatoio di ceramica fireclay; finitura: colore bianco; funzione: lavaggio biancheria; impiego: lavanderia; lunghezza [cm] = 60 ¦ profondità [cm] = 50. Incluso: mensole | 1 cad | 91.34 | 72.21 | 0 | RM.49.10.05.L0013.0000.a | Lavatoio di ceramica fireclay; finitura: colore bianco; funzione: lavaggio biancheria; impiego: lavanderia; lunghezza [cm] = 60 ¦ profondità [cm] = 50. Incluso: mensole |  | RISORSA MATERIALE | ARREDI SANITARI | PRODOTTI | LAVATOIO | CERAMICA FIRECLAY | [6 empty] | MM.11.060.0030.a | Lavatoi in fire-clay colore bianco: - da 60 x 50 cm circa, completo di mensole | nd | nd | [10 empty] | 1 | cad | nd | lavaggio biancheria - | lavanderia - | ceramica fireclay | nd - | nd - |  | nd - | profondità [cm] = 50.0 nd nd nd - lunghezza [cm] = 60.0 nd nd nd - | nd | nd - | colore bianco - | nd - | nd | nd - | NO |  |  |  |  | nd |  |  |  |  | nd | nd | nd |  | nd | nd | nd | mensole | nd | nd | NO | NO
LOM251.RM.49.10.05.L0013.0000.b | Lavatoio di ceramica fireclay; finitura: colore bianco; funzione: lavaggio biancheria; impiego: lavanderia; lunghezza [cm] = 75 ¦ profondità [cm] = 50. Incluso: mensole | 1 cad | 131.62 | 104.04 | 0 | RM.49.10.05.L0013.0000.b | Lavatoio di ceramica fireclay; finitura: colore bianco; funzione: lavaggio biancheria; impiego: lavanderia; lunghezza [cm] = 75 ¦ profondità [cm] = 50. Incluso: mensole |  | RISORSA MATERIALE | ARREDI SANITARI | PRODOTTI | LAVATOIO | CERAMICA FIRECLAY | [6 empty] | MM.11.060.0030.b | Lavatoi in fire-clay colore bianco: - da 75 x 50 cm circa, completo di mensole | nd | nd | [10 empty] | 1 | cad | nd | lavaggio biancheria - | lavanderia - | ceramica fireclay | nd - | nd - |  | nd - | lunghezza [cm] = 75.0 nd nd nd - profondità [cm] = 50.0 nd nd nd - | nd | nd - | colore bianco - | nd - | nd | nd - | NO |  |  |  |  | nd |  |  |  |  | nd | nd | nd |  | nd | nd | nd | mensole | nd | nd | NO | NO
LOM251.RM.49.10.05.L0013.0005.- | Lavatoio di ceramica fireclay; finitura: colore bianco; funzione: lavaggio biancheria; impiego: lavanderia; lunghezza [cm] = 60 ¦ profondità [cm] = 60. Incluso: piano lavaggio; mensole | 1 cad | 120.88 | 95.56 | 0 | RM.49.10.05.L0013.0005.- | Lavatoio di ceramica fireclay; finitura: colore bianco; funzione: lavaggio biancheria; impiego: lavanderia; lunghezza [cm] = 60 ¦ profondità [cm] = 60. Incluso: piano lavaggio; mensole |  | RISORSA MATERIALE | ARREDI SANITARI | PRODOTTI | LAVATOIO | CERAMICA FIRECLAY | [6 empty] | MM.11.060.0030.c | Lavatoi in fire-clay colore bianco: - con piano lavaggio da 60 x 60 cm circa, completo di mensole | nd | nd | [10 empty] | 1 | cad | nd | lavaggio biancheria - | lavanderia - | ceramica fireclay | nd - | nd - |  | nd - | profondità [cm] = 60.0 nd nd nd - lunghezza [cm] = 60.0 nd nd nd - | nd | nd - | colore bianco - | nd - | nd | nd - | NO |  |  |  |  | nd |  |  |  |  | nd | nd | nd |  | nd | nd | nd | piano lavaggio; mensole | nd | nd | NO | NO
LOM251.RM.49.10.05.Sb010.0000.- | Lavatoio lavamani di lega ferrosa acciaio inox AISI 304; funzione: igiene personale; impiego: locale igienico. Incluso: paraspruzzi; armadio; comando a pedale SPECIFICHE TECNICHE: su gambe | 1 cad | 1346.11 | 1064.12 | 0 | RM.49.10.05.Sb010.0000.- | Lavatoio lavamani di lega ferrosa acciaio inox AISI 304; funzione: igiene personale; impiego: locale igienico. Incluso: paraspruzzi; armadio; comando a pedale SPECIFICHE TECNICHE: su gambe |  | RISORSA MATERIALE | ARREDI SANITARI | PRODOTTI | LAVATOIO | LEGA FERROSA ACCIAIO INOX AISI 304 | [6 empty] | MM.18.010.0040.j | Apparecchi di lavaggio in acciaio inox AISI 304 su gambe con paraspruzzi: - lavamani con armadio e comando a pedale | nd | lavamani | [10 empty] | 1 | cad | nd | igiene personale - | locale igienico - | lega ferrosa acciaio inox AISI 304 | nd - | nd - |  | nd - | nd - | su gambe | nd - | nd - | nd - | nd | nd - | NO |  |  |  |  | nd |  |  |  |  | nd | nd | nd |  | nd | nd | nd | paraspruzzi; armadio; comando a pedale | nd | nd | NO | NO
LOM251.RM.49.10.05.Sb010.0250.- | Lavatoio lavapentole di lega ferrosa acciaio inox AISI 304; geometria: 1 bacino; funzione: lavaggio stoviglie; impiego: cucina; lunghezza [m] = 1,4. Incluso: paraspruzzi SPECIFICHE TECNICHE: su gambe | 1 cad | 2491.95 | 1969.92 | 0 | RM.49.10.05.Sb010.0250.- | Lavatoio lavapentole di lega ferrosa acciaio inox AISI 304; geometria: 1 bacino; funzione: lavaggio stoviglie; impiego: cucina; lunghezza [m] = 1,4. Incluso: paraspruzzi SPECIFICHE TECNICHE: su gambe |  | RISORSA MATERIALE | ARREDI SANITARI | PRODOTTI | LAVATOIO | LEGA FERROSA ACCIAIO INOX AISI 304 | [6 empty] | MM.18.010.0040.h | Apparecchi di lavaggio in acciaio inox AISI 304 su gambe con paraspruzzi: - lavapentole a 1 bacino da 1,4 m | nd | lavapentole | [10 empty] | 1 | cad | nd | lavaggio stoviglie - | cucina - | lega ferrosa acciaio inox AISI 304 | nd - | nd - |  | 1 bacino - | lunghezza [m] = 1.4 nd nd nd - | su gambe | nd - | nd - | nd - | nd | nd - | NO |  |  |  |  | nd |  |  |  |  | nd | nd | nd |  | nd | nd | nd | paraspruzzi | nd | nd | NO | NO
LOM251.RM.49.10.05.Sb010.0255.- | Lavatoio lavapentole di lega ferrosa acciaio inox AISI 304; geometria: 2 bacini; funzione: lavaggio stoviglie; impiego: cucina; lunghezza [m] = 1,8. Incluso: paraspruzzi SPECIFICHE TECNICHE: su gambe | 1 cad | 3234.37 | 2556.82 | 0 | RM.49.10.05.Sb010.0255.- | Lavatoio lavapentole di lega ferrosa acciaio inox AISI 304; geometria: 2 bacini; funzione: lavaggio stoviglie; impiego: cucina; lunghezza [m] = 1,8. Incluso: paraspruzzi SPECIFICHE TECNICHE: su gambe |  | RISORSA MATERIALE | ARREDI SANITARI | PRODOTTI | LAVATOIO | LEGA FERROSA ACCIAIO INOX AISI 304 | [6 empty] | MM.18.010.0040.i | Apparecchi di lavaggio in acciaio inox AISI 304 su gambe con paraspruzzi: - lavapentole a 2 bacini da 1,8 m | nd | lavapentole | [10 empty] | 1 | cad | nd | lavaggio stoviglie - | cucina - | lega ferrosa acciaio inox AISI 304 | nd - | nd - |  | 2 bacini - | lunghezza [m] = 1.8 nd nd nd - | su gambe | nd - | nd - | nd - | nd | nd - | NO |  |  |  |  | nd |  |  |  |  | nd | nd | nd |  | nd | nd | nd | paraspruzzi | nd | nd | NO | NO
LOM251.RM.49.10.05.Sb010.0500.- | Lavatoio di lega ferrosa acciaio inox AISI 304; geometria: 1 bacino; funzione: lavaggio biancheria; impiego: lavanderia; lunghezza [m] = 0,7. Incluso: paraspruzzi SPECIFICHE TECNICHE: su gambe | 1 cad | 1051.44 | 831.17 | 0 | RM.49.10.05.Sb010.0500.- | Lavatoio di lega ferrosa acciaio inox AISI 304; geometria: 1 bacino; funzione: lavaggio biancheria; impiego: lavanderia; lunghezza [m] = 0,7. Incluso: paraspruzzi SPECIFICHE TECNICHE: su gambe |  | RISORSA MATERIALE | ARREDI SANITARI | PRODOTTI | LAVATOIO | LEGA FERROSA ACCIAIO INOX AISI 304 | [6 empty] | MM.18.010.0040.a | Apparecchi di lavaggio in acciaio inox AISI 304 su gambe con paraspruzzi: - lavatoio a 1 bacino da 0,7 m | nd | nd | [10 empty] | 1 | cad | nd | lavaggio biancheria - | lavanderia - | lega ferrosa acciaio inox AISI 304 | nd - | nd - |  | 1 bacino - | lunghezza [m] = 0.7 nd nd nd - | su gambe | nd - | nd - | nd - | nd | nd - | NO |  |  |  |  | nd |  |  |  |  | nd | nd | nd |  | nd | nd | nd | paraspruzzi | nd | nd | NO | NO
LOM251.RM.49.10.05.Sb010.0505.a | Lavatoio di lega ferrosa acciaio inox AISI 304; geometria: 1 bacino + 1 gocciolatoio; funzione: lavaggio biancheria; impiego: lavanderia; lunghezza [m] = 1,2. Incluso: paraspruzzi SPECIFICHE TECNICHE: su gambe | 1 cad | 1175.88 | 929.55 | 0 | RM.49.10.05.Sb010.0505.a | Lavatoio di lega ferrosa acciaio inox AISI 304; geometria: 1 bacino + 1 gocciolatoio; funzione: lavaggio biancheria; impiego: lavanderia; lunghezza [m] = 1,2. Incluso: paraspruzzi SPECIFICHE TECNICHE: su gambe |  | RISORSA MATERIALE | ARREDI SANITARI | PRODOTTI | LAVATOIO | LEGA FERROSA ACCIAIO INOX AISI 304 | [6 empty] | MM.18.010.0040.b | Apparecchi di lavaggio in acciaio inox AISI 304 su gambe con paraspruzzi: - lavatoio a 1 bacino + 1 gocciolatoio da 1,2 m | nd | nd | [10 empty] | 1 | cad | nd | lavaggio biancheria - | lavanderia - | lega ferrosa acciaio inox AISI 304 | nd - | nd - |  | 1 bacino + 1 gocciolatoio - | lunghezza [m] = 1.2 nd nd nd - | su gambe | nd - | nd - | nd - | nd | nd - | NO |  |  |  |  | nd |  |  |  |  | nd | nd | nd |  | nd | nd | nd | paraspruzzi | nd | nd | NO | NO
LOM251.RM.49.10.05.Sb010.0505.b | Lavatoio di lega ferrosa acciaio inox AISI 304; geometria: 1 bacino + 1 gocciolatoio; funzione: lavaggio biancheria; impiego: lavanderia; lunghezza [m] = 1,4. Incluso: paraspruzzi SPECIFICHE TECNICHE: su gambe | 1 cad | 1316.08 | 1040.38 | 0 | RM.49.10.05.Sb010.0505.b | Lavatoio di lega ferrosa acciaio inox AISI 304; geometria: 1 bacino + 1 gocciolatoio; funzione: lavaggio biancheria; impiego: lavanderia; lunghezza [m] = 1,4. Incluso: paraspruzzi SPECIFICHE TECNICHE: su gambe |  | RISORSA MATERIALE | ARREDI SANITARI | PRODOTTI | LAVATOIO | LEGA FERROSA ACCIAIO INOX AISI 304 | [6 empty] | MM.18.010.0040.c | Apparecchi di lavaggio in acciaio inox AISI 304 su gambe con paraspruzzi: - lavatoio a 1 bacino + 1 gocciolatoio da 1,4 m | nd | nd | [10 empty] | 1 | cad | nd | lavaggio biancheria - | lavanderia - | lega ferrosa acciaio inox AISI 304 | nd - | nd - |  | 1 bacino + 1 gocciolatoio - | lunghezza [m] = 1.4 nd nd nd - | su gambe | nd - | nd - | nd - | nd | nd - | NO |  |  |  |  | nd |  |  |  |  | nd | nd | nd |  | nd | nd | nd | paraspruzzi | nd | nd | NO | NO
LOM251.RM.49.10.05.Sb010.0510.- | Lavatoio di lega ferrosa acciaio inox AISI 304; geometria: 2 bacini; funzione: lavaggio biancheria; impiego: lavanderia; lunghezza [m] = 1,2. Incluso: paraspruzzi SPECIFICHE TECNICHE: su gambe | 1 cad | 1532.08 | 1211.13 | 0 | RM.49.10.05.Sb010.0510.- | Lavatoio di lega ferrosa acciaio inox AISI 304; geometria: 2 bacini; funzione: lavaggio biancheria; impiego: lavanderia; lunghezza [m] = 1,2. Incluso: paraspruzzi SPECIFICHE TECNICHE: su gambe |  | RISORSA MATERIALE | ARREDI SANITARI | PRODOTTI | LAVATOIO | LEGA FERROSA ACCIAIO INOX AISI 304 | [6 empty] | MM.18.010.0040.d | Apparecchi di lavaggio in acciaio inox AISI 304 su gambe con paraspruzzi: - lavatoio a 2 bacini da 1,2 m | nd | nd | [10 empty] | 1 | cad | nd | lavaggio biancheria - | lavanderia - | lega ferrosa acciaio inox AISI 304 | nd - | nd - |  | 2 bacini - | lunghezza [m] = 1.2 nd nd nd - | su gambe | nd - | nd - | nd - | nd | nd - | NO |  |  |  |  | nd |  |  |  |  | nd | nd | nd |  | nd | nd | nd | paraspruzzi | nd | nd | NO | NO
LOM251.RM.49.10.05.Sb010.0515.a | Lavatoio di lega ferrosa acciaio inox AISI 304; geometria: 2 bacini + 1 gocciolatoio; funzione: lavaggio biancheria; impiego: lavanderia; lunghezza [m] = 1,8. Incluso: paraspruzzi SPECIFICHE TECNICHE: su gambe | 1 cad | 1749.52 | 1383.02 | 0 | RM.49.10.05.Sb010.0515.a | Lavatoio di lega ferrosa acciaio inox AISI 304; geometria: 2 bacini + 1 gocciolatoio; funzione: lavaggio biancheria; impiego: lavanderia; lunghezza [m] = 1,8. Incluso: paraspruzzi SPECIFICHE TECNICHE: su gambe |  | RISORSA MATERIALE | ARREDI SANITARI | PRODOTTI | LAVATOIO | LEGA FERROSA ACCIAIO INOX AISI 304 | [6 empty] | MM.18.010.0040.e | Apparecchi di lavaggio in acciaio inox AISI 304 su gambe con paraspruzzi: - lavatoio a 2 bacini + 1 gocciolatoio da 1,8 m | nd | nd | [10 empty] | 1 | cad | nd | lavaggio biancheria - | lavanderia - | lega ferrosa acciaio inox AISI 304 | nd - | nd - |  | 2 bacini + 1 gocciolatoio - | lunghezza [m] = 1.8 nd nd nd - | su gambe | nd - | nd - | nd - | nd | nd - | NO |  |  |  |  | nd |  |  |  |  | nd | nd | nd |  | nd | nd | nd | paraspruzzi | nd | nd | NO | NO
LOM251.RM.49.10.05.Sb010.0515.b | Lavatoio di lega ferrosa acciaio inox AISI 304; geometria: 2 bacini + 1 gocciolatoio; funzione: lavaggio biancheria; impiego: lavanderia; lunghezza [m] = 2,1. Incluso: paraspruzzi SPECIFICHE TECNICHE: su gambe | 1 cad | 1886.84 | 1491.57 | 0 | RM.49.10.05.Sb010.0515.b | Lavatoio di lega ferrosa acciaio inox AISI 304; geometria: 2 bacini + 1 gocciolatoio; funzione: lavaggio biancheria; impiego: lavanderia; lunghezza [m] = 2,1. Incluso: paraspruzzi SPECIFICHE TECNICHE: su gambe |  | RISORSA MATERIALE | ARREDI SANITARI | PRODOTTI | LAVATOIO | LEGA FERROSA ACCIAIO INOX AISI 304 | [6 empty] | MM.18.010.0040.f | Apparecchi di lavaggio in acciaio inox AISI 304 su gambe con paraspruzzi: - lavatoio a 2 bacini + 1 gocciolatoio da 2,1 m | nd | nd | [10 empty] | 1 | cad | nd | lavaggio biancheria - | lavanderia - | lega ferrosa acciaio inox AISI 304 | nd - | nd - |  | 2 bacini + 1 gocciolatoio - | lunghezza [m] = 2.1 nd nd nd - | su gambe | nd - | nd - | nd - | nd | nd - | NO |  |  |  |  | nd |  |  |  |  | nd | nd | nd |  | nd | nd | nd | paraspruzzi | nd | nd | NO | NO
LOM251.RM.49.10.05.Sb010.0520.- | Lavatoio di lega ferrosa acciaio inox AISI 304; geometria: 2 bacini + 2 gocciolatoi; funzione: lavaggio biancheria; impiego: lavanderia; lunghezza [m] = 2,8. Incluso: paraspruzzi SPECIFICHE TECNICHE: su gambe | 1 cad | 2351.78 | 1859.11 | 0 | RM.49.10.05.Sb010.0520.- | Lavatoio di lega ferrosa acciaio inox AISI 304; geometria: 2 bacini + 2 gocciolatoi; funzione: lavaggio biancheria; impiego: lavanderia; lunghezza [m] = 2,8. Incluso: paraspruzzi SPECIFICHE TECNICHE: su gambe |  | RISORSA MATERIALE | ARREDI SANITARI | PRODOTTI | LAVATOIO | LEGA FERROSA ACCIAIO INOX AISI 304 | [6 empty] | MM.18.010.0040.g | Apparecchi di lavaggio in acciaio inox AISI 304 su gambe con paraspruzzi: - lavatoio a 2 bacini + 2 gocciolatoi da 2,8 m | nd | nd | [10 empty] | 1 | cad | nd | lavaggio biancheria - | lavanderia - | lega ferrosa acciaio inox AISI 304 | nd - | nd - |  | 2 bacini + 2 gocciolatoi - | lunghezza [m] = 2.8 nd nd nd - | su gambe | nd - | nd - | nd - | nd | nd - | NO |  |  |  |  | nd |  |  |  |  | nd | nd | nd |  | nd | nd | nd | paraspruzzi | nd | nd | NO | NO
LOM251.RM.49.10.10.L0008.0005.- | Vaso igienico a sedere di ceramica porcellana vitrea (vitreous-china); finitura: colore bianco; geometria: a pavimento; funzione: bisogni personali; impiego: locale igienico. Incluso: viteria di fissaggio, raccordo di scarico, guarnizioni SPECIFICHE TECNICHE: vaso igienico con scarico a parete/pavimento | 1 cad | 191.15 | 151.1 | 0 | RM.49.10.10.L0008.0005.- | Vaso igienico a sedere di ceramica porcellana vitrea (vitreous-china); finitura: colore bianco; geometria: a pavimento; funzione: bisogni personali; impiego: locale igienico. Incluso: viteria di fissaggio, raccordo di scarico, guarnizioni SPECIFICHE TECNICHE: vaso igienico con scarico a parete/pavimento |  | RISORSA MATERIALE | ARREDI SANITARI | PRODOTTI | VASO IGIENICO | CERAMICA PORCELLANA VITREA (VITREOUS-CHINA) | [6 empty] | MM.11.010.0010.a | Vasi igienici a sedere in vetrochina colore bianco: - a pavimento con scarico a parete o pavimento, completo di viti di fissaggio, raccordo di scarico e guarnizioni | nd | a sedere | [10 empty] | 1 | cad | nd | bisogni personali - | locale igienico - | ceramica porcellana vitrea (vitreous-china) | nd - | nd - |  | a pavimento - | nd - | vaso igienico con scarico a parete/pavimento | nd - | colore bianco - | nd - | nd | nd - | NO |  |  |  |  | nd |  |  |  |  | nd | nd | nd |  | nd | nd | nd | viteria di fissaggio, raccordo di scarico, guarnizioni | nd | nd | NO | NO
LOM251.RM.49.10.10.L0008.0010.- | Vaso igienico a sedere di ceramica porcellana vitrea (vitreous-china); finitura: colore bianco; funzione: bisogni personali; impiego: locale igienico. Componenti: vaso igienico a sedere, cassetta di lavaggio zaino. Incluso: gruppo di scarico, viteria di fissaggio, raccordo di scarico, guarnizioni RM1 Vaso igienico a sedere di ceramica porcellana vitrea (vitreous-china); finitura: colore bianco; impiego: pavimento SPECIFICHE TECNICHE: vaso igienico con scarico a parete / pavimento RM1 Cassetta di lavaggio zaino di materiale generico; funzione: lavaggio; impiego: vaso igienico a sedere SPECIFICHE TECNICHE: cassetta con scarico a parete / pavimento | 1 cad | 266.63 | 210.77 | 0 | RM.49.10.10.L0008.0010.- | Vaso igienico a sedere di ceramica porcellana vitrea (vitreous-china); finitura: colore bianco; funzione: bisogni personali; impiego: locale igienico. Componenti: vaso igienico a sedere, cassetta di lavaggio zaino. Incluso: gruppo di scarico, viteria di fissaggio, raccordo di scarico, guarnizioni | RM1 Vaso igienico a sedere di ceramica porcellana vitrea (vitreous-china); finitura: colore bianco; impiego: pavimento SPECIFICHE TECNICHE: vaso igienico con scarico a parete / pavimento RM1 Cassetta di lavaggio zaino di materiale generico; funzione: lavaggio; impiego: vaso igienico a sedere SPECIFICHE TECNICHE: cassetta con scarico a parete / pavimento | RISORSA MATERIALE | ARREDI SANITARI | PRODOTTI | VASO IGIENICO | CERAMICA PORCELLANA VITREA (VITREOUS-CHINA) | [6 empty] | MM.11.010.0010.b | Vasi igienici a sedere in vetrochina colore bianco: - con cassetta di lavaggio a zaino con scarico a parete o pavimento, completo di gruppo di scarico, viti di fissaggio, raccordo di scarico e guarnizioni | nd | a sedere | [9 empty] | RM.49.15.05.Za000.0000.- - RM.49.10.10.L0008.0000.- - | 1 | cad | nd | bisogni personali - | locale igienico - | ceramica porcellana vitrea (vitreous-china) | nd - | nd - |  | nd - | nd - | nd | nd - | colore bianco - | nd - | nd | nd - | NO |  |  |  |  | nd |  |  |  |  | nd | nd | nd |  | nd | nd | nd | gruppo di scarico, viteria di fissaggio, raccordo di scarico, guarnizioni | nd | nd | NO | NO
LOM251.RM.49.10.10.L0008.0015.- | Vaso igienico a sedere di ceramica porcellana vitrea (vitreous-china); finitura: colore bianco; geometria: tipo scuola ¦ a pavimento; funzione: bisogni personali; impiego: locale igienico. Incluso: viteria di fissaggio, raccordo di scarico, guarnizioni SPECIFICHE TECNICHE: vaso igienico con scarico a parete/pavimento | 1 cad | 163.82 | 129.5 | 0 | RM.49.10.10.L0008.0015.- | Vaso igienico a sedere di ceramica porcellana vitrea (vitreous-china); finitura: colore bianco; geometria: tipo scuola ¦ a pavimento; funzione: bisogni personali; impiego: locale igienico. Incluso: viteria di fissaggio, raccordo di scarico, guarnizioni SPECIFICHE TECNICHE: vaso igienico con scarico a parete/pavimento |  | RISORSA MATERIALE | ARREDI SANITARI | PRODOTTI | VASO IGIENICO | CERAMICA PORCELLANA VITREA (VITREOUS-CHINA) | [6 empty] | MM.11.010.0010.c | Vasi igienici a sedere in vetrochina colore bianco: - tipo scuola a pavimento con scarico a parete o pavimento, completo di viti di fissaggio, raccordo di scarico e guarnizioni | nd | a sedere | [10 empty] | 1 | cad | nd | bisogni personali - | locale igienico - | ceramica porcellana vitrea (vitreous-china) | nd - | nd - |  | tipo scuola - a pavimento - | nd - | vaso igienico con scarico a parete/pavimento | nd - | colore bianco - | nd - | nd | nd - | NO |  |  |  |  | nd |  |  |  |  | nd | nd | nd |  | nd | nd | nd | viteria di fissaggio, raccordo di scarico, guarnizioni | nd | nd | NO | NO
LOM251.RM.49.10.10.L0008.0020.- | Vaso igienico a sedere di ceramica porcellana vitrea (vitreous-china); finitura: colore bianco; geometria: sospeso; funzione: bisogni personali; impiego: locale igienico. Incluso: telaio di metallo generico da incasso, mensole, raccordo di scarico, guarnizioni | 1 cad | 192.75 | 152.37 | 0 | RM.49.10.10.L0008.0020.- | Vaso igienico a sedere di ceramica porcellana vitrea (vitreous-china); finitura: colore bianco; geometria: sospeso; funzione: bisogni personali; impiego: locale igienico. Incluso: telaio di metallo generico da incasso, mensole, raccordo di scarico, guarnizioni |  | RISORSA MATERIALE | ARREDI SANITARI | PRODOTTI | VASO IGIENICO | CERAMICA PORCELLANA VITREA (VITREOUS-CHINA) | [6 empty] | MM.11.010.0010.d | Vasi igienici a sedere in vetrochina colore bianco: - sospeso, completo di telaio metallico da incasso, mensole, raccordo di scarico e guarnizioni | nd | a sedere | [10 empty] | 1 | cad | nd | bisogni personali - | locale igienico - | ceramica porcellana vitrea (vitreous-china) | nd - | nd - |  | sospeso - | nd - | nd | nd - | colore bianco - | nd - | nd | nd - | NO |  |  |  |  | nd |  |  |  |  | nd | nd | nd |  | nd | nd | nd | telaio di metallo generico da incasso, mensole, raccordo di scarico, guarnizioni | nd | nd | NO | NO
LOM251.RM.49.10.10.L0008.0025.- | Vaso igienico a sedere di ceramica porcellana vitrea (vitreous-china); finitura: colore bianco; funzione: bisogni personali; impiego: locale igienico; dimensione x [cm] = 30 ¦ dimensione y [cm] = 41. Incluso: sifone SPECIFICHE TECNICHE: vaso igienico per infanzia, con scarico a parete/pavimento; sifone incorporato | 1 cad | 231.31 | 182.85 | 0 | RM.49.10.10.L0008.0025.- | Vaso igienico a sedere di ceramica porcellana vitrea (vitreous-china); finitura: colore bianco; funzione: bisogni personali; impiego: locale igienico; dimensione x [cm] = 30 ¦ dimensione y [cm] = 41. Incluso: sifone SPECIFICHE TECNICHE: vaso igienico per infanzia, con scarico a parete/pavimento; sifone incorporato |  | RISORSA MATERIALE | ARREDI SANITARI | PRODOTTI | VASO IGIENICO | CERAMICA PORCELLANA VITREA (VITREOUS-CHINA) | [6 empty] | MM.11.010.0010.e | Vasi igienici a sedere in vetrochina colore bianco: - per infanzia, sifone incorporato con scarico a parete o a pavimento, dimensioni 30x41circa | nd | a sedere | [10 empty] | 1 | cad | nd | bisogni personali - | locale igienico - | ceramica porcellana vitrea (vitreous-china) | nd - | nd - |  | nd - | dimensione x [cm] = 30.0 nd nd nd - dimensione y [cm] = 41.0 nd nd nd - | vaso igienico per infanzia, con scarico a parete/pavimento; sifone incorporato | nd - | colore bianco - | nd - | nd | nd - | NO |  |  |  |  | nd |  |  |  |  | nd | nd | nd |  | nd | nd | nd | sifone | nd | nd | NO | NO
LOM251.RM.49.10.10.L0008.0030.- | Vaso igienico a sedere di ceramica porcellana vitrea (vitreous-china); finitura: colore bianco; geometria: sospeso; funzione: bisogni personali; impiego: locale igienico; dimensione x [cm] = 30 ¦ dimensione y [cm] = 45. Incluso: sifone, staffe di fissaggio SPECIFICHE TECNICHE: vaso igienico per infanzia, con scarico a parete/pavimento; sifone incorporato | 1 cad | 255.41 | 201.9 | 0 | RM.49.10.10.L0008.0030.- | Vaso igienico a sedere di ceramica porcellana vitrea (vitreous-china); finitura: colore bianco; geometria: sospeso; funzione: bisogni personali; impiego: locale igienico; dimensione x [cm] = 30 ¦ dimensione y [cm] = 45. Incluso: sifone, staffe di fissaggio SPECIFICHE TECNICHE: vaso igienico per infanzia, con scarico a parete/pavimento; sifone incorporato |  | RISORSA MATERIALE | ARREDI SANITARI | PRODOTTI | VASO IGIENICO | CERAMICA PORCELLANA VITREA (VITREOUS-CHINA) | [6 empty] | MM.11.010.0010.f | Vasi igienici a sedere in vetrochina colore bianco: - per infanzia del tipo sospeso, sifone incorporato con scarico a parete, comprese staffe di fissaggio, dimensioni 30x45 circa | nd | a sedere | [10 empty] | 1 | cad | nd | bisogni personali - | locale igienico - | ceramica porcellana vitrea (vitreous-china) | nd - | nd - |  | sospeso - | dimensione y [cm] = 45.0 nd nd nd - dimensione x [cm] = 30.0 nd nd nd - | vaso igienico per infanzia, con scarico a parete/pavimento; sifone incorporato | nd - | colore bianco - | nd - | nd | nd - | NO |  |  |  |  | nd |  |  |  |  | nd | nd | nd |  | nd | nd | nd | sifone, staffe di fissaggio | nd | nd | NO | NO
LOM251.RM.49.10.10.L0008.0250.- | Vaso igienico alla turca di ceramica porcellana vitrea (vitreous-china); finitura: colore bianco; funzione: bisogni personali; impiego: locale igienico. Incluso: erogatore a vela, raccordo di scarico, guarnizioni | 1 cad | 146.16 | 115.54 | 0 | RM.49.10.10.L0008.0250.- | Vaso igienico alla turca di ceramica porcellana vitrea (vitreous-china); finitura: colore bianco; funzione: bisogni personali; impiego: locale igienico. Incluso: erogatore a vela, raccordo di scarico, guarnizioni |  | RISORSA MATERIALE | ARREDI SANITARI | PRODOTTI | VASO IGIENICO | CERAMICA PORCELLANA VITREA (VITREOUS-CHINA) | [6 empty] | MM.11.010.0020 | Vaso igienico alla turca in vetrochina colore bianco, completo di erogatore a vela, raccordo di scarico e guarnizioni | nd | alla turca | [10 empty] | 1 | cad | nd | bisogni personali - | locale igienico - | ceramica porcellana vitrea (vitreous-china) | nd - | nd - |  | nd - | nd - | nd | nd - | colore bianco - | nd - | nd | nd - | NO |  |  |  |  | nd |  |  |  |  | nd | nd | nd |  | nd | nd | nd | erogatore a vela, raccordo di scarico, guarnizioni | nd | nd | NO | NO
LOM251.RM.49.10.15.L0000.0000.- | Lavabo di ceramica generico; finitura: colore bianco; geometria: bordi arrotondati ¦ fronte concavo; funzione: igiene personale; impiego: locale igienico per disabili. Incluso: poggiagomiti; paraspruzzi SPECIFICHE TECNICHE: fronte concavo per agevolare l'avvicinamento alle persone che utilizzano la carrozzina | 1 cad | 209.5 | 165.61 | 0 | RM.49.10.15.L0000.0000.- | Lavabo di ceramica generico; finitura: colore bianco; geometria: bordi arrotondati ¦ fronte concavo; funzione: igiene personale; impiego: locale igienico per disabili. Incluso: poggiagomiti; paraspruzzi SPECIFICHE TECNICHE: fronte concavo per agevolare l'avvicinamento alle persone che utilizzano la carrozzina |  | RISORSA MATERIALE | ARREDI SANITARI | PRODOTTI | LAVABO | CERAMICA GENERICO | [6 empty] | MM.11.080.0020 | Lavabi per disabili con bordi arrotondati, poggiagomiti e paraspruzzi, in ceramica colore bianco, fronte concavo per agevolare l'avvicinamento alle persone che utilizzano la carrozzina. | nd | nd | [10 empty] | 1 | cad | nd | igiene personale - | locale igienico per disabili - | ceramica generico | nd - | nd - |  | bordi arrotondati - fronte concavo - | nd - | fronte concavo per agevolare l'avvicinamento alle persone che utilizzano la carrozzina | nd - | colore bianco - | nd - | nd | nd - | NO |  |  |  |  | nd |  |  |  |  | nd | nd | nd |  | nd | nd | nd | poggiagomiti; paraspruzzi | nd | nd | NO | NO
LOM251.RM.49.10.15.L0012.0000.a | Lavabo a parete di ceramica vetrochina; finitura: colore bianco; funzione: igiene personale; impiego: locale igienico; lunghezza [cm] = 60 ¦ profondità [cm] = 45. Incluso: mensole | 1 cad | 56.14 | 44.38 | 0 | RM.49.10.15.L0012.0000.a | Lavabo a parete di ceramica vetrochina; finitura: colore bianco; funzione: igiene personale; impiego: locale igienico; lunghezza [cm] = 60 ¦ profondità [cm] = 45. Incluso: mensole |  | RISORSA MATERIALE | ARREDI SANITARI | PRODOTTI | LAVABO | CERAMICA VETROCHINA | [6 empty] | MM.11.020.0010.a | Lavabi normali in vetrochina colore bianco: - a parete da 60 x 45 cm circa, completo di mensole | nd | a parete | [10 empty] | 1 | cad | nd | igiene personale - | locale igienico - | ceramica vetrochina | nd - | nd - |  | nd - | profondità [cm] = 45.0 nd nd nd - lunghezza [cm] = 60.0 nd nd nd - | nd | nd - | colore bianco - | nd - | nd | nd - | NO |  |  |  |  | nd |  |  |  |  | nd | nd | nd |  | nd | nd | nd | mensole | nd | nd | NO | NO
LOM251.RM.49.10.15.L0012.0000.b | Lavabo a parete di ceramica vetrochina; finitura: colore bianco; funzione: igiene personale; impiego: locale igienico; lunghezza [cm] = 65 ¦ profondità [cm] = 50. Incluso: mensole | 1 cad | 59.14 | 46.75 | 0 | RM.49.10.15.L0012.0000.b | Lavabo a parete di ceramica vetrochina; finitura: colore bianco; funzione: igiene personale; impiego: locale igienico; lunghezza [cm] = 65 ¦ profondità [cm] = 50. Incluso: mensole |  | RISORSA MATERIALE | ARREDI SANITARI | PRODOTTI | LAVABO | CERAMICA VETROCHINA | [6 empty] | MM.11.020.0010.b | Lavabi normali in vetrochina colore bianco: - a parete da 65 x 50 cm circa, completo di mensole | nd | a parete | [10 empty] | 1 | cad | nd | igiene personale - | locale igienico - | ceramica vetrochina | nd - | nd - |  | nd - | profondità [cm] = 50.0 nd nd nd - lunghezza [cm] = 65.0 nd nd nd - | nd | nd - | colore bianco - | nd - | nd | nd - | NO |  |  |  |  | nd |  |  |  |  | nd | nd | nd |  | nd | nd | nd | mensole | nd | nd | NO | NO
LOM251.RM.49.10.15.L0012.0000.c | Lavabo a parete di ceramica vetrochina; finitura: colore bianco; funzione: igiene personale; impiego: locale igienico; lunghezza [cm] = 70 ¦ profondità [cm] = 55. Incluso: mensole | 1 cad | 73.89 | 58.41 | 0 | RM.49.10.15.L0012.0000.c | Lavabo a parete di ceramica vetrochina; finitura: colore bianco; funzione: igiene personale; impiego: locale igienico; lunghezza [cm] = 70 ¦ profondità [cm] = 55. Incluso: mensole |  | RISORSA MATERIALE | ARREDI SANITARI | PRODOTTI | LAVABO | CERAMICA VETROCHINA | [6 empty] | MM.11.020.0010.c | Lavabi normali in vetrochina colore bianco: - a parete da 70 x 55 cm circa, completo di mensole | nd | a parete | [10 empty] | 1 | cad | nd | igiene personale - | locale igienico - | ceramica vetrochina | nd - | nd - |  | nd - | profondità [cm] = 55.0 nd nd nd - lunghezza [cm] = 70.0 nd nd nd - | nd | nd - | colore bianco - | nd - | nd | nd - | NO |  |  |  |  | nd |  |  |  |  | nd | nd | nd |  | nd | nd | nd | mensole | nd | nd | NO | NO
LOM251.RM.49.10.15.L0012.0250.- | Lavabo da semi-incasso di ceramica vetrochina; finitura: colore bianco; funzione: igiene personale; impiego: locale igienico; lunghezza [cm] = 65 ¦ profondità [cm] = 50. Incluso: mensole | 1 cad | 346.41 | 273.84 | 0 | RM.49.10.15.L0012.0250.- | Lavabo da semi-incasso di ceramica vetrochina; finitura: colore bianco; funzione: igiene personale; impiego: locale igienico; lunghezza [cm] = 65 ¦ profondità [cm] = 50. Incluso: mensole |  | RISORSA MATERIALE | ARREDI SANITARI | PRODOTTI | LAVABO | CERAMICA VETROCHINA | [6 empty] | MM.11.020.0010.d | Lavabi normali in vetrochina colore bianco: - da semi-incasso da 65 x 50 cm circa, completo di mensole | nd | da semi-incasso | [10 empty] | 1 | cad | nd | igiene personale - | locale igienico - | ceramica vetrochina | nd - | nd - |  | nd - | lunghezza [cm] = 65.0 nd nd nd - profondità [cm] = 50.0 nd nd nd - | nd | nd - | colore bianco - | nd - | nd | nd - | NO |  |  |  |  | nd |  |  |  |  | nd | nd | nd |  | nd | nd | nd | mensole | nd | nd | NO | NO
LOM251.RM.49.10.15.L0012.0255.- | Lavabo da semi-incasso di ceramica vetrochina; finitura: colore bianco; funzione: igiene personale; impiego: locale igienico; lunghezza [cm] = 65 ¦ profondità [cm] = 50. Escluso: mobile | 1 cad | 185.14 | 146.36 | 0 | RM.49.10.15.L0012.0255.- | Lavabo da semi-incasso di ceramica vetrochina; finitura: colore bianco; funzione: igiene personale; impiego: locale igienico; lunghezza [cm] = 65 ¦ profondità [cm] = 50. Escluso: mobile |  | RISORSA MATERIALE | ARREDI SANITARI | PRODOTTI | LAVABO | CERAMICA VETROCHINA | [6 empty] | MM.11.020.0010.e | Lavabi normali in vetrochina colore bianco: - da incasso da 65 x 50 cm (mobile escluso) | nd | da semi-incasso | [10 empty] | 1 | cad | nd | igiene personale - | locale igienico - | ceramica vetrochina | nd - | nd - |  | nd - | profondità [cm] = 50.0 nd nd nd - lunghezza [cm] = 65.0 nd nd nd - | nd | nd - | colore bianco - | nd - | nd | nd - | NO |  |  |  |  | nd |  |  |  |  | nd | nd | nd |  | nd | nd | nd | nd | mobile | nd | NO | NO
LOM251.RM.49.10.15.L0012.0500.a | Lavabo di ceramica vetrochina; finitura: colore bianco; funzione: igiene personale; impiego: locale igienico; lunghezza [cm] = 55 ¦ profondità [cm] = 40. Incluso: mensole | 1 cad | 109.19 | 86.31 | 0 | RM.49.10.15.L0012.0500.a | Lavabo di ceramica vetrochina; finitura: colore bianco; funzione: igiene personale; impiego: locale igienico; lunghezza [cm] = 55 ¦ profondità [cm] = 40. Incluso: mensole |  | RISORSA MATERIALE | ARREDI SANITARI | PRODOTTI | LAVABO | CERAMICA VETROCHINA | [6 empty] | MM.11.020.0030.a | Lavabi di altri tipi in vetrochina colore bianco: - da 55 x 40 cm circa, completo di mensole | nd | nd | [10 empty] | 1 | cad | nd | igiene personale - | locale igienico - | ceramica vetrochina | nd - | nd - |  | nd - | lunghezza [cm] = 55.0 nd nd nd - profondità [cm] = 40.0 nd nd nd - | nd | nd - | colore bianco - | nd - | nd | nd - | NO |  |  |  |  | nd |  |  |  |  | nd | nd | nd |  | nd | nd | nd | mensole | nd | nd | NO | NO
LOM251.RM.49.10.15.L0012.0500.b | Lavabo di ceramica vetrochina; finitura: colore bianco; funzione: igiene personale; impiego: locale igienico; lunghezza [cm] = 45 ¦ profondità [cm] = 40. Incluso: mensole | 1 cad | 131.9 | 104.27 | 0 | RM.49.10.15.L0012.0500.b | Lavabo di ceramica vetrochina; finitura: colore bianco; funzione: igiene personale; impiego: locale igienico; lunghezza [cm] = 45 ¦ profondità [cm] = 40. Incluso: mensole |  | RISORSA MATERIALE | ARREDI SANITARI | PRODOTTI | LAVABO | CERAMICA VETROCHINA | [6 empty] | MM.11.020.0030.b | Lavabi di altri tipi in vetrochina colore bianco: - da 45 x 40 cm circa, completo di mensole | nd | nd | [10 empty] | 1 | cad | nd | igiene personale - | locale igienico - | ceramica vetrochina | nd - | nd - |  | nd - | lunghezza [cm] = 45.0 nd nd nd - profondità [cm] = 40.0 nd nd nd - | nd | nd - | colore bianco - | nd - | nd | nd - | NO |  |  |  |  | nd |  |  |  |  | nd | nd | nd |  | nd | nd | nd | mensole | nd | nd | NO | NO
LOM251.RM.49.10.15.L0012.0500.c | Lavabo di ceramica vetrochina; finitura: colore bianco; funzione: igiene personale; impiego: locale igienico; lunghezza [cm] = 41 ¦ profondità [cm] = 26. Incluso: mensole | 1 cad | 192.75 | 152.37 | 0 | RM.49.10.15.L0012.0500.c | Lavabo di ceramica vetrochina; finitura: colore bianco; funzione: igiene personale; impiego: locale igienico; lunghezza [cm] = 41 ¦ profondità [cm] = 26. Incluso: mensole |  | RISORSA MATERIALE | ARREDI SANITARI | PRODOTTI | LAVABO | CERAMICA VETROCHINA | [6 empty] | MM.11.020.0030.c | Lavabi di altri tipi in vetrochina colore bianco: - da 41 x 26 cm circa, completo di mensole | nd | nd | [10 empty] | 1 | cad | nd | igiene personale - | locale igienico - | ceramica vetrochina | nd - | nd - |  | nd - | lunghezza [cm] = 41.0 nd nd nd - profondità [cm] = 26.0 nd nd nd - | nd | nd - | colore bianco - | nd - | nd | nd - | NO |  |  |  |  | nd |  |  |  |  | nd | nd | nd |  | nd | nd | nd | mensole | nd | nd | NO | NO
LOM251.RM.49.10.15.L0013.0000.a | Lavabo a canale di ceramica fireclay; finitura: colore bianco; funzione: igiene personale; impiego: locale igienico; lunghezza [cm] = 90 ¦ profondità [cm] = 45. Incluso: mensole | 1 cad | 125.69 | 99.36 | 0 | RM.49.10.15.L0013.0000.a | Lavabo a canale di ceramica fireclay; finitura: colore bianco; funzione: igiene personale; impiego: locale igienico; lunghezza [cm] = 90 ¦ profondità [cm] = 45. Incluso: mensole |  | RISORSA MATERIALE | ARREDI SANITARI | PRODOTTI | LAVABO | CERAMICA FIRECLAY | [6 empty] | MM.11.020.0020.a | Lavabi a canale in fire-clay colore bianco: - da 90 x 45 cm circa, completo di mensole | nd | a canale | [10 empty] | 1 | cad | nd | igiene personale - | locale igienico - | ceramica fireclay | nd - | nd - |  | nd - | lunghezza [cm] = 90.0 nd nd nd - profondità [cm] = 45.0 nd nd nd - | nd | nd - | colore bianco - | nd - | nd | nd - | NO |  |  |  |  | nd |  |  |  |  | nd | nd | nd |  | nd | nd | nd | mensole | nd | nd | NO | NO
LOM251.RM.49.10.15.L0013.0000.b | Lavabo a canale di ceramica fireclay; finitura: colore bianco; funzione: igiene personale; impiego: locale igienico; lunghezza [cm] = 120 ¦ profondità [cm] = 45. Incluso: mensole | 1 cad | 147.85 | 116.88 | 0 | RM.49.10.15.L0013.0000.b | Lavabo a canale di ceramica fireclay; finitura: colore bianco; funzione: igiene personale; impiego: locale igienico; lunghezza [cm] = 120 ¦ profondità [cm] = 45. Incluso: mensole |  | RISORSA MATERIALE | ARREDI SANITARI | PRODOTTI | LAVABO | CERAMICA FIRECLAY | [6 empty] | MM.11.020.0020.b | Lavabi a canale in fire-clay colore bianco: - da 120 x 45 cm circa, completo di mensole | nd | a canale | [10 empty] | 1 | cad | nd | igiene personale - | locale igienico - | ceramica fireclay | nd - | nd - |  | nd - | profondità [cm] = 45.0 nd nd nd - lunghezza [cm] = 120.0 nd nd nd - | nd | nd - | colore bianco - | nd - | nd | nd - | NO |  |  |  |  | nd |  |  |  |  | nd | nd | nd |  | nd | nd | nd | mensole | nd | nd | NO | NO